## 20.1
Номер группы инвести-ционных проектов | Наименование инвестиционного проекта | Идентификатор инвестиционного проекта | Наименование УНЦ | Наименование одного объекта, где реализуется технологическое решение (мероприятие) | Номер этапа строительства (реализации проекта) | Текущая стадия реализации (этапа) инвестиционного проекта (строительства объекта) | Планируемый (фактический) срок ввода объекта в эксплуатацию, год | Технические характеристики (параметры) инвестиционного проекта |  |  |  |  | Объем финансовых потребностей на реализацию инвестиционного проекта | [6 empty] | Краткое обоснование корректировки утвержденного плана
[8 empty] | Напряжение, кВ | Технические характеристики | Наименование документа, согласно которому утверждены технологические решения | Реквизиты документа, согласно которому утверждены технологические решения | Субъект Российской Федерации, на территории которого реализуется технологическое решение (мероприятие) | Расчетный коэффициент УНЦ | Количество | Измеритель (единица измерения) УНЦ | Номер расценки | Укрупненный норматив цены, тыс рублей (без НДС) | Коэффициент перехода от базовых нормативов к территориальному уровню нормативов | Величина затрат, тыс рублей (без НДС) (ст.20=ст.14*ст.15*ст.18*ст.19)
1 | 2 | 3 | 4 | 5 | 6 | 7 | 8 | 9 | 10 | 11 | 12 | 13 | 14 | 15 | 16 | 17 | 18 | 19 | 20 | 21
1.1.1.3 | ВЛ 110 кВ Чупальская-Кузоваткинская (новое строительство ВЛ протяженностью 2х25 км) | H_NS1200.VL.0016 | УНЦ ВОСП | ПС 110 кВ Кузоваткинская | нд | З | 2021 | нд | Мульплексор СЦИ уровня доступа 160 | Приказ об утв. ПСД | от 22.10.2021 №23-Э. | ХМАО | 1 | 1 | 1 ед | А7-04 | 2537 | 1.09 | 2765.33 | нд
1.1.1.3 | ВЛ 110 кВ Чупальская-Кузоваткинская (новое строительство ВЛ протяженностью 2х25 км) | H_NS1200.VL.0016 | УНЦ ВОСП | ПС 110 кВ Кузоваткинская | нд | З | 2021 | нд | Мультиплексор СЦИ транспортного уровня | Приказ об утв. ПСД | от 22.10.2021 №23-Э. | ХМАО | 1 | 4 | 1 ед | А7-02 | 6886 | 1.09 | 30022.96 | нд
1.1.1.3 | ВЛ 110 кВ Чупальская-Кузоваткинская (новое строительство ВЛ протяженностью 2х25 км) | H_NS1200.VL.0016 | УНЦ системы ВЧ связи 35-750 Кв | ПС 110 кВ Кузоваткинская | нд | З | 2021 | нд | Комбинированная аппаратура по ВЧ (ВОЛС) | Приказ об утв. ПСД | от 22.10.2021 №23-Э. | ХМАО | 1 | 3 | 1 ед | А6-07 | 1442 | 1.15 | 4974.9 | нд
1.1.1.3 | ВЛ 110 кВ Чупальская-Кузоваткинская (новое строительство ВЛ протяженностью 2х25 км) | H_NS1200.VL.0016 | УНЦ системы ВЧ связи 35-750 Кв | ПС 110 кВ Кузоваткинская | нд | З | 2021 | нд | Комбинированная аппаратура по ВЧ | Приказ об утв. ПСД | от 22.10.2021 №23-Э. | ХМАО | 1 | 1 | 1 ед | А6-07 | 1442 | 1.15 | 1658.3 | нд
1.1.1.3 | ВЛ 110 кВ Чупальская-Кузоваткинская (новое строительство ВЛ протяженностью 2х25 км) | H_NS1200.VL.0016 | Затраты на проектно-изыскательские работы для отдельных элементов электрических сетей | ПС 110 кВ Кузоваткинская | нд | З | 2021 | нд | от 21 до 50,9 | Приказ об утв. ПСД | от 22.10.2021 №23-Э. | ХМАО | 1 | 1 | 1 объект | П6-09 | 3000 | 1 | 3000 | нд
1.1.1.3 | ВЛ 110 кВ Чупальская-Кузоваткинская (новое строительство ВЛ протяженностью 2х25 км) | H_NS1200.VL.0016 | УНЦ ВЛ 0,4-750 кВ на строительно-монтажные работы без опор и провода | ВЛ | нд | З | 2021 | 110 | двухцепная, все типы опор за исключением многогранных | Приказ об утв. ПСД | от 22.10.2021 №23-Э. | ХМАО | 1 | 25 | 1 км | Л1-04-2 | 3392 | 1.58 | 133984 | нд
1.1.1.3 | ВЛ 110 кВ Чупальская-Кузоваткинская (новое строительство ВЛ протяженностью 2х25 км) | H_NS1200.VL.0016 | УНЦ опор ВЛ 0,4-750 кВ | ВЛ | нд | З | 2021 | 110 | двухцепная, все типы опор за исключением многогранных | Приказ об утв. ПСД | от 22.10.2021 №23-Э. | ХМАО | 1 | 25 | 1 км | Л3-04-2 | 3305 | 1.06 | 87582.5 | нд
1.1.1.3 | ВЛ 110 кВ Чупальская-Кузоваткинская (новое строительство ВЛ протяженностью 2х25 км) | H_NS1200.VL.0016 | УНЦ провода ВЛ 0,4-750 кВ сталеалюминиевого типа | ВЛ | нд | З | 2021 | 110 | Сечение 150мм2 | Приказ об утв. ПСД | от 22.10.2021 №23-Э. | ХМАО | 1 | 50 | 1 км | Л5-04 | 583 | 1.06 | 30899 | нд
1.1.1.3 | ВЛ 110 кВ Чупальская-Кузоваткинская (новое строительство ВЛ протяженностью 2х25 км) | H_NS1200.VL.0016 | УНЦ грозотроса ВЛ | ВЛ | нд | З | 2021 | нд | 9,1мм2 | Приказ об утв. ПСД | от 22.10.2021 №23-Э. | ХМАО | 1 | 25 | 1 км | Л6-03 | 185 | 1.06 | 4902.5 | нд
1.1.1.3 | ВЛ 110 кВ Чупальская-Кузоваткинская (новое строительство ВЛ протяженностью 2х25 км) | H_NS1200.VL.0016 | УНЦ ОКСН | ВЛ | нд | З | 2021 | нд | 48 ОВ, 35кН | Приказ об утв. ПСД | от 22.10.2021 №23-Э. | ХМАО | 1 | 25 | 1 км | О2-06-4 | 383 | 1.06 | 10149.5 | нд
1.1.1.3 | ВЛ 110 кВ Чупальская-Кузоваткинская (новое строительство ВЛ протяженностью 2х25 км) | H_NS1200.VL.0016 | УНЦ на вырубку (расширение, расчистку) просеки ВЛ (для всех субъектов Российской Федерации) | ВЛ | нд | З | 2021 | нд | Расчистка кустарников и мелколесья, вырубка деревьев и корчевка пней с диаметром ствола 12 см и более, вырубка деревьев и корчевка пней с диаметром ствола до 11 см | Приказ об утв. ПСД | от 22.10.2021 №23-Э. | ХМАО | 1 | 40.8834 | 1 га | Б7-03 | 261 | 1 | 10670.5674 | нд
1.1.1.3 | ВЛ 110 кВ Чупальская-Кузоваткинская (новое строительство ВЛ протяженностью 2х25 км) | H_NS1200.VL.0016 | УНЦ на трелевкухлыстов древесины при вырубке (расширении) просеки ВЛ | ВЛ | нд | З | 2021 | нд | при вырубке (расширении) просеки ВЛ (за 100 м) | Приказ об утв. ПСД | от 22.10.2021 №23-Э. | ХМАО | 1 | 1903.62 | 100 м | М4-01 | 6.9 | 1 | 13134.978 | нд
1.1.1.3 | ВЛ 110 кВ Чупальская-Кузоваткинская (новое строительство ВЛ протяженностью 2х25 км) | H_NS1200.VL.0016 | УНЦ ВЛ 0,4-750 кВ на строительно-монтажные работы без опор и провода | ВЛ | нд | З | 2021 | 110 | двухцепная, все типы опор за исключением многогранных | Приказ об утв. ПСД | от 22.10.2021 №23-Э. | ХМАО | 1 | 28.192 | 1 т опор | Л2-04-2 | 77 | 1.58 | 3429.8387 | нд
1.1.1.3 | ВЛ 110 кВ Чупальская-Кузоваткинская (новое строительство ВЛ протяженностью 2х25 км) | H_NS1200.VL.0016 | УНЦ опор ВЛ 0,4-750 кВ | ВЛ | нд | З | 2021 | 110 | двухцепная, все типы опор за исключением многогранных | Приказ об утв. ПСД | от 22.10.2021 №23-Э. | ХМАО | 1 | 28.192 | 1 тн опор | Л4-03-1 | 101 | 1.06 | 3018.2355 | нд
1.1.1.3 | ВЛ 110 кВ Чупальская-Кузоваткинская (новое строительство ВЛ протяженностью 2х25 км) | H_NS1200.VL.0016 | УНЦ провода ВЛ 0,4-750 кВ сталеалюминиевого типа | ВЛ | нд | З | 2021 | 110 | Сечение фазного провода 185 мм2 | Приказ об утв. ПСД | от 22.10.2021 №23-Э. | ХМАО | 1 | 1.65 | 1 км | Л5-05 | 716 | 1.06 | 1252.284 | нд
1.1.1.3 | ВЛ 110 кВ Чупальская-Кузоваткинская (новое строительство ВЛ протяженностью 2х25 км) | H_NS1200.VL.0016 | УНЦ грозотроса ВЛ | ВЛ | нд | З | 2021 | нд | 9,1мм2 | Приказ об утв. ПСД | от 22.10.2021 №23-Э. | ХМАО | 1 | 0.318 | 1 км | Л6-03 | 185 | 1.06 | 62.3598 | нд
1.1.1.3 | ВЛ 110 кВ Чупальская-Кузоваткинская (новое строительство ВЛ протяженностью 2х25 км) | H_NS1200.VL.0016 | УНЦ ОКГТ | ВЛ | нд | З | 2021 | нд | ОКГТ-С-32G652D-14.8мм 108кА2с 106 кН | Приказ об утв. ПСД | от 22.10.2021 №23-Э. | ХМАО | 1 | 0.53 | 1 км | О1-03-2 | 711 | 1.06 | 399.4398 | нд
1.1.1.3 | ВЛ 110 кВ Чупальская-Кузоваткинская (новое строительство ВЛ протяженностью 2х25 км) | H_NS1200.VL.0016 | УНЦ ВЛ 0,4-750 кВ на строительно-монтажные работы без опор и провода | ВЛ | нд | З | 2021 | 35 | двухцепная, все типы опор за исключением многогранных | Приказ об утв. ПСД | от 22.10.2021 №23-Э. | ХМАО | 1 | 0.57 | 1 км | Л1-03-2 | 2997 | 1.65 | 2818.6785 | нд
1.1.1.3 | ВЛ 110 кВ Чупальская-Кузоваткинская (новое строительство ВЛ протяженностью 2х25 км) | H_NS1200.VL.0016 | УНЦ опор ВЛ 0,4-750 кВ | ВЛ | нд | З | 2021 | 35 | двухцепная, все типы опор за исключением многогранных | Приказ об утв. ПСД | от 22.10.2021 №23-Э. | ХМАО | 1 | 0.57 | 1 км | Л3-03-2 | 2270 | 1.06 | 1371.534 | нд
1.1.1.3 | ВЛ 110 кВ Чупальская-Кузоваткинская (новое строительство ВЛ протяженностью 2х25 км) | H_NS1200.VL.0016 | УНЦ ВЛ 0,4-750 кВ на строительно-монтажные работы без опор и провода | ВЛ | нд | З | 2021 | 35 | одноцепная, все типы опор за исключением многогранных | Приказ об утв. ПСД | от 22.10.2021 №23-Э. | ХМАО | 1 | 1.03 | 1 км | Л1-03-1 | 2158 | 1.86 | 4134.2964 | нд
1.1.1.3 | ВЛ 110 кВ Чупальская-Кузоваткинская (новое строительство ВЛ протяженностью 2х25 км) | H_NS1200.VL.0016 | УНЦ опор ВЛ 0,4-750 кВ | ВЛ | нд | З | 2021 | 35 | одноцепная, все типы опор за исключением многогранных | Приказ об утв. ПСД | от 22.10.2021 №23-Э. | ХМАО | 1 | 1.03 | 1 км | Л3-03-1 | 1335 | 1.06 | 1457.553 | нд
1.1.1.3 | ВЛ 110 кВ Чупальская-Кузоваткинская (новое строительство ВЛ протяженностью 2х25 км) | H_NS1200.VL.0016 | УНЦ провода ВЛ 0,4-750 кВ сталеалюминиевого типа | ВЛ | нд | З | 2021 | 35 | Сечение фазного провода 120 мм2 | Приказ об утв. ПСД | от 22.10.2021 №23-Э. | ХМАО | 1 | 2.17 | 1 км | Л5-03 | 503 | 1.06 | 1157.0006 | нд
1.1.1.3 | ВЛ 110 кВ Чупальская-Кузоваткинская (новое строительство ВЛ протяженностью 2х25 км) | H_NS1200.VL.0016 | УНЦ грозотроса ВЛ | ВЛ | нд | З | 2021 | нд | 9,1мм2 | Приказ об утв. ПСД | от 22.10.2021 №23-Э. | ХМАО | 1 | 1.6 | 1 км | Л6-03 | 185 | 1.06 | 313.76 | нд
1.1.1.3 | ВЛ 110 кВ Чупальская-Кузоваткинская (новое строительство ВЛ протяженностью 2х25 км) | H_NS1200.VL.0016 | УНЦ переустройства магистрального нефтепровода при переходе ВЛ | ВЛ | нд | З | 2021 | 330 | диаметр трубопровода 325 мм | Приказ об утв. ПСД | от 22.10.2021 №23-Э. | ХМАО | 1 | 4 | 1 переход | Ж4-01-1 | 8696 | 1.32 | 45914.88 | нд
1.1.1.3 | ВЛ 110 кВ Чупальская-Кузоваткинская (новое строительство ВЛ протяженностью 2х25 км) | H_NS1200.VL.0016 | Затраты на разработку и утверждение ДПТ при прохождении ВЛ по землям лесного фонда (землям, покрытым лесом) | ВЛ | нд | З | 2021 | 110 | Протяженность 21-40,9 км | Приказ об утв. ПСД | от 22.10.2021 №23-Э. | ХМАО | 1 | 25 | 1 км по трассе | П8-16 | 292 | 1 | 7300 | нд
1.1.1.3 | ВЛ 110 кВ Чупальская-Кузоваткинская (новое строительство ВЛ протяженностью 2х25 км) | H_NS1200.VL.0016 | Затраты на разработку и утверждение ДПТ ВЛ (КЛ) по границам земельного участка | ВЛ | нд | З | 2021 | 110 | Протяженность до 25-39,9 км, кроме Мск и СПб | Приказ об утв. ПСД | от 22.10.2021 №23-Э. | ХМАО | 1 | 25 | 1 км по трассе | П9-13 | 149 | 1 | 3725 | нд
1.1.1.3 | ВЛ 110 кВ Чупальская-Кузоваткинская (новое строительство ВЛ протяженностью 2х25 км) | H_NS1200.VL.0016 | Затраты на кадастровые работы ВЛ (КЛ) и работы по установлению земельно-правовых отношений | ВЛ | нд | З | 2021 | 110 | Количество землепользователей до 15 | Приказ об утв. ПСД | от 22.10.2021 №23-Э. | ХМАО | 1 | 0.25 | 100 км | П10-01-1 | 2151 | 1 | 537.75 | нд
1.1.1.3 | ВЛ 110 кВ Чупальская-Кузоваткинская (новое строительство ВЛ протяженностью 2х25 км) | H_NS1200.VL.0016 | Затраты на проектно-изыскательские работы по ВЛ | ВЛ | нд | З | 2021 | 110 | Протяженность до 30 км | Приказ об утв. ПСД | от 22.10.2021 №23-Э. | ХМАО | 1 | 1 | 1 ед. | П3-16 | 18700 | 1 | 18700 | нд
1.1.1.3 | ВЛ 110 кВ Чупальская-Кузоваткинская (новое строительство ВЛ протяженностью 2х25 км) | H_NS1200.VL.0016 | Итого объем финансовых потребностей по инвестиционному проекту, тыс. рублей | нд | нд | нд | нд | нд | нд | нд | нд | нд | нд | нд | нд | нд | нд | нд | 429337.1457 | нд
1.1.1.3 | ПС 110/35/6 кВ Юганская-2 с ВЛ 110 кВ (новое строительство ПС с трансформаторной мощностью 2х40 МВА и ВЛ протяженностью 2х26 км) | J_NS1200.PS.0047 | УНЦ ячейки выключателя НУ 110-750 кВ | ПС 110/35/6кВ Юганская со стороны 110 кВ | нд | П | 2025 | 110 | Элегазовый выключатель 110 кВ Iном. = 2500 А, Iоткл. = 31,5 кА | технические характеристики инвестиционного проекта | 21.02.2019 | ХМАО | 1 | 3 | 1 ячейка | В1-01-1 | 23135 | 1.16 | 80509.8 | нд
1.1.1.3 | ПС 110/35/6 кВ Юганская-2 с ВЛ 110 кВ (новое строительство ПС с трансформаторной мощностью 2х40 МВА и ВЛ протяженностью 2х26 км) | J_NS1200.PS.0047 | УНЦ ячейки выключателя НУ 6-35 кВ | ПС 110/35/6кВ Юганская со стороны 35кВ | нд | П | 2025 | 35 | Вакуумный выключатель 35 кВ Iном. = 1000 А, Iоткл. = 25 кА | технические характеристики инвестиционного проекта | 21.02.2019 | ХМАО | 1 | 13 | 1 ячейка | В2-05-1 | 9040 | 1.16 | 136323.2 | нд
1.1.1.3 | ПС 110/35/6 кВ Юганская-2 с ВЛ 110 кВ (новое строительство ПС с трансформаторной мощностью 2х40 МВА и ВЛ протяженностью 2х26 км) | J_NS1200.PS.0047 | УНЦ ячейки выключателя НУ 6-35 кВ | ПС 110/35/6кВ Юганская со стороны 6кВ | нд | П | 2025 | 6 | Вакуумный выключатель 6 кВ Iном. = 1000 А, Iоткл. = 25 кА | технические характеристики инвестиционного проекта | 21.02.2019 | ХМАО | 1 | 7 | 1 ячейка | В2-03-1 | 2619 | 1.16 | 21266.28 | нд
1.1.1.3 | ПС 110/35/6 кВ Юганская-2 с ВЛ 110 кВ (новое строительство ПС с трансформаторной мощностью 2х40 МВА и ВЛ протяженностью 2х26 км) | J_NS1200.PS.0047 | УНЦ ячейки трансформатора 110-500 кВ | ПС Юганская со стороны 110 кВ | нд | П | 2025 | 110 | Силовой трансформатор 110/35/6 кВ 40000 кВА | технические характеристики инвестиционного проекта | 21.02.2019 | ХМАО | 1 | 2 | 1 ячейка | Т1-06-1 | 54158 | 1.11 | 120230.76 | нд
1.1.1.3 | ПС 110/35/6 кВ Юганская-2 с ВЛ 110 кВ (новое строительство ПС с трансформаторной мощностью 2х40 МВА и ВЛ протяженностью 2х26 км) | J_NS1200.PS.0047 | УНЦ ячейки трансформатора 6-35 кВ | ПС Юганская со сторноы 10кВ | нд | П | 2025 | 10 | Трансформатор собственных нужд 10/0,4 кВ мощностью 250 кВА | технические характеристики инвестиционного проекта | 21.02.2019 | ХМАО | 1 | 2 | шт. ячеек | Т5-12-1 | 309 | 1.11 | 685.98 | нд
1.1.1.3 | ПС 110/35/6 кВ Юганская-2 с ВЛ 110 кВ (новое строительство ПС с трансформаторной мощностью 2х40 МВА и ВЛ протяженностью 2х26 км) | J_NS1200.PS.0047 | УНЦ подготовки и устройства территории ПС (ЗПС) | ПС 110/35/6кВ Юганская | нд | П | 2025 | 110 | снятие почвенно-растительного слоя, озеленение участка, рекультивация земель, устройство проездов, установка внутреннего и внешнего ограждений, устройство заземления, устройство свайного поля | технические характеристики инвестиционного проекта | 21.02.2019 | ХМАО | 1 | 6090 | м2 | Б1-11 | 3.33 |  | 20279.7 | нд
1.1.1.3 | ПС 110/35/6 кВ Юганская-2 с ВЛ 110 кВ (новое строительство ПС с трансформаторной мощностью 2х40 МВА и ВЛ протяженностью 2х26 км) | J_NS1200.PS.0047 | УНЦ ИВКЭ | ПС 110/35/6кВ Юганская | нд | П | 2025 | 110 | Система учета электроэнергии с удаленным сбором данных | технические характеристики инвестиционного проекта | 21.02.2019 | ХМАО | 1 | 1 | 1 ед. | А2-02 | 588 | 1.09 | 640.92 | нд
1.1.1.3 | ПС 110/35/6 кВ Юганская-2 с ВЛ 110 кВ (новое строительство ПС с трансформаторной мощностью 2х40 МВА и ВЛ протяженностью 2х26 км) | J_NS1200.PS.0047 | УНЦ ИВКЭ | ПС 110/35/6кВ Юганская | нд | П | 2025 | 110 | Система мониторинга показателей качества электроэнергии | технические характеристики инвестиционного проекта | 21.02.2019 | ХМАО | 1 | 1 | 1 ед. | А2-02 | 588 | 1.09 | 640.92 | нд
1.1.1.3 | ПС 110/35/6 кВ Юганская-2 с ВЛ 110 кВ (новое строительство ПС с трансформаторной мощностью 2х40 МВА и ВЛ протяженностью 2х26 км) | J_NS1200.PS.0047 | УНЦ АСУТП ПС и ТМ | ПС 110/35/6кВ Юганская | нд | П | 2025 | 110 | АСУТП, ТМ | технические характеристики инвестиционного проекта | 21.02.2019 | ХМАО | 1 | 1 | 1 ед. | А3-02 | 23531 | 1.09 | 25648.79 | нд
1.1.1.3 | ПС 110/35/6 кВ Юганская-2 с ВЛ 110 кВ (новое строительство ПС с трансформаторной мощностью 2х40 МВА и ВЛ протяженностью 2х26 км) | J_NS1200.PS.0047 | УНЦ АСУТП присоединения | ПС 110/35/6кВ Юганская | нд | П | 2025 | 6 | АСУТП присоединения 6 кВ | технические характеристики инвестиционного проекта | 21.02.2019 | ХМАО | 1 | 17 | 1 ед. | А4-01 | 180 | 1.09 | 3335.4 | нд
1.1.1.3 | ПС 110/35/6 кВ Юганская-2 с ВЛ 110 кВ (новое строительство ПС с трансформаторной мощностью 2х40 МВА и ВЛ протяженностью 2х26 км) | J_NS1200.PS.0047 | УНЦ АСУТП присоединения | ПС 110/35/6кВ Юганская | нд | П | 2025 | 35 | АСУТП присоединения 35 кВ | технические характеристики инвестиционного проекта | 21.02.2019 | ХМАО | 1 | 12 | 1 ед. | А4-02 | 629 | 1.09 | 8227.32 | нд
1.1.1.3 | ПС 110/35/6 кВ Юганская-2 с ВЛ 110 кВ (новое строительство ПС с трансформаторной мощностью 2х40 МВА и ВЛ протяженностью 2х26 км) | J_NS1200.PS.0047 | УНЦ АСУТП присоединения | ПС 110/35/6кВ Юганская | нд | П | 2025 | 110 | АСУТП присоединения 110 кВ | технические характеристики инвестиционного проекта | 21.02.2019 | ХМАО | 1 | 6 | 1 ед. | А4-02 | 629 | 1.09 | 4113.66 | нд
1.1.1.3 | ПС 110/35/6 кВ Юганская-2 с ВЛ 110 кВ (новое строительство ПС с трансформаторной мощностью 2х40 МВА и ВЛ протяженностью 2х26 км) | J_NS1200.PS.0047 | УНЦ системы ВЧ связи 35-750 Кв | ПС 110/35/6кВ Юганская | нд | П | 2025 | 110 | Устройство обработки и присоединения 110 кВ (ВЧ заградитель, конденсатор связи, фильтр присоединения) | технические характеристики инвестиционного проекта | 21.02.2019 | ХМАО | 1 | 12 | 1 ед. | А6-02 | 3354 | 1.15 | 46285.2 | нд
1.1.1.3 | ПС 110/35/6 кВ Юганская-2 с ВЛ 110 кВ (новое строительство ПС с трансформаторной мощностью 2х40 МВА и ВЛ протяженностью 2х26 км) | J_NS1200.PS.0047 | УНЦ ВОЛС | ПС 110/35/6кВ Юганская | нд | П | 2025 | 110 | Мультиплексор СЦИ уровня доступа , 160 | технические характеристики инвестиционного проекта | 21.02.2019 | ХМАО | 1 | 6 | 1 ед. | А7-02 | 6886 | 1.09 | 45034.44 | нд
1.1.1.3 | ПС 110/35/6 кВ Юганская-2 с ВЛ 110 кВ (новое строительство ПС с трансформаторной мощностью 2х40 МВА и ВЛ протяженностью 2х26 км) | J_NS1200.PS.0047 | УНЦ системы ВЧ связи 35-750 Кв | ПС 110/35/6кВ Юганская | нд | П | 2025 | нд | Аппаратура ВЧ связи | технические характеристики инвестиционного проекта | 21.02.2019 | ХМАО | 1 | 6 | 1 ед. | А6-07 | 1442 | 1.15 | 9949.8 | нд
1.1.1.3 | ПС 110/35/6 кВ Юганская-2 с ВЛ 110 кВ (новое строительство ПС с трансформаторной мощностью 2х40 МВА и ВЛ протяженностью 2х26 км) | J_NS1200.PS.0047 | УНЦ системы ВЧ связи 35-750 Кв | ПС 110/35/6кВ Юганская | нд | П | 2025 | нд | Аппаратура связи по ВОЛС | технические характеристики инвестиционного проекта | 21.02.2019 | ХМАО | 1 | 8 | 1 ед. | А6-07 | 1442 | 1.15 | 13266.4 | нд
1.1.1.3 | ПС 110/35/6 кВ Юганская-2 с ВЛ 110 кВ (новое строительство ПС с трансформаторной мощностью 2х40 МВА и ВЛ протяженностью 2х26 км) | J_NS1200.PS.0047 | УНЦ ВОСП | ПС 110/35/6кВ Юганская | нд | П | 2025 | нд | УПАСК по ВОЛС (ВЧ) | технические характеристики инвестиционного проекта | 21.02.2019 | ХМАО | 1 | 2 | 1 ед. | А8-05 | 1424 | 1.09 | 3104.32 | нд
1.1.1.3 | ПС 110/35/6 кВ Юганская-2 с ВЛ 110 кВ (новое строительство ПС с трансформаторной мощностью 2х40 МВА и ВЛ протяженностью 2х26 км) | J_NS1200.PS.0047 | УНЦ ВОСП | ПС 110/35/6кВ Юганская | нд | П | 2025 | нд | Шкаф УПАСК | технические характеристики инвестиционного проекта | 21.02.2019 | ХМАО | 1 | 10 | 1 ед. | А8-06 | 162 | 1.09 | 1765.8 | нд
1.1.1.3 | ПС 110/35/6 кВ Юганская-2 с ВЛ 110 кВ (новое строительство ПС с трансформаторной мощностью 2х40 МВА и ВЛ протяженностью 2х26 км) | J_NS1200.PS.0047 | УНЦ постоянной части ПС | ПС 110/35/6кВ Юганская | нд | П | 2025 | 110 | Постоянная часть ПС 110 кВ | технические характеристики инвестиционного проекта | 21.02.2019 | ХМАО | 1 | 1 | 1 ед. | З1-02 | 57363 | 1.31 | 75145.53 | нд
1.1.1.3 | ПС 110/35/6 кВ Юганская-2 с ВЛ 110 кВ (новое строительство ПС с трансформаторной мощностью 2х40 МВА и ВЛ протяженностью 2х26 км) | J_NS1200.PS.0047 | УНЦ зданий ЗРУ, ЗПС, КТПМ | ПС 110/35/6кВ Юганская | нд | П | 2025 | 110 | КРУМ-6 | технические характеристики инвестиционного проекта | 21.02.2019 | ХМАО | 1 | 1 | 1 ед. | З5-01 | 9450 | 1.31 | 12379.5 | нд
1.1.1.3 | ПС 110/35/6 кВ Юганская-2 с ВЛ 110 кВ (новое строительство ПС с трансформаторной мощностью 2х40 МВА и ВЛ протяженностью 2х26 км) | J_NS1200.PS.0047 | УНЦ зданий ЗРУ, ЗПС, ОПУ, РЩ, РПБ | ПС 110/35/6кВ Юганская | нд | П | 2025 | 110 | Модульное здание ОПУ 22500х13400 | технические характеристики инвестиционного проекта | 21.02.2019 | ХМАО | 1 | 270 | 1 м2 | З4-03 | 93 | 1.31 | 32894.1 | нд
1.1.1.3 | ПС 110/35/6 кВ Юганская-2 с ВЛ 110 кВ (новое строительство ПС с трансформаторной мощностью 2х40 МВА и ВЛ протяженностью 2х26 км) | J_NS1200.PS.0047 | Затраты на проектно-изыскательские работы для ПС (ЗПС) | ПС | нд | П | 2025 | 110 | ПС 110/35/6 | технические характеристики инвестиционного проекта | 21.02.2019 | ХМАО | 1 | 1 | 1 ед. | П1-03 | 65787 | 1 | 65787 | нд
1.1.1.3 | ПС 110/35/6 кВ Юганская-2 с ВЛ 110 кВ (новое строительство ПС с трансформаторной мощностью 2х40 МВА и ВЛ протяженностью 2х26 км) | J_NS1200.PS.0047 | Затраты на кадастровые работы ПС (ЗПС)и работы по установлению земельно-правовых отношений | ПС | нд | П | 2025 | нд | ПС 110/35/6 | технические характеристики инвестиционного проекта | 21.02.2019 | ХМАО | 1 | 1.68 | 1 га | П11-01 | 2014 | 1 | 3383.52 | нд
1.1.1.3 | ПС 110/35/6 кВ Юганская-2 с ВЛ 110 кВ (новое строительство ПС с трансформаторной мощностью 2х40 МВА и ВЛ протяженностью 2х26 км) | J_NS1200.PS.0047 | УНЦ ВЛ 0,4-750 кВ на строительно-монтажные работы без опор и провода | ВЛ | нд | П | 2025 | 110 | ВЛ 110 кВ, двухцепная | технические характеристики инвестиционного проекта | 21.02.2019 | ХМАО | 1 | 26 | 1 км | Л1-04-2 | 3392 | 1.58 | 139343.36 | нд
1.1.1.3 | ПС 110/35/6 кВ Юганская-2 с ВЛ 110 кВ (новое строительство ПС с трансформаторной мощностью 2х40 МВА и ВЛ протяженностью 2х26 км) | J_NS1200.PS.0047 | УНЦ опор ВЛ 0,4-750 кВ | ВЛ | нд | П | 2025 | 110 | ВЛ 110 кВ, двухцепная | технические характеристики инвестиционного проекта | 21.02.2019 | ХМАО | 1 | 26 | 1 км | Л3-04-2 | 3305 | 1.06 | 91085.8 | нд
1.1.1.3 | ПС 110/35/6 кВ Юганская-2 с ВЛ 110 кВ (новое строительство ПС с трансформаторной мощностью 2х40 МВА и ВЛ протяженностью 2х26 км) | J_NS1200.PS.0047 | УНЦ провода ВЛ 0,4-750 кВ сталеалюминиевого типа | ВЛ | нд | П | 2025 | 110 | ВЛ 110 кВ, АС 150/24 | технические характеристики инвестиционного проекта | 21.02.2019 | ХМАО | 1 | 52 | 1 км | Л5-04 | 583 | 1.06 | 32134.96 | нд
1.1.1.3 | ПС 110/35/6 кВ Юганская-2 с ВЛ 110 кВ (новое строительство ПС с трансформаторной мощностью 2х40 МВА и ВЛ протяженностью 2х26 км) | J_NS1200.PS.0047 | УНЦ грозотроса ВЛ | ВЛ | нд | П | 2025 | нд | Грозотрос 9,2-Г(МЗ)-В-ОЖ-МК-Н-Р-1960 (ВЛ 110 кВ) | технические характеристики инвестиционного проекта | 21.02.2019 | ХМАО | 1 | 26 | 1 км | Л6-03 | 187.95 | 1.06 | 5179.902 | нд
1.1.1.3 | ПС 110/35/6 кВ Юганская-2 с ВЛ 110 кВ (новое строительство ПС с трансформаторной мощностью 2х40 МВА и ВЛ протяженностью 2х26 км) | J_NS1200.PS.0047 | УНЦ ОКСН | ВЛ | нд | П | 2025 | нд | ОКСН | технические характеристики инвестиционного проекта | 21.02.2019 | ХМАО | 1 | 26 | 1 км | О2-06-3 | 363 | 1.06 | 10004.28 | нд
1.1.1.3 | ПС 110/35/6 кВ Юганская-2 с ВЛ 110 кВ (новое строительство ПС с трансформаторной мощностью 2х40 МВА и ВЛ протяженностью 2х26 км) | J_NS1200.PS.0047 | УНЦ устройства лежневых дорог | ВЛ | нд | П | 2025 | нд | Лежневая дорога шириной 4,5 м общей длиной 1,5 км | технические характеристики инвестиционного проекта | 21.02.2019 | ХМАО | 1 | 6750 | м2 | Л9-02 | 2 | 1.06 | 14310 | нд
1.1.1.3 | ПС 110/35/6 кВ Юганская-2 с ВЛ 110 кВ (новое строительство ПС с трансформаторной мощностью 2х40 МВА и ВЛ протяженностью 2х26 км) | J_NS1200.PS.0047 | УНЦ на вырубку (расширение, расчистку) просеки ВЛ (для всех субъектов Российской Федерации) | ВЛ | нд | П | 2025 | 110 | Вырубка просеки (ВЛ 110 кВ) шириной 50 м общей длиной 16 км | технические характеристики инвестиционного проекта | 21.02.2019 | ХМАО | 1 | 80 | 1га | Б7-03 | 261 | 0 | 20880 | нд
1.1.1.3 | ПС 110/35/6 кВ Юганская-2 с ВЛ 110 кВ (новое строительство ПС с трансформаторной мощностью 2х40 МВА и ВЛ протяженностью 2х26 км) | J_NS1200.PS.0047 | УНЦ ВЛ 0,4-750 кВ на строительно-монтажные работы без опор и провода | ВЛ | нд | П | 2025 | 35 | Временный вынос ВЛ 35 кВ, одноцепные участки | технические характеристики инвестиционного проекта | 21.02.2019 | ХМАО | 1 | 1.8 | 1км | Б7-03 | 2158 | 1.86 | 7224.984 | нд
1.1.1.3 | ПС 110/35/6 кВ Юганская-2 с ВЛ 110 кВ (новое строительство ПС с трансформаторной мощностью 2х40 МВА и ВЛ протяженностью 2х26 км) | J_NS1200.PS.0047 | УНЦ ВЛ 0,4-750 кВ на строительно-монтажные работы без опор и провода | ВЛ | нд | П | 2025 | 35 | Временный вынос ВЛ 35 кВ, одноцепные участки | технические характеристики инвестиционного проекта | 21.02.2019 | ХМАО | 1 | 1.8 | 1 км | Л1-03-1 | 1335 | 1.06 | 2547.18 | нд
1.1.1.3 | ПС 110/35/6 кВ Юганская-2 с ВЛ 110 кВ (новое строительство ПС с трансформаторной мощностью 2х40 МВА и ВЛ протяженностью 2х26 км) | J_NS1200.PS.0047 | УНЦ провода ВЛ 0,4-750 кВ сталеалюминиевого типа | ВЛ | нд | П | 2025 | 35 | Временный вынос ВЛ 35 кВ, АС 120/19 | технические характеристики инвестиционного проекта | 21.02.2019 | ХМАО | 1 | 1.8 | 1 км | Л3-03-1 | 503 | 1.06 | 959.724 | нд
1.1.1.3 | ПС 110/35/6 кВ Юганская-2 с ВЛ 110 кВ (новое строительство ПС с трансформаторной мощностью 2х40 МВА и ВЛ протяженностью 2х26 км) | J_NS1200.PS.0047 | УНЦ грозотроса ВЛ | ВЛ | нд | П | 2025 | 35 | Грозотрос ГТК20-0/50-9,1мм-18кА2с (временный вынос ВЛ 35 кВ) | технические характеристики инвестиционного проекта | 21.02.2019 | ХМАО | 1 | 1.8 | 1 км | Л5-03 | 185 | 1.06 | 352.98 | нд
1.1.1.3 | ПС 110/35/6 кВ Юганская-2 с ВЛ 110 кВ (новое строительство ПС с трансформаторной мощностью 2х40 МВА и ВЛ протяженностью 2х26 км) | J_NS1200.PS.0047 | УНЦ ВЛ 0,4-750 кВ на строительно-монтажные работы без опор и провода | ВЛ | нд | П | 2025 | 35 | Переустройство ВЛ 35 кВ, двухцепные участки | технические характеристики инвестиционного проекта | 21.02.2019 | ХМАО | 1 | 1.8 | 1 км | Л1-03-2 | 2997 | 1.65 | 8901.09 | нд
1.1.1.3 | ПС 110/35/6 кВ Юганская-2 с ВЛ 110 кВ (новое строительство ПС с трансформаторной мощностью 2х40 МВА и ВЛ протяженностью 2х26 км) | J_NS1200.PS.0047 | УНЦ опор ВЛ 0,4-750 кВ | ВЛ | нд | П | 2025 | 35 | Переустройство ВЛ 35 кВ, двухцепные участки | технические характеристики инвестиционного проекта | 21.02.2019 | ХМАО | 1 | 1.8 | 1 км | Л3-03-2 | 2270 | 1.06 | 4331.16 | нд
1.1.1.3 | ПС 110/35/6 кВ Юганская-2 с ВЛ 110 кВ (новое строительство ПС с трансформаторной мощностью 2х40 МВА и ВЛ протяженностью 2х26 км) | J_NS1200.PS.0047 | УНЦ провода ВЛ 0,4-750 кВ сталеалюминиевого типа | ВЛ | нд | П | 2025 | 35 | Переустройство ВЛ 35 кВ, АС 120/19 | технические характеристики инвестиционного проекта | 21.02.2019 | ХМАО | 1 | 3.6 | 1 км | Л5-03 | 503 | 1.06 | 1919.448 | нд
1.1.1.3 | ПС 110/35/6 кВ Юганская-2 с ВЛ 110 кВ (новое строительство ПС с трансформаторной мощностью 2х40 МВА и ВЛ протяженностью 2х26 км) | J_NS1200.PS.0047 | УНЦ грозотроса ВЛ | ВЛ | нд | П | 2025 | нд | Трос грозозащитный 9,2-Г(МЗ)-В-ОЖ-МК-Н-Р-1960 (переустройство ВЛ 35 кВ) | технические характеристики инвестиционного проекта | 21.02.2019 | ХМАО | 1 | 1.8 | 1 км | Л6-03 | 187.95 | 1.06 | 358.6086 | нд
1.1.1.3 | ПС 110/35/6 кВ Юганская-2 с ВЛ 110 кВ (новое строительство ПС с трансформаторной мощностью 2х40 МВА и ВЛ протяженностью 2х26 км) | J_NS1200.PS.0047 | Затраты на проектно-изыскательские работы по ВЛ | ВЛ | нд | П | 2025 | 110 | Протяженность до 10 км | технические характеристики инвестиционного проекта | 21.02.2019 | ХМАО | 1 | 1 | 1 ед. | П3-15 | 19580 | 1 | 19580 | нд
1.1.1.3 | ПС 110/35/6 кВ Юганская-2 с ВЛ 110 кВ (новое строительство ПС с трансформаторной мощностью 2х40 МВА и ВЛ протяженностью 2х26 км) | J_NS1200.PS.0047 | Затраты на проектно-изыскательские работы по ВЛ | ВЛ | нд | П | 2025 | 35 | Протяженность до 1 км | технические характеристики инвестиционного проекта | 21.02.2019 | ХМАО | 1 | 1 | 1 ед. | П3-05 | 7026.4 | 1 | 7026.4 | нд
1.1.1.3 | ПС 110/35/6 кВ Юганская-2 с ВЛ 110 кВ (новое строительство ПС с трансформаторной мощностью 2х40 МВА и ВЛ протяженностью 2х26 км) | J_NS1200.PS.0047 | Затраты на разработку и утверждение ДПТ при прохождении ВЛ по землям лесного фонда (землям, покрытым лесом) | ВЛ | нд | П | 2025 | 110 | Протяженность 1,1-2,3 км | технические характеристики инвестиционного проекта | 21.02.2019 | ХМАО | 1 | 26 | 1 км по трассе | П8-11 | 924 | 1 | 24024 | нд
1.1.1.3 | ПС 110/35/6 кВ Юганская-2 с ВЛ 110 кВ (новое строительство ПС с трансформаторной мощностью 2х40 МВА и ВЛ протяженностью 2х26 км) | J_NS1200.PS.0047 | Затраты на разработку и утверждение ДПТ при прохождении ВЛ по землям лесного фонда (землям, покрытым лесом) | ВЛ | нд | П | 2025 | 35 | Протяженность до 1,4 км | технические характеристики инвестиционного проекта | 21.02.2019 | ХМАО | 1 | 3.6 | 1 км по трассе | П8-01 | 1048 | 1 | 3772.8 | нд
1.1.1.3 | ПС 110/35/6 кВ Юганская-2 с ВЛ 110 кВ (новое строительство ПС с трансформаторной мощностью 2х40 МВА и ВЛ протяженностью 2х26 км) | J_NS1200.PS.0047 | Затраты на кадастровые работы ВЛ (КЛ) и работы по установлению земельно-правовых отношений | ВЛ | нд | П | 2025 | 110 | Количество землепользователей до 15 | технические характеристики инвестиционного проекта | 21.02.2019 | ХМАО | 1 | 0.296 | 100 км | П10-01-1 | 2151 | 1 | 636.696 | нд
1.1.1.3 | ПС 110/35/6 кВ Юганская-2 с ВЛ 110 кВ (новое строительство ПС с трансформаторной мощностью 2х40 МВА и ВЛ протяженностью 2х26 км) | J_NS1200.PS.0047 | Итого объем финансовых потребностей по инвестиционному проекту, тыс. рублей | нд | нд | нд | нд | нд | нд | нд | нд | нд | нд | нд | нд | нд | нд | нд | 1125471.7126 | нд
1.1.1.3 | СП 110 кВ Лосинка (строительство секционирующего пункта 110 кВ с установкой 2-х линейных ячеек 110 кВ) | J_NS1200.PS.0048 | УНЦ ячейки выключателя НУ 110-750 кВ | СП Лосинка | нд | П | 2024 | 110 | Iном 2500, Iоткл 40кА | техническое обоснование инвестиционного проекта | 12.07.2018 | ХМАО | 1 | 2 | 1 ячейка | В1-01-2 | 23135 | 1.16 | 53673.2 | нд
1.1.1.3 | СП 110 кВ Лосинка (строительство секционирующего пункта 110 кВ с установкой 2-х линейных ячеек 110 кВ) | J_NS1200.PS.0048 | УНЦ подготовки и устройства территории ПС (ЗПС) | СП Лосинка | нд | П | 2024 | 110 | снятие почвенно-растительного слоя, озеленение участка, рекультивация земель, устройство проездов, установка внутреннего и внешнего ограждений, устройство заземления, устройство свайного поля | техническое обоснование инвестиционного проекта | 12.07.2018 | ХМАО | 1 | 1666 | 1 м2 | Б1-11 | 3.33 | 1 | 5547.78 | нд
1.1.1.3 | СП 110 кВ Лосинка (строительство секционирующего пункта 110 кВ с установкой 2-х линейных ячеек 110 кВ) | J_NS1200.PS.0048 | УНЦ ИВКЭ | СП Лосинка | нд | П | 2024 | 110 | Система учета электроэнергии с удаленным сбором данных | техническое обоснование инвестиционного проекта | 12.07.2018 | ХМАО | 1 | 1 | 1 ед. | А2-02 | 588 | 1.09 | 640.92 | нд
1.1.1.3 | СП 110 кВ Лосинка (строительство секционирующего пункта 110 кВ с установкой 2-х линейных ячеек 110 кВ) | J_NS1200.PS.0048 | УНЦ ИВКЭ | СП Лосинка | нд | П | 2024 | 110 | Система мониторинга показателей качества электроэнергии | техническое обоснование инвестиционного проекта | 12.07.2018 | ХМАО | 1 | 1 | 1 ед. | А2-02 | 588 | 1.09 | 640.92 | нд
1.1.1.3 | СП 110 кВ Лосинка (строительство секционирующего пункта 110 кВ с установкой 2-х линейных ячеек 110 кВ) | J_NS1200.PS.0048 | УНЦ АСУТП ПС и ТМ | СП Лосинка | нд | П | 2024 | 110 | АСУ ТП и ТМ в целом на ПС | техническое обоснование инвестиционного проекта | 12.07.2018 | ХМАО | 1 | 1 | 1 ед. | А3-02 | 23531 | 1.09 | 25648.79 | нд
1.1.1.3 | СП 110 кВ Лосинка (строительство секционирующего пункта 110 кВ с установкой 2-х линейных ячеек 110 кВ) | J_NS1200.PS.0048 | Затраты на кадастровые работы ПС (ЗПС)и работы по установлению земельно-правовых отношений | СП Лосинка | нд | П | 2024 | нд | 1 га | техническое обоснование инвестиционного проекта | 12.07.2018 | ХМАО | 1 | 0.1666 | 1 га | П11-01 | 2014 | 1 | 335.5324 | нд
1.1.1.3 | СП 110 кВ Лосинка (строительство секционирующего пункта 110 кВ с установкой 2-х линейных ячеек 110 кВ) | J_NS1200.PS.0048 | Затраты на проектно-изыскательские работы для элементов ПС (ЗПС) | СП Лосинка | нд | П | 2024 | 110 | Ячейка выключателя | техническое обоснование инвестиционного проекта | 12.07.2018 | ХМАО | 1 | 1 | 1 объект | П2-02 | 2320 | 1 | 2320 | нд
1.1.1.3 | СП 110 кВ Лосинка (строительство секционирующего пункта 110 кВ с установкой 2-х линейных ячеек 110 кВ) | J_NS1200.PS.0048 | Итого объем финансовых потребностей по инвестиционному проекту, тыс. рублей | нд | нд | нд | нд | нд | нд | нд | нд | нд | нд | нд | нд | нд | нд | нд | 88807.1424 | нд
1.1.1.3 | КЛ-10 кВ, БКРТП 10/0,4 кВ и БКТП 10/0,4 кВ от ячеек 10 кВ ПС 110/10/10 кВ Западная; КЛ-0,4 кВ от РУ 0,4 кВ БКРТП 10/0,4 кВ и БКТП 10/0,4 кВ для многоквартирного жилого дома в 51 мкр. г. Сургут (новое строительство КЛ протяженностью 25.6 км; увеличение трансформаторной мощности на 4.5 МВА)) | L_NS1100.KL.0013 | УНЦ ячейки выключателя РП (СП, ТП, РТП) 6-20 кВ | РТП | нд | П | нд | 10 | Iном 1000кА, Iоткл 40кА | техническое обоснование инвестиционного проекта | 17.06.2020 | ХМАО | 1 | 2 | 1 ячейка | В8-01-4 | 1261 | 1.08 | 2723.76 | нд
1.1.1.3 | КЛ-10 кВ, БКРТП 10/0,4 кВ и БКТП 10/0,4 кВ от ячеек 10 кВ ПС 110/10/10 кВ Западная; КЛ-0,4 кВ от РУ 0,4 кВ БКРТП 10/0,4 кВ и БКТП 10/0,4 кВ для многоквартирного жилого дома в 51 мкр. г. Сургут (новое строительство КЛ протяженностью 25.6 км; увеличение трансформаторной мощности на 4.5 МВА)) | L_NS1100.KL.0013 | УНЦ здания РП (СП, РТП, ТП) блочного типа 6-20 кВ | РТП | нд | П | нд | 10 | РП (СП,РТП) на 7 ячеек выключателей | техническое обоснование инвестиционного проекта | 17.06.2020 | ХМАО | 1 | 2 | 1 здание | Э4-01 | 1615 | 1.11 | 3585.3 | нд
1.1.1.3 | КЛ-10 кВ, БКРТП 10/0,4 кВ и БКТП 10/0,4 кВ от ячеек 10 кВ ПС 110/10/10 кВ Западная; КЛ-0,4 кВ от РУ 0,4 кВ БКРТП 10/0,4 кВ и БКТП 10/0,4 кВ для многоквартирного жилого дома в 51 мкр. г. Сургут (новое строительство КЛ протяженностью 25.6 км; увеличение трансформаторной мощности на 4.5 МВА)) | L_NS1100.KL.0013 | УНЦ КТП блочного типа (бетонные, сэндвич-панели) 6-20 кВ | РТП | нд | П | нд | 10 | Iном 1000кА, Iоткл 40кА | техническое обоснование инвестиционного проекта | 17.06.2020 | ХМАО | 1 | 1 | 1 ед. | Э3-10-2 | 7803 | 1.11 | 8661.33 | нд
1.1.1.3 | КЛ-10 кВ, БКРТП 10/0,4 кВ и БКТП 10/0,4 кВ от ячеек 10 кВ ПС 110/10/10 кВ Западная; КЛ-0,4 кВ от РУ 0,4 кВ БКРТП 10/0,4 кВ и БКТП 10/0,4 кВ для многоквартирного жилого дома в 51 мкр. г. Сургут (новое строительство КЛ протяженностью 25.6 км; увеличение трансформаторной мощности на 4.5 МВА)) | L_NS1100.KL.0013 | УНЦ ячейки трансформатора 6-35 кВ | РТП | нд | П | нд | 10 | 1600кВА | техническое обоснование инвестиционного проекта | 17.06.2020 | ХМАО | 1 | 2 | 1 ячейка | Т5-22-1 | 1761 | 1.11 | 3909.42 | нд
1.1.1.3 | КЛ-10 кВ, БКРТП 10/0,4 кВ и БКТП 10/0,4 кВ от ячеек 10 кВ ПС 110/10/10 кВ Западная; КЛ-0,4 кВ от РУ 0,4 кВ БКРТП 10/0,4 кВ и БКТП 10/0,4 кВ для многоквартирного жилого дома в 51 мкр. г. Сургут (новое строительство КЛ протяженностью 25.6 км; увеличение трансформаторной мощности на 4.5 МВА)) | L_NS1100.KL.0013 | Затраты на проектно-изыскательские работы для отдельных элементов электрических сетей | РТП | нд | П | нд | нд | от 21 до 50,9 | техническое обоснование инвестиционного проекта | 17.06.2020 | ХМАО | 1 | 1 | 1 объект | П6-09 | 1500 | 1 | 1500 | нд
1.1.1.3 | КЛ-10 кВ, БКРТП 10/0,4 кВ и БКТП 10/0,4 кВ от ячеек 10 кВ ПС 110/10/10 кВ Западная; КЛ-0,4 кВ от РУ 0,4 кВ БКРТП 10/0,4 кВ и БКТП 10/0,4 кВ для многоквартирного жилого дома в 51 мкр. г. Сургут (новое строительство КЛ протяженностью 25.6 км; увеличение трансформаторной мощности на 4.5 МВА)) | L_NS1100.KL.0013 | УНЦ КЛ 6-500 кВ (с алюминиевой жилой) | КЛ | нд | П | нд | 10 | 240 мм2, алюминий | техническое обоснование инвестиционного проекта | 17.06.2020 | ХМАО | 1 | 1.05 | 1 км | К1-08-2 | 3055 | 1.17 | 3753.0675 | нд
1.1.1.3 | КЛ-10 кВ, БКРТП 10/0,4 кВ и БКТП 10/0,4 кВ от ячеек 10 кВ ПС 110/10/10 кВ Западная; КЛ-0,4 кВ от РУ 0,4 кВ БКРТП 10/0,4 кВ и БКТП 10/0,4 кВ для многоквартирного жилого дома в 51 мкр. г. Сургут (новое строительство КЛ протяженностью 25.6 км; увеличение трансформаторной мощности на 4.5 МВА)) | L_NS1100.KL.0013 | УНЦ КЛ 6-500 кВ (с алюминиевой жилой) | КЛ | нд | П | нд | 10 | 240 мм2, алюминий | техническое обоснование инвестиционного проекта | 17.06.2020 | ХМАО | 1 | 1.05 | 1 км | К1-08-2 | 3055 | 1.17 | 3753.0675 | нд
1.1.1.3 | КЛ-10 кВ, БКРТП 10/0,4 кВ и БКТП 10/0,4 кВ от ячеек 10 кВ ПС 110/10/10 кВ Западная; КЛ-0,4 кВ от РУ 0,4 кВ БКРТП 10/0,4 кВ и БКТП 10/0,4 кВ для многоквартирного жилого дома в 51 мкр. г. Сургут (новое строительство КЛ протяженностью 25.6 км; увеличение трансформаторной мощности на 4.5 МВА)) | L_NS1100.KL.0013 | УНЦ КЛ 0,4 кВ | КЛ | нд | П | нд | 0.4 | 4х240 мм2, алюминий | техническое обоснование инвестиционного проекта | 17.06.2020 | ХМАО | 1 | 5.5 | 1 км | К3-10-1 | 1116 | 1.17 | 7181.46 | нд
1.1.1.3 | КЛ-10 кВ, БКРТП 10/0,4 кВ и БКТП 10/0,4 кВ от ячеек 10 кВ ПС 110/10/10 кВ Западная; КЛ-0,4 кВ от РУ 0,4 кВ БКРТП 10/0,4 кВ и БКТП 10/0,4 кВ для многоквартирного жилого дома в 51 мкр. г. Сургут (новое строительство КЛ протяженностью 25.6 км; увеличение трансформаторной мощности на 4.5 МВА)) | L_NS1100.KL.0013 | УНЦ КЛ 0,4 кВ | КЛ | нд | П | нд | 0.4 | 4х240 мм2, алюминий | техническое обоснование инвестиционного проекта | 17.06.2020 | ХМАО | 1 | 6.6 | 1 км | К3-10-1 | 1116 | 1.17 | 8617.752 | нд
1.1.1.3 | КЛ-10 кВ, БКРТП 10/0,4 кВ и БКТП 10/0,4 кВ от ячеек 10 кВ ПС 110/10/10 кВ Западная; КЛ-0,4 кВ от РУ 0,4 кВ БКРТП 10/0,4 кВ и БКТП 10/0,4 кВ для многоквартирного жилого дома в 51 мкр. г. Сургут (новое строительство КЛ протяженностью 25.6 км; увеличение трансформаторной мощности на 4.5 МВА)) | L_NS1100.KL.0013 | УНЦ КЛ 0,4 кВ | КЛ | нд | П | нд | 0.4 | 4х240 мм2, алюминий | техническое обоснование инвестиционного проекта | 17.06.2020 | ХМАО | 1 | 7.2 | 1 км | К3-10-1 | 1116 | 1.17 | 9401.184 | нд
1.1.1.3 | КЛ-10 кВ, БКРТП 10/0,4 кВ и БКТП 10/0,4 кВ от ячеек 10 кВ ПС 110/10/10 кВ Западная; КЛ-0,4 кВ от РУ 0,4 кВ БКРТП 10/0,4 кВ и БКТП 10/0,4 кВ для многоквартирного жилого дома в 51 мкр. г. Сургут (новое строительство КЛ протяженностью 25.6 км; увеличение трансформаторной мощности на 4.5 МВА)) | L_NS1100.KL.0013 | УНЦ на устройство траншеи КЛ и восстановление благоустройства по трассе | КЛ | нд | П | нд | 10 | без учета восстановления газонов | техническое обоснование инвестиционного проекта | 17.06.2020 | ХМАО | 1 | 1.05 | 1 км | Б2-02-2 | 1428 | 1 | 1499.4 | нд
1.1.1.3 | КЛ-10 кВ, БКРТП 10/0,4 кВ и БКТП 10/0,4 кВ от ячеек 10 кВ ПС 110/10/10 кВ Западная; КЛ-0,4 кВ от РУ 0,4 кВ БКРТП 10/0,4 кВ и БКТП 10/0,4 кВ для многоквартирного жилого дома в 51 мкр. г. Сургут (новое строительство КЛ протяженностью 25.6 км; увеличение трансформаторной мощности на 4.5 МВА)) | L_NS1100.KL.0013 | УНЦ на устройство траншеи КЛ и восстановление благоустройства по трассе | КЛ | нд | П | нд | 0.4 | без учета восстановления газонов | техническое обоснование инвестиционного проекта | 17.06.2020 | ХМАО | 1 | 19.3 | 1 км | Б2-01-2 | 496 | 1 | 9572.8 | нд
1.1.1.3 | КЛ-10 кВ, БКРТП 10/0,4 кВ и БКТП 10/0,4 кВ от ячеек 10 кВ ПС 110/10/10 кВ Западная; КЛ-0,4 кВ от РУ 0,4 кВ БКРТП 10/0,4 кВ и БКТП 10/0,4 кВ для многоквартирного жилого дома в 51 мкр. г. Сургут (новое строительство КЛ протяженностью 25.6 км; увеличение трансформаторной мощности на 4.5 МВА)) | L_NS1100.KL.0013 | УНЦ выполнения специального перехода кабельной линии методом ГНБ | КЛ | нд | П | нд | нд | Диаметр труб 160-300 мм | техническое обоснование инвестиционного проекта | 17.06.2020 | ХМАО | 1 | 0.1 | 1 км | Н1-02 | 18517 | 1.17 | 2166.489 | нд
1.1.1.3 | КЛ-10 кВ, БКРТП 10/0,4 кВ и БКТП 10/0,4 кВ от ячеек 10 кВ ПС 110/10/10 кВ Западная; КЛ-0,4 кВ от РУ 0,4 кВ БКРТП 10/0,4 кВ и БКТП 10/0,4 кВ для многоквартирного жилого дома в 51 мкр. г. Сургут (новое строительство КЛ протяженностью 25.6 км; увеличение трансформаторной мощности на 4.5 МВА)) | L_NS1100.KL.0013 | Затраты на проектно-изыскательские работы по КЛ | КЛ | нд | П | нд | 0.4 | 0,4-20 | техническое обоснование инвестиционного проекта | 17.06.2020 | ХМАО | 1 | 20.35 | 1 км по трассе | П5-01 | 611 | 1 | 12433.85 | нд
1.1.1.3 | КЛ-10 кВ, БКРТП 10/0,4 кВ и БКТП 10/0,4 кВ от ячеек 10 кВ ПС 110/10/10 кВ Западная; КЛ-0,4 кВ от РУ 0,4 кВ БКРТП 10/0,4 кВ и БКТП 10/0,4 кВ для многоквартирного жилого дома в 51 мкр. г. Сургут (новое строительство КЛ протяженностью 25.6 км; увеличение трансформаторной мощности на 4.5 МВА)) | L_NS1100.KL.0013 | Затраты на проектно-изыскательские работы для отдельных элементов электрических сетей | КЛ | нд | П | нд | нд | от 1,1 до 5,9 | техническое обоснование инвестиционного проекта | 17.06.2020 | ХМАО | 1 | 1 | 1 объект | П6-06 | 300 | 1 | 300 | нд
1.1.1.3 | КЛ-10 кВ, БКРТП 10/0,4 кВ и БКТП 10/0,4 кВ от ячеек 10 кВ ПС 110/10/10 кВ Западная; КЛ-0,4 кВ от РУ 0,4 кВ БКРТП 10/0,4 кВ и БКТП 10/0,4 кВ для многоквартирного жилого дома в 51 мкр. г. Сургут (новое строительство КЛ протяженностью 25.6 км; увеличение трансформаторной мощности на 4.5 МВА)) | L_NS1100.KL.0013 | Итого объем финансовых потребностей по инвестиционному проекту, тыс. рублей | нд | нд | нд | нд | нд | нд | нд | нд | нд | нд | нд | нд | нд | нд | нд | 79058.88 | нд
1.1.1.3 | Реконструкция измерительных комплексов учёта электроэнергии двух ячеек 35 кВ на ПС 110 кВ Ендырская для технологического присоединения ВЛ 35 кВ Север-1,2 АО «РН-Няганьнефтегаз» | M_TP1900.AS.0009 | УНЦ элементов ПС без устройства фундаментов | ПС Ендырская | нд | П | 2023 | 35 | Трансформатор тока на три фазы | нд | нд | ХМАО | 1 | 1 | 1 ед (комплект 3 шт.) | И10-01-2 | 932 | 1.09 | 1015.88 | нд
1.1.1.3 | Реконструкция измерительных комплексов учёта электроэнергии двух ячеек 35 кВ на ПС 110 кВ Ендырская для технологического присоединения ВЛ 35 кВ Север-1,2 АО «РН-Няганьнефтегаз» | M_TP1900.AS.0009 | УНЦ ИИК | ПС Ендырская | нд | П | 2023 | 35 | Прибор учета трехфазный для ПС (ЗПС) | техническое обоснование инвестиционного проекта | 2021-09-08 | ХМАО | 1 | 2 | 1 ед | А1-05 | 90 | 1.09 | 196.2 | нд
1.1.1.3 | Реконструкция измерительных комплексов учёта электроэнергии двух ячеек 35 кВ на ПС 110 кВ Ендырская для технологического присоединения ВЛ 35 кВ Север-1,2 АО «РН-Няганьнефтегаз» | M_TP1900.AS.0009 | Итого объем финансовых потребностей по инвестиционному проекту, тыс. рублей | нд | нд | нд | нд | нд | нд | нд | нд | нд | нд | нд | нд | нд | нд | нд | 1212.08 | нд
1.1.1.3 | ЛЭП 10 кВ от шинных мостов 10 кВ 1(2)Т ПС 110 кВ Катесовская до БКТП 10/0,4 кВ 2х1,6 МВА «Юган» с установкой 2-х реклоузеров 10 кВ и разъединителями вблизи БКТП (новое строительство ВЛ 10 кВ протяженностью 1,0 км, КЛ 10 кВ протяженностью 0,15 км.) | M_NS1500.VL.0006 | УНЦ автоматического пункта секционирования (реклоузера) 6 - 35 кВ без ПКУ | ПС Катесовская | нд | П | 2023 | 10 | Реклоузер без ПКУ | нд | нд | ХМАО | 1 | 2 | 1 ячейка | В6-01 | 1358 | 1.15 | 3123.4 | нд
1.1.1.3 | ЛЭП 10 кВ от шинных мостов 10 кВ 1(2)Т ПС 110 кВ Катесовская до БКТП 10/0,4 кВ 2х1,6 МВА «Юган» с установкой 2-х реклоузеров 10 кВ и разъединителями вблизи БКТП (новое строительство ВЛ 10 кВ протяженностью 1,0 км, КЛ 10 кВ протяженностью 0,15 км.) | M_NS1500.VL.0006 | УНЦ контрольного (силового) кабеля | ПС Катесовская | нд | П | 2023 | нд | Сечение жилы, мм2 -4, количество жил - 5 шт. | техническое обоснование инвестиционного проекта | 2021-12-29 | ХМАО | 1 | 1 | 1 км | Н3-03-2 | 301 | 1.17 | 352.17 | нд
1.1.1.3 | ЛЭП 10 кВ от шинных мостов 10 кВ 1(2)Т ПС 110 кВ Катесовская до БКТП 10/0,4 кВ 2х1,6 МВА «Юган» с установкой 2-х реклоузеров 10 кВ и разъединителями вблизи БКТП (новое строительство ВЛ 10 кВ протяженностью 1,0 км, КЛ 10 кВ протяженностью 0,15 км.) | M_NS1500.VL.0006 | УНЦ ШПС | ПС Катесовская | нд | П | 2023 | 10 | 6-220 | техническое обоснование инвестиционного проекта | 2021-12-29 | ХМАО | 1 | 2 | 1 ед. | Д3-01 | 447 | 1.09 | 974.46 | нд
1.1.1.3 | ЛЭП 10 кВ от шинных мостов 10 кВ 1(2)Т ПС 110 кВ Катесовская до БКТП 10/0,4 кВ 2х1,6 МВА «Юган» с установкой 2-х реклоузеров 10 кВ и разъединителями вблизи БКТП (новое строительство ВЛ 10 кВ протяженностью 1,0 км, КЛ 10 кВ протяженностью 0,15 км.) | M_NS1500.VL.0006 | УНЦ элементов ПС без устройства фундаментов | ПС Катесовская | нд | П | 2023 | 10 | Разъединитель на три полюса | техническое обоснование инвестиционного проекта | 2021-12-29 | ХМАО | 1 | 2 | 1 ед. | И10-06-1 | 60 | 1.09 | 130.8 | нд
1.1.1.3 | ЛЭП 10 кВ от шинных мостов 10 кВ 1(2)Т ПС 110 кВ Катесовская до БКТП 10/0,4 кВ 2х1,6 МВА «Юган» с установкой 2-х реклоузеров 10 кВ и разъединителями вблизи БКТП (новое строительство ВЛ 10 кВ протяженностью 1,0 км, КЛ 10 кВ протяженностью 0,15 км.) | M_NS1500.VL.0006 | УНЦ элементов ПС без устройства фундаментов | ПС Катесовская | нд | П | 2023 | 10 | Трансформатор тока на три фазы | техническое обоснование инвестиционного проекта | 2021-12-29 | ХМАО | 1 | 2 | 1 ед. | И10-01-1 | 99 | 1.09 | 215.82 | нд
1.1.1.3 | ЛЭП 10 кВ от шинных мостов 10 кВ 1(2)Т ПС 110 кВ Катесовская до БКТП 10/0,4 кВ 2х1,6 МВА «Юган» с установкой 2-х реклоузеров 10 кВ и разъединителями вблизи БКТП (новое строительство ВЛ 10 кВ протяженностью 1,0 км, КЛ 10 кВ протяженностью 0,15 км.) | M_NS1500.VL.0006 | Затраты на проектно-изыскательские работы для отдельных элементов электрических сетей | ПС Катесовская | нд | П | 2023 | нд | от 1,1 до 5,9 | техническое обоснование инвестиционного проекта | 2021-12-29 | ХМАО | 1 | 1 | 1 объект | П6-06 | 300 | 1 | 300 | нд
1.1.1.3 | ЛЭП 10 кВ от шинных мостов 10 кВ 1(2)Т ПС 110 кВ Катесовская до БКТП 10/0,4 кВ 2х1,6 МВА «Юган» с установкой 2-х реклоузеров 10 кВ и разъединителями вблизи БКТП (новое строительство ВЛ 10 кВ протяженностью 1,0 км, КЛ 10 кВ протяженностью 0,15 км.) | M_NS1500.VL.0006 | УНЦ ВЛ 0,4-750 кВ на строительно-монтажные работы без опор и провода | ВЛ | нд | П | 2023 | 10 | двухцепная, все типы опор за исключением многогранных | техническое обоснование инвестиционного проекта | 2021-12-29 | ХМАО | 1 | 1 | 1 км | Л1-02-2 | 1151 | 1.3 | 1496.3 | нд
1.1.1.3 | ЛЭП 10 кВ от шинных мостов 10 кВ 1(2)Т ПС 110 кВ Катесовская до БКТП 10/0,4 кВ 2х1,6 МВА «Юган» с установкой 2-х реклоузеров 10 кВ и разъединителями вблизи БКТП (новое строительство ВЛ 10 кВ протяженностью 1,0 км, КЛ 10 кВ протяженностью 0,15 км.) | M_NS1500.VL.0006 | УНЦ опор ВЛ 0,4-750 кВ | ВЛ | нд | П | 2023 | 10 | двухцепная, все типы опор за исключением многогранных | техническое обоснование инвестиционного проекта | 2021-12-29 | ХМАО | 1 | 1 | 1 км | Л3-02-2 | 784 | 1.06 | 831.04 | нд
1.1.1.3 | ЛЭП 10 кВ от шинных мостов 10 кВ 1(2)Т ПС 110 кВ Катесовская до БКТП 10/0,4 кВ 2х1,6 МВА «Юган» с установкой 2-х реклоузеров 10 кВ и разъединителями вблизи БКТП (новое строительство ВЛ 10 кВ протяженностью 1,0 км, КЛ 10 кВ протяженностью 0,15 км.) | M_NS1500.VL.0006 | УНЦ проводаСИП ВЛ 0,4-35кВ | ВЛ | нд | П | 2023 | 10 | 70мм2 | техническое обоснование инвестиционного проекта | 2021-12-29 | ХМАО | 1 | 6 | 1 км | Л7-04-3 | 413 | 1.06 | 2626.68 | нд
1.1.1.3 | ЛЭП 10 кВ от шинных мостов 10 кВ 1(2)Т ПС 110 кВ Катесовская до БКТП 10/0,4 кВ 2х1,6 МВА «Юган» с установкой 2-х реклоузеров 10 кВ и разъединителями вблизи БКТП (новое строительство ВЛ 10 кВ протяженностью 1,0 км, КЛ 10 кВ протяженностью 0,15 км.) | M_NS1500.VL.0006 | УНЦ устройства лежневых дорог | ВЛ | нд | П | 2023 | нд | км | техническое обоснование инвестиционного проекта | 2021-12-29 | ХМАО | 1 | 0.5 | 1 км | Л9-01 | 6890 | 1.06 | 3651.7 | нд
1.1.1.3 | ЛЭП 10 кВ от шинных мостов 10 кВ 1(2)Т ПС 110 кВ Катесовская до БКТП 10/0,4 кВ 2х1,6 МВА «Юган» с установкой 2-х реклоузеров 10 кВ и разъединителями вблизи БКТП (новое строительство ВЛ 10 кВ протяженностью 1,0 км, КЛ 10 кВ протяженностью 0,15 км.) | M_NS1500.VL.0006 | УНЦ на вырубку (расширение, расчистку) просеки ВЛ (для всех субъектов Российской Федерации) | ВЛ | нд | П | 2023 | нд | Расчистка кустарников и мелколесья, вырубка деревьев и корчевка пней с диаметром ствола 12 см и более, вырубка деревьев и корчевка пней с диаметром ствола до 11 см | техническое обоснование инвестиционного проекта | 2021-12-29 | ХМАО | 1 | 2 | 1 га | Б7-03 | 261 | 1 | 522 | нд
1.1.1.3 | ЛЭП 10 кВ от шинных мостов 10 кВ 1(2)Т ПС 110 кВ Катесовская до БКТП 10/0,4 кВ 2х1,6 МВА «Юган» с установкой 2-х реклоузеров 10 кВ и разъединителями вблизи БКТП (новое строительство ВЛ 10 кВ протяженностью 1,0 км, КЛ 10 кВ протяженностью 0,15 км.) | M_NS1500.VL.0006 | УНЦ на трелевкухлыстов древесины при вырубке (расширении) просеки ВЛ | ВЛ | нд | П | 2023 | нд | при вырубке (расширении) просеки ВЛ (за 100 м) | техническое обоснование инвестиционного проекта | 2021-12-29 | ХМАО | 1 | 10 | 100 м | М4-01 | 6.9 | 1.31 | 90.39 | нд
1.1.1.3 | ЛЭП 10 кВ от шинных мостов 10 кВ 1(2)Т ПС 110 кВ Катесовская до БКТП 10/0,4 кВ 2х1,6 МВА «Юган» с установкой 2-х реклоузеров 10 кВ и разъединителями вблизи БКТП (новое строительство ВЛ 10 кВ протяженностью 1,0 км, КЛ 10 кВ протяженностью 0,15 км.) | M_NS1500.VL.0006 | Затраты на проектно-изыскательские работы по ВЛ | ВЛ | нд | П | 2023 | 10 | Протяженность до 2 км | техническое обоснование инвестиционного проекта | 2021-12-29 | ХМАО | 1 | 1 | 1 км | П3-02 | 561 | 1 | 561 | нд
1.1.1.3 | ЛЭП 10 кВ от шинных мостов 10 кВ 1(2)Т ПС 110 кВ Катесовская до БКТП 10/0,4 кВ 2х1,6 МВА «Юган» с установкой 2-х реклоузеров 10 кВ и разъединителями вблизи БКТП (новое строительство ВЛ 10 кВ протяженностью 1,0 км, КЛ 10 кВ протяженностью 0,15 км.) | M_NS1500.VL.0006 | УНЦ КЛ 6-500 кВ (с медной жилой) | КЛ | нд | П | 2023 | 10 | 70 мм2, медь | техническое обоснование инвестиционного проекта | 2021-12-29 | ХМАО | 1 | 0.15 | 1 км | К2-03-2 | 2570 | 1.17 | 451.035 | нд
1.1.1.3 | ЛЭП 10 кВ от шинных мостов 10 кВ 1(2)Т ПС 110 кВ Катесовская до БКТП 10/0,4 кВ 2х1,6 МВА «Юган» с установкой 2-х реклоузеров 10 кВ и разъединителями вблизи БКТП (новое строительство ВЛ 10 кВ протяженностью 1,0 км, КЛ 10 кВ протяженностью 0,15 км.) | M_NS1500.VL.0006 | УНЦ кабельных сооружений для прокладки кабельной линии | КЛ | нд | П | 2023 | нд | Ж/б лотки | техническое обоснование инвестиционного проекта | 2021-12-29 | ХМАО | 1 | 90 | 1 м по трассе | Н2-02 | 8 | 1.17 | 842.4 | нд
1.1.1.3 | ЛЭП 10 кВ от шинных мостов 10 кВ 1(2)Т ПС 110 кВ Катесовская до БКТП 10/0,4 кВ 2х1,6 МВА «Юган» с установкой 2-х реклоузеров 10 кВ и разъединителями вблизи БКТП (новое строительство ВЛ 10 кВ протяженностью 1,0 км, КЛ 10 кВ протяженностью 0,15 км.) | M_NS1500.VL.0006 | УНЦ кабельных сооружений для прокладки кабельной линии | КЛ | нд | П | 2023 | нд | Металлические лотки и короба | техническое обоснование инвестиционного проекта | 2021-12-29 | ХМАО | 1 | 60 | 1 м по трассе | Н2-01 | 3 | 1.17 | 210.6 | нд
1.1.1.3 | ЛЭП 10 кВ от шинных мостов 10 кВ 1(2)Т ПС 110 кВ Катесовская до БКТП 10/0,4 кВ 2х1,6 МВА «Юган» с установкой 2-х реклоузеров 10 кВ и разъединителями вблизи БКТП (новое строительство ВЛ 10 кВ протяженностью 1,0 км, КЛ 10 кВ протяженностью 0,15 км.) | M_NS1500.VL.0006 | Затраты на проектно-изыскательские работы по КЛ | КЛ | нд | П | 2023 | 10 | 0,4-20 | техническое обоснование инвестиционного проекта | 2021-12-29 | ХМАО | 1 | 0.15 | 1 км по трассе | П5-01 | 611 | 1 | 91.65 | нд
1.1.1.3 | ЛЭП 10 кВ от шинных мостов 10 кВ 1(2)Т ПС 110 кВ Катесовская до БКТП 10/0,4 кВ 2х1,6 МВА «Юган» с установкой 2-х реклоузеров 10 кВ и разъединителями вблизи БКТП (новое строительство ВЛ 10 кВ протяженностью 1,0 км, КЛ 10 кВ протяженностью 0,15 км.) | M_NS1500.VL.0006 | Итого объем финансовых потребностей по инвестиционному проекту, тыс. рублей | нд | нд | нд | нд | нд | нд | нд | нд | нд | нд | нд | нд | нд | нд | нд | 16471.445 | нд
1.1.4.1 | ПС 110/35/10 кВ Невская с ВЛ 110 кВ (новое строительство ПС с трансформаторной мощностью 2х25 МВА и ВЛ протяженностью 2х50км) | I_NS1200.PS.0044 | УНЦ ячейки выключателя НУ 110-750 кВ | ПС | нд | С | 2022 | 110 | Iном 2500, Iоткл 40кА | Приказ об утв. ПСД | от 08.11.2021 №25-Э | ХМАО | 1 | 2 | 1 ячейка | В1-01-1 | 23135 | 1.16 | 53673.2 | нд
1.1.4.1 | ПС 110/35/10 кВ Невская с ВЛ 110 кВ (новое строительство ПС с трансформаторной мощностью 2х25 МВА и ВЛ протяженностью 2х50км) | I_NS1200.PS.0044 | УНЦ ячейки выключателя НУ 6-35 кВ | ПС | нд | С | 2022 | 35 | Iном 2000, Iоткл 25кА | Приказ об утв. ПСД | от 08.11.2021 №25-Э | ХМАО | 1 | 7 | 1 ячейка | В2-05-1 | 9040 | 1.16 | 73404.8 | нд
1.1.4.1 | ПС 110/35/10 кВ Невская с ВЛ 110 кВ (новое строительство ПС с трансформаторной мощностью 2х25 МВА и ВЛ протяженностью 2х50км) | I_NS1200.PS.0044 | УНЦ ячейки выключателя КРУ 6-35 кВ | ПС | нд | С | 2022 | 6 | Iном 1250, Iоткл 25кА | Приказ об утв. ПСД | от 08.11.2021 №25-Э | ХМАО | 1 | 16 | 1 ячейка | В3-02-2 | 1270 | 1.08 | 21945.6 | нд
1.1.4.1 | ПС 110/35/10 кВ Невская с ВЛ 110 кВ (новое строительство ПС с трансформаторной мощностью 2х25 МВА и ВЛ протяженностью 2х50км) | I_NS1200.PS.0044 | УНЦ ячейки трансформатора 110-500 кВ | ПС | нд | С | 2022 | 110 | Т 110/35/HH, 25 МВА | Приказ об утв. ПСД | от 08.11.2021 №25-Э | ХМАО | 1 | 2 | 1 ячейка | Т1-04-1 | 51394 | 1.11 | 114094.68 | нд
1.1.4.1 | ПС 110/35/10 кВ Невская с ВЛ 110 кВ (новое строительство ПС с трансформаторной мощностью 2х25 МВА и ВЛ протяженностью 2х50км) | I_NS1200.PS.0044 | УНЦ ячейки трансформатора 6-35 кВ | ПС | нд | С | 2022 | 6 | Т 6(10.15)/НН | Приказ об утв. ПСД | от 08.11.2021 №25-Э | ХМАО | 1 | 2 | 1 ячейка | Т5-14-1 | 395 | 1.11 | 876.9 | нд
1.1.4.1 | ПС 110/35/10 кВ Невская с ВЛ 110 кВ (новое строительство ПС с трансформаторной мощностью 2х25 МВА и ВЛ протяженностью 2х50км) | I_NS1200.PS.0044 | УНЦ подготовки и устройства территории ПС (ЗПС) | ПС | нд | С | 2022 | 110 | снятие почвенно-растительного слоя, озеленение участка, рекультивация земель, устройство проездов, установка внутреннего и внешнего ограждений, устройство заземления, устройство свайного поля | Приказ об утв. ПСД | от 08.11.2021 №25-Э | ХМАО | 1 | 6532 | 1М2 | Б1-11 | 3.33 | 1 | 21751.56 | нд
1.1.4.1 | ПС 110/35/10 кВ Невская с ВЛ 110 кВ (новое строительство ПС с трансформаторной мощностью 2х25 МВА и ВЛ протяженностью 2х50км) | I_NS1200.PS.0044 | УНЦ токопровода 6-35 кВ с литой изоляцией | ПС | нд | С | 2022 | 6 | ТКЛС(А) УХЛ1 токопровод на 2 трассы Т1 и Т2 | Приказ об утв. ПСД | от 08.11.2021 №25-Э | ХМАО | 1 | 194 | 1М2 | К6-01 | 102 | 1.17 | 23151.96 | нд
1.1.4.1 | ПС 110/35/10 кВ Невская с ВЛ 110 кВ (новое строительство ПС с трансформаторной мощностью 2х25 МВА и ВЛ протяженностью 2х50км) | I_NS1200.PS.0044 | УНЦ ИИК | ПС | нд | С | 2022 | 110 | ПКУ с ТТ и ТН | Приказ об утв. ПСД | от 08.11.2021 №25-Э | ХМАО | 1 | 2 | 1 точка учета | А1-08 | 4355 | 1.09 | 9493.9 | нд
1.1.4.1 | ПС 110/35/10 кВ Невская с ВЛ 110 кВ (новое строительство ПС с трансформаторной мощностью 2х25 МВА и ВЛ протяженностью 2х50км) | I_NS1200.PS.0044 | УНЦ ИИК | ПС | нд | С | 2022 | 35 | ПКУ с ТТ и ТН | Приказ об утв. ПСД | от 08.11.2021 №25-Э | ХМАО | 1 | 13 | 1 точка учета | А1-07 | 1456 | 1.09 | 20631.52 | нд
1.1.4.1 | ПС 110/35/10 кВ Невская с ВЛ 110 кВ (новое строительство ПС с трансформаторной мощностью 2х25 МВА и ВЛ протяженностью 2х50км) | I_NS1200.PS.0044 | УНЦ ИИК | ПС | нд | С | 2022 | 6 | ПКУ с ТТ и ТН | Приказ об утв. ПСД | от 08.11.2021 №25-Э | ХМАО | 1 | 13 | 1 точка учета | А1-06 | 302 | 1.09 | 4279.34 | нд
1.1.4.1 | ПС 110/35/10 кВ Невская с ВЛ 110 кВ (новое строительство ПС с трансформаторной мощностью 2х25 МВА и ВЛ протяженностью 2х50км) | I_NS1200.PS.0044 | УНЦ ИВКЭ | ПС | нд | С | 2022 | 110 | ИВКЭ для ПС | Приказ об утв. ПСД | от 08.11.2021 №25-Э | ХМАО | 1 | 1 | 1 ед. | А2-02 | 588 | 1.09 | 640.92 | нд
1.1.4.1 | ПС 110/35/10 кВ Невская с ВЛ 110 кВ (новое строительство ПС с трансформаторной мощностью 2х25 МВА и ВЛ протяженностью 2х50км) | I_NS1200.PS.0044 | УНЦ АСУТП ПС и ТМ | ПС | нд | С | 2022 | 110 | АСУ ТП и ТМ в целом на ПС | Приказ об утв. ПСД | от 08.11.2021 №25-Э | ХМАО | 1 | 1 | 1 ед. | А3-02 | 23531 | 1.09 | 25648.79 | нд
1.1.4.1 | ПС 110/35/10 кВ Невская с ВЛ 110 кВ (новое строительство ПС с трансформаторной мощностью 2х25 МВА и ВЛ протяженностью 2х50км) | I_NS1200.PS.0044 | УНЦ АСУТП присоединения | ПС | нд | С | 2022 | 110 | 35 кВ и выше | Приказ об утв. ПСД | от 08.11.2021 №25-Э | ХМАО | 1 | 2 | 1 ед. | А4-02 | 629 | 1.09 | 1371.22 | нд
1.1.4.1 | ПС 110/35/10 кВ Невская с ВЛ 110 кВ (новое строительство ПС с трансформаторной мощностью 2х25 МВА и ВЛ протяженностью 2х50км) | I_NS1200.PS.0044 | УНЦ АСУТП присоединения | ПС | нд | С | 2022 | 35 | 35 кВ и выше | Приказ об утв. ПСД | от 08.11.2021 №25-Э | ХМАО | 1 | 7 | 1 ед. | А4-02 | 629 | 1.09 | 4799.27 | нд
1.1.4.1 | ПС 110/35/10 кВ Невская с ВЛ 110 кВ (новое строительство ПС с трансформаторной мощностью 2х25 МВА и ВЛ протяженностью 2х50км) | I_NS1200.PS.0044 | УНЦ системы ВЧ связи 35-750 Кв | ПС | нд | С | 2022 | 110 | Устройства обработки и присоединения 110 кВ | Приказ об утв. ПСД | от 08.11.2021 №25-Э | ХМАО | 1 | 3 | 1 ед | А6-02 | 3354 | 1.15 | 11571.3 | нд
1.1.4.1 | ПС 110/35/10 кВ Невская с ВЛ 110 кВ (новое строительство ПС с трансформаторной мощностью 2х25 МВА и ВЛ протяженностью 2х50км) | I_NS1200.PS.0044 | УНЦ ВОСП | ПС | нд | С | 2022 | нд | Мультиплексор СЦИ транспортного уровня , 160 | Приказ об утв. ПСД | от 08.11.2021 №25-Э | ХМАО | 1 | 5 | 1 ед | А7-02 | 6886 | 1.09 | 37528.7 | нд
1.1.4.1 | ПС 110/35/10 кВ Невская с ВЛ 110 кВ (новое строительство ПС с трансформаторной мощностью 2х25 МВА и ВЛ протяженностью 2х50км) | I_NS1200.PS.0044 | УНЦ систем ПА, УПАСК | ПС | нд | С | 2022 | нд | УПАСК по ВОЛС (ВЧ) | Приказ об утв. ПСД | от 08.11.2021 №25-Э | ХМАО | 1 | 2 | 1 ед | А8-05 | 1424 | 1.09 | 3104.32 | нд
1.1.4.1 | ПС 110/35/10 кВ Невская с ВЛ 110 кВ (новое строительство ПС с трансформаторной мощностью 2х25 МВА и ВЛ протяженностью 2х50км) | I_NS1200.PS.0044 | УНЦ постоянной части ПС | ПС | нд | С | 2022 | 110 | Открытая ПС | Приказ об утв. ПСД | от 08.11.2021 №25-Э | ХМАО | 1 | 1 | 1 ед | З1-02 | 57363 | 1.31 | 75145.53 | нд
1.1.4.1 | ПС 110/35/10 кВ Невская с ВЛ 110 кВ (новое строительство ПС с трансформаторной мощностью 2х25 МВА и ВЛ протяженностью 2х50км) | I_NS1200.PS.0044 | УНЦ зданий ЗРУ, ЗПС, ОПУ, РЩ, РПБ | ПС | нд | С | 2022 | 110 | ОПУ, РЩ | Приказ об утв. ПСД | от 08.11.2021 №25-Э | ХМАО | 1 | 305.5 | 1 м2 | З4-03 | 93 | 1.31 | 37219.065 | нд
1.1.4.1 | ПС 110/35/10 кВ Невская с ВЛ 110 кВ (новое строительство ПС с трансформаторной мощностью 2х25 МВА и ВЛ протяженностью 2х50км) | I_NS1200.PS.0044 | УНЦ зданий ЗРУ, ЗПС, ОПУ, РЩ, РПБ | ПС | нд | С | 2022 | 6 | ЗРУ | Приказ об утв. ПСД | от 08.11.2021 №25-Э | ХМАО | 1 | 68 | 1 м2 | З4-01 | 63 | 1.31 | 5612.04 | нд
1.1.4.1 | ПС 110/35/10 кВ Невская с ВЛ 110 кВ (новое строительство ПС с трансформаторной мощностью 2х25 МВА и ВЛ протяженностью 2х50км) | I_NS1200.PS.0044 | Затраты на кадастровые работы ПС (ЗПС)и работы по установлению земельно-правовых отношений | ПС | нд | С | 2022 | нд | 1 га | Приказ об утв. ПСД | от 08.11.2021 №25-Э | ХМАО | 1 | 2 | 1 га | П11-01 | 2014 | 1 | 4028 | нд
1.1.4.1 | ПС 110/35/10 кВ Невская с ВЛ 110 кВ (новое строительство ПС с трансформаторной мощностью 2х25 МВА и ВЛ протяженностью 2х50км) | I_NS1200.PS.0044 | Затраты на проектно-изыскательские работы для ПС (ЗПС) | ПС | нд | С | 2022 | 110 | 110(150) кВ/РУСН/РУНН | Приказ об утв. ПСД | от 08.11.2021 №25-Э | ХМАО | 1 | 1 | 1 ед. | П1-03 | 65787 | 1 | 65787 | нд
1.1.4.1 | ПС 110/35/10 кВ Невская с ВЛ 110 кВ (новое строительство ПС с трансформаторной мощностью 2х25 МВА и ВЛ протяженностью 2х50км) | I_NS1200.PS.0044 | УНЦ ВЛ 0,4-750 кВ на строительно-монтажные работы без опор и провода | ВЛ | нд | С | 2022 | 110 | двухцепная, все типы опор за исключением многогранных | Приказ об утв. ПСД | от 08.11.2021 №25-Э | ХМАО | 1 | 42 | 1 км | Л1-04-2 | 3392 | 1.58 | 225093.12 | нд
1.1.4.1 | ПС 110/35/10 кВ Невская с ВЛ 110 кВ (новое строительство ПС с трансформаторной мощностью 2х25 МВА и ВЛ протяженностью 2х50км) | I_NS1200.PS.0044 | УНЦ опор ВЛ 0,4-750 кВ | ВЛ | нд | С | 2022 | 110 | двухцепная, все типы опор за исключением многогранных | Приказ об утв. ПСД | от 08.11.2021 №25-Э | ХМАО | 1 | 42 | 1 км | Л3-04-2 | 3305 | 1.06 | 147138.6 | нд
1.1.4.1 | ПС 110/35/10 кВ Невская с ВЛ 110 кВ (новое строительство ПС с трансформаторной мощностью 2х25 МВА и ВЛ протяженностью 2х50км) | I_NS1200.PS.0044 | УНЦ провода ВЛ 0,4-750 кВ сталеалюминиевого типа | ВЛ | нд | С | 2022 | 110 | Сечение фазного провода 120 мм2 | Приказ об утв. ПСД | от 08.11.2021 №25-Э | ХМАО | 1 | 84 | 1 км | Л5-03 | 503 | 1.06 | 44787.12 | нд
1.1.4.1 | ПС 110/35/10 кВ Невская с ВЛ 110 кВ (новое строительство ПС с трансформаторной мощностью 2х25 МВА и ВЛ протяженностью 2х50км) | I_NS1200.PS.0044 | УНЦ грозотроса ВЛ | ВЛ | нд | С | 2022 | нд | Диаметр 11,1 мм | Приказ об утв. ПСД | от 08.11.2021 №25-Э | ХМАО | 1 | 42 | 1 км | Л6-04 | 185 | 1.06 | 8236.2 | нд
1.1.4.1 | ПС 110/35/10 кВ Невская с ВЛ 110 кВ (новое строительство ПС с трансформаторной мощностью 2х25 МВА и ВЛ протяженностью 2х50км) | I_NS1200.PS.0044 | УНЦ ОКСН | ВЛ | нд | С | 2022 | нд | 48 ОВ, 25кН | Приказ об утв. ПСД | от 08.11.2021 №25-Э | ХМАО | 1 | 42 | 1 км | О2-06-2 | 336 | 1.06 | 14958.72 | нд
1.1.4.1 | ПС 110/35/10 кВ Невская с ВЛ 110 кВ (новое строительство ПС с трансформаторной мощностью 2х25 МВА и ВЛ протяженностью 2х50км) | I_NS1200.PS.0044 | УНЦ на вырубку (расширение, расчистку) просеки ВЛ (для всех субъектов Российской Федерации) | ВЛ | нд | С | 2022 | нд | Расчистка кустарников и мелколесья, вырубка деревьев с диаметром ствола 12 см и более, вырубкадеревьев и корчевка пней с диаметром ствола до 11 см | Приказ об утв. ПСД | от 08.11.2021 №25-Э | ХМАО | 1 | 258.723 | 1 га | Б7-02 | 187 | 1 | 48381.201 | нд
1.1.4.1 | ПС 110/35/10 кВ Невская с ВЛ 110 кВ (новое строительство ПС с трансформаторной мощностью 2х25 МВА и ВЛ протяженностью 2х50км) | I_NS1200.PS.0044 | УНЦ на трелевкухлыстов древесины при вырубке (расширении) просеки ВЛ | ВЛ | нд | С | 2022 | 110 | при вырубке (расширении) просеки ВЛ (за 100 м) | Приказ об утв. ПСД | от 08.11.2021 №25-Э | ХМАО | 1 | 170 | 100 м | М4-01 | 6.9 | 1.31 | 1536.63 | нд
1.1.4.1 | ПС 110/35/10 кВ Невская с ВЛ 110 кВ (новое строительство ПС с трансформаторной мощностью 2х25 МВА и ВЛ протяженностью 2х50км) | I_NS1200.PS.0044 | УНЦ устройства лежневых дорог | ВЛ | нд | С | 2022 | нд | м2 | Приказ об утв. ПСД | от 08.11.2021 №25-Э | ХМАО | 1 | 59400 | м2 | Л9-02 | 2 | 1.06 | 125928 | нд
1.1.4.1 | ПС 110/35/10 кВ Невская с ВЛ 110 кВ (новое строительство ПС с трансформаторной мощностью 2х25 МВА и ВЛ протяженностью 2х50км) | I_NS1200.PS.0044 | УНЦ на устройство защиты опор ВЛ | ВЛ | нд | С | 2022 | нд | Устройство защиты опор ВЛ обваловыванием и посевом трав | Приказ об утв. ПСД | от 08.11.2021 №25-Э | ХМАО | 1 | 11 | 1 опора | М1-03 | 595 | 1.31 | 8573.95 | нд
1.1.4.1 | ПС 110/35/10 кВ Невская с ВЛ 110 кВ (новое строительство ПС с трансформаторной мощностью 2х25 МВА и ВЛ протяженностью 2х50км) | I_NS1200.PS.0044 | УНЦ ВЛ 0,4-750 кВ на строительно-монтажные работы без опор и провода | ВЛ | нд | С | 2022 | 35 | одноцепная, все типы опор за исключением многогранных | Приказ об утв. ПСД | от 08.11.2021 №25-Э | ХМАО | 1 | 0.746 | 1 км | Л1-03-1 | 2158 | 1.86 | 2994.3545 | нд
1.1.4.1 | ПС 110/35/10 кВ Невская с ВЛ 110 кВ (новое строительство ПС с трансформаторной мощностью 2х25 МВА и ВЛ протяженностью 2х50км) | I_NS1200.PS.0044 | УНЦ опор ВЛ 0,4-750 кВ | ВЛ | нд | С | 2022 | 35 | одноцепная, все типы опор за исключением многогранных | Приказ об утв. ПСД | от 08.11.2021 №25-Э | ХМАО | 1 | 0.746 | 1 км | Л3-03-1 | 1335 | 1.06 | 1055.6646 | нд
1.1.4.1 | ПС 110/35/10 кВ Невская с ВЛ 110 кВ (новое строительство ПС с трансформаторной мощностью 2х25 МВА и ВЛ протяженностью 2х50км) | I_NS1200.PS.0044 | УНЦ провода ВЛ 0,4-750 кВ сталеалюминиевого типа | ВЛ | нд | С | 2022 | 35 | Сечение фазного провода 120 мм2 | Приказ об утв. ПСД | от 08.11.2021 №25-Э | ХМАО | 1 | 0.746 | 1 км | Л5-03 | 503 | 1.06 | 397.7523 | нд
1.1.4.1 | ПС 110/35/10 кВ Невская с ВЛ 110 кВ (новое строительство ПС с трансформаторной мощностью 2х25 МВА и ВЛ протяженностью 2х50км) | I_NS1200.PS.0044 | УНЦ устройства лежневых дорог | ВЛ | нд | С | 2022 | нд | м2 | Приказ об утв. ПСД | от 08.11.2021 №25-Э | ХМАО | 1 | 912 | м2 | Л9-02 | 2 | 1.06 | 1933.44 | нд
1.1.4.1 | ПС 110/35/10 кВ Невская с ВЛ 110 кВ (новое строительство ПС с трансформаторной мощностью 2х25 МВА и ВЛ протяженностью 2х50км) | I_NS1200.PS.0044 | УНЦ переустройства магистрального нефтепровода при переходе ВЛ | ВЛ | нд | С | 2022 | нд | 325 мм | Приказ об утв. ПСД | от 08.11.2021 №25-Э | ХМАО | 1 | 5 | 1 переход | Ж4-01-1 | 8696 | 1.32 | 57393.6 | Л110-6/18-51-ПОС том5 изм.6
1.1.4.1 | ПС 110/35/10 кВ Невская с ВЛ 110 кВ (новое строительство ПС с трансформаторной мощностью 2х25 МВА и ВЛ протяженностью 2х50км) | I_NS1200.PS.0044 | Затраты на разработку и утверждение ДПТ при прохождении ВЛ по землям лесного фонда (землям, покрытым лесом) | ВЛ | нд | С | 2022 | 110 | Протяженность 41-160,9 км | Приказ об утв. ПСД | от 08.11.2021 №25-Э | ХМАО | 1 | 42 | 1 км по трассе | П8-17 | 255 | 1 | 10710 | нд
1.1.4.1 | ПС 110/35/10 кВ Невская с ВЛ 110 кВ (новое строительство ПС с трансформаторной мощностью 2х25 МВА и ВЛ протяженностью 2х50км) | I_NS1200.PS.0044 | Затраты на кадастровые работы ВЛ (КЛ) и работы по установлению земельно-правовых отношений | ВЛ | нд | С | 2022 | 110 | Количество землепользователей до 15 | Приказ об утв. ПСД | от 08.11.2021 №25-Э | ХМАО | 1 | 0.42 | 100 км | П10-01-1 | 2151 | 1 | 903.42 | нд
1.1.4.1 | ПС 110/35/10 кВ Невская с ВЛ 110 кВ (новое строительство ПС с трансформаторной мощностью 2х25 МВА и ВЛ протяженностью 2х50км) | I_NS1200.PS.0044 | Затраты на проектно-изыскательские работы по ВЛ | ВЛ | нд | С | 2022 | 110 | Протяженность до 50 км | Приказ об утв. ПСД | от 08.11.2021 №25-Э | ХМАО | 1 | 1 | 1 ед. | П3-17 | 46987.8 | 1 | 46987.8 | нд
1.1.4.1 | ПС 110/35/10 кВ Невская с ВЛ 110 кВ (новое строительство ПС с трансформаторной мощностью 2х25 МВА и ВЛ протяженностью 2х50км) | I_NS1200.PS.0044 | Затраты на проектно-изыскательские работы по ВЛ | ВЛ | нд | С | 2022 | 35 | Протяженность до 1 км | Приказ об утв. ПСД | от 08.11.2021 №25-Э | ХМАО | 1 | 1 | 1 ед. | П3-05 | 971 | 1 | 971 | нд
1.1.4.1 | ПС 110/35/10 кВ Невская с ВЛ 110 кВ (новое строительство ПС с трансформаторной мощностью 2х25 МВА и ВЛ протяженностью 2х50км) | I_NS1200.PS.0044 | Затраты на проектно-изыскательские работы для отдельных элементов электрических сетей | ВЛ | нд | С | 2022 | нд | от 11 до 20,9 | Приказ об утв. ПСД | от 08.11.2021 №25-Э | ХМАО | 1 | 1 | 1 объект | П6-08 | 1500 | 1 | 1500 | нд
1.1.4.1 | ПС 110/35/10 кВ Невская с ВЛ 110 кВ (новое строительство ПС с трансформаторной мощностью 2х25 МВА и ВЛ протяженностью 2х50км) | I_NS1200.PS.0044 | Итого объем финансовых потребностей по инвестиционному проекту, тыс. рублей | нд | нд | нд | нд | нд | нд | нд | нд | нд | нд | нд | нд | нд | нд | нд | 1365240.1874 | нд
1.1.4.1 | ПС 110/35/6 кВ Московская с ВЛ 110 кВ (новое строительство ПС с трансформаторной мощностью 2х40 МВА и ВЛ протяженностью 2х2,44 км и 1х0,33 км) | H_NS1200.PS.0032 | УНЦ ячейки выключателя НУ 110-750 кВ | ПС | нд | С | 2022 | 110 | Iном 2500, Iоткл 40кА | Приказ об утв. ПСД | от 21.05.2021 №11-Э. | ХМАО | 1 | 3 | 1 ячейка | В1-01-1 | 23135 | 1.16 | 80509.8 | нд
1.1.4.1 | ПС 110/35/6 кВ Московская с ВЛ 110 кВ (новое строительство ПС с трансформаторной мощностью 2х40 МВА и ВЛ протяженностью 2х2,44 км и 1х0,33 км) | H_NS1200.PS.0032 | УНЦ ячейки выключателя КРУ 6-35 кВ | ПС | нд | С | 2022 | 35 | Iном 2000, Iоткл 25кА | Приказ об утв. ПСД | от 21.05.2021 №11-Э. | ХМАО | 1 | 11 | 1 ячейка | В3-17-2 | 11038 | 1.16 | 140844.88 | нд
1.1.4.1 | ПС 110/35/6 кВ Московская с ВЛ 110 кВ (новое строительство ПС с трансформаторной мощностью 2х40 МВА и ВЛ протяженностью 2х2,44 км и 1х0,33 км) | H_NS1200.PS.0032 | УНЦ ячейки выключателя НУ 6-35 кВ | ПС | нд | С | 2022 | 6 | Iном 1600, Iоткл 25кА | Приказ об утв. ПСД | от 21.05.2021 №11-Э. | ХМАО | 1 | 13 | 1 ячейка | В2-03-1 | 2768 | 1.16 | 41741.44 | нд
1.1.4.1 | ПС 110/35/6 кВ Московская с ВЛ 110 кВ (новое строительство ПС с трансформаторной мощностью 2х40 МВА и ВЛ протяженностью 2х2,44 км и 1х0,33 км) | H_NS1200.PS.0032 | УНЦ ячейки трансформатора 110-500 кВ | ПС | нд | С | 2022 | 110 | Т 110/35/HH, 40 МВА | Приказ об утв. ПСД | от 21.05.2021 №11-Э. | ХМАО | 1 | 2 | 1 ячейка | Т1-06-1 | 54158 | 1.11 | 120230.76 | нд
1.1.4.1 | ПС 110/35/6 кВ Московская с ВЛ 110 кВ (новое строительство ПС с трансформаторной мощностью 2х40 МВА и ВЛ протяженностью 2х2,44 км и 1х0,33 км) | H_NS1200.PS.0032 | УНЦ ячейки трансформатора 6-35 кВ | ПС | нд | С | 2022 | 6 | ТМГ-250/6 | Приказ об утв. ПСД | от 21.05.2021 №11-Э. | ХМАО | 1 | 2 | 1 ячейка | Т5-12-1 | 309 | 1.11 | 685.98 | нд
1.1.4.1 | ПС 110/35/6 кВ Московская с ВЛ 110 кВ (новое строительство ПС с трансформаторной мощностью 2х40 МВА и ВЛ протяженностью 2х2,44 км и 1х0,33 км) | H_NS1200.PS.0032 | УНЦ АСУТП ПС и ТМ | ПС | нд | С | 2022 | 110 | АСУ ТП и ТМ в целом на ПС | Приказ об утв. ПСД | от 21.05.2021 №11-Э. | ХМАО | 1 | 1 | 1 ед. | А3-02 | 23531 | 1.09 | 25648.79 | нд
1.1.4.1 | ПС 110/35/6 кВ Московская с ВЛ 110 кВ (новое строительство ПС с трансформаторной мощностью 2х40 МВА и ВЛ протяженностью 2х2,44 км и 1х0,33 км) | H_NS1200.PS.0032 | УНЦ АСУТП присоединения | ПС | нд | С | 2022 | 110 | 35 кВ и выше | Приказ об утв. ПСД | от 21.05.2021 №11-Э. | ХМАО | 1 | 14 | 1 ед. | А4-02 | 629 | 1.09 | 9598.54 | нд
1.1.4.1 | ПС 110/35/6 кВ Московская с ВЛ 110 кВ (новое строительство ПС с трансформаторной мощностью 2х40 МВА и ВЛ протяженностью 2х2,44 км и 1х0,33 км) | H_NS1200.PS.0032 | УНЦ АСУТП присоединения | ПС | нд | С | 2022 | 6 | 6-20 кВ | Приказ об утв. ПСД | от 21.05.2021 №11-Э. | ХМАО | 1 | 10 | 1 ед. | А4-01 | 180 | 1.09 | 1962 | нд
1.1.4.1 | ПС 110/35/6 кВ Московская с ВЛ 110 кВ (новое строительство ПС с трансформаторной мощностью 2х40 МВА и ВЛ протяженностью 2х2,44 км и 1х0,33 км) | H_NS1200.PS.0032 | УНЦ системы ВЧ связи 35-750 Кв | ПС | нд | С | 2022 | 110 | Устройства обработки и присоединения 110 кВ | Приказ об утв. ПСД | от 21.05.2021 №11-Э. | ХМАО | 1 | 4 | 1 ед. | А6-02 | 3354 | 1.15 | 15428.4 | нд
1.1.4.1 | ПС 110/35/6 кВ Московская с ВЛ 110 кВ (новое строительство ПС с трансформаторной мощностью 2х40 МВА и ВЛ протяженностью 2х2,44 км и 1х0,33 км) | H_NS1200.PS.0032 | УНЦ системы ВЧ связи 35-750 Кв | ПС | нд | С | 2022 | 110 | Комбинированная аппаратура по ВЧ (ВОЛС) | Приказ об утв. ПСД | от 21.05.2021 №11-Э. | ХМАО | 1 | 2 | 1 ед | А6-07 | 1442 | 1.15 | 3316.6 | нд
1.1.4.1 | ПС 110/35/6 кВ Московская с ВЛ 110 кВ (новое строительство ПС с трансформаторной мощностью 2х40 МВА и ВЛ протяженностью 2х2,44 км и 1х0,33 км) | H_NS1200.PS.0032 | УНЦ ВОСП | ПС | нд | С | 2022 | нд | Мультиплексор СЦИ транспортного уровня, 160 км | Приказ об утв. ПСД | от 21.05.2021 №11-Э. | ХМАО | 1 | 2 | 1 ед | А7-02 | 6886 | 1.09 | 15011.48 | нд
1.1.4.1 | ПС 110/35/6 кВ Московская с ВЛ 110 кВ (новое строительство ПС с трансформаторной мощностью 2х40 МВА и ВЛ протяженностью 2х2,44 км и 1х0,33 км) | H_NS1200.PS.0032 | УНЦ ВОСП | ПС | нд | С | 2022 | нд | Мультиплексор СЦИ транспортного уровня, 160 км | Приказ об утв. ПСД | от 21.05.2021 №11-Э. | ХМАО | 1 | 1 | 1 ед | А7-02 | 6886 | 1.09 | 7505.74 | нд
1.1.4.1 | ПС 110/35/6 кВ Московская с ВЛ 110 кВ (новое строительство ПС с трансформаторной мощностью 2х40 МВА и ВЛ протяженностью 2х2,44 км и 1х0,33 км) | H_NS1200.PS.0032 | УНЦ ВОСП | ПС | нд | С | 2022 | нд | Мультиплексор СЦИ транспортного уровня, 160 км | Приказ об утв. ПСД | от 21.05.2021 №11-Э. | ХМАО | 1 | 1 | 1 ед | А7-02 | 6886 | 1.09 | 7505.74 | нд
1.1.4.1 | ПС 110/35/6 кВ Московская с ВЛ 110 кВ (новое строительство ПС с трансформаторной мощностью 2х40 МВА и ВЛ протяженностью 2х2,44 км и 1х0,33 км) | H_NS1200.PS.0032 | УНЦ ВОСП | ПС | нд | С | 2022 | нд | Мультиплексор СЦИ транспортного уровня, 160 км | Приказ об утв. ПСД | от 21.05.2021 №11-Э. | ХМАО | 1 | 1 | 1 ед | А7-02 | 6886 | 1.09 | 7505.74 | нд
1.1.4.1 | ПС 110/35/6 кВ Московская с ВЛ 110 кВ (новое строительство ПС с трансформаторной мощностью 2х40 МВА и ВЛ протяженностью 2х2,44 км и 1х0,33 км) | H_NS1200.PS.0032 | УНЦ ВОСП | ПС | нд | С | 2022 | нд | Мультиплексор СЦИ транспортного уровня, 160 км | Приказ об утв. ПСД | от 21.05.2021 №11-Э. | ХМАО | 1 | 1 | 1 ед | А7-02 | 6886 | 1.09 | 7505.74 | нд
1.1.4.1 | ПС 110/35/6 кВ Московская с ВЛ 110 кВ (новое строительство ПС с трансформаторной мощностью 2х40 МВА и ВЛ протяженностью 2х2,44 км и 1х0,33 км) | H_NS1200.PS.0032 | УНЦ ИИК | ПС | нд | С | 2022 | 110 | ПКУ с ТТ и ТН | Приказ об утв. ПСД | от 21.05.2021 №11-Э. | ХМАО | 1 | 2 | 1 точка учета | А1-08 | 4355 | 1.09 | 9493.9 | нд
1.1.4.1 | ПС 110/35/6 кВ Московская с ВЛ 110 кВ (новое строительство ПС с трансформаторной мощностью 2х40 МВА и ВЛ протяженностью 2х2,44 км и 1х0,33 км) | H_NS1200.PS.0032 | УНЦ ИИК | ПС | нд | С | 2022 | 35 | ПКУ с ТТ и ТН | Приказ об утв. ПСД | от 21.05.2021 №11-Э. | ХМАО | 1 | 14 | 1 точка учета | А1-07 | 1456 | 1.09 | 22218.56 | нд
1.1.4.1 | ПС 110/35/6 кВ Московская с ВЛ 110 кВ (новое строительство ПС с трансформаторной мощностью 2х40 МВА и ВЛ протяженностью 2х2,44 км и 1х0,33 км) | H_NS1200.PS.0032 | УНЦ ИИК | ПС | нд | С | 2022 | 6 | ПКУ с ТТ и ТН | Приказ об утв. ПСД | от 21.05.2021 №11-Э. | ХМАО | 1 | 16 | 1 точка учета | А1-06 | 302 | 1.09 | 5266.88 | нд
1.1.4.1 | ПС 110/35/6 кВ Московская с ВЛ 110 кВ (новое строительство ПС с трансформаторной мощностью 2х40 МВА и ВЛ протяженностью 2х2,44 км и 1х0,33 км) | H_NS1200.PS.0032 | УНЦ ИВКЭ | ПС | нд | С | 2022 | 110 | ИВКЭ для ПС | Приказ об утв. ПСД | от 21.05.2021 №11-Э. | ХМАО | 1 | 1 | 1 ед. | А2-02 | 588 | 1.09 | 640.92 | нд
1.1.4.1 | ПС 110/35/6 кВ Московская с ВЛ 110 кВ (новое строительство ПС с трансформаторной мощностью 2х40 МВА и ВЛ протяженностью 2х2,44 км и 1х0,33 км) | H_NS1200.PS.0032 | УНЦ постоянной части ПС | ПС | нд | С | 2022 | 110 | Открытая ПС | Приказ об утв. ПСД | от 21.05.2021 №11-Э. | ХМАО | 1 | 1 | 1 ед | З1-02 | 57363 | 1.31 | 75145.53 | нд
1.1.4.1 | ПС 110/35/6 кВ Московская с ВЛ 110 кВ (новое строительство ПС с трансформаторной мощностью 2х40 МВА и ВЛ протяженностью 2х2,44 км и 1х0,33 км) | H_NS1200.PS.0032 | УНЦ зданий ЗРУ, ЗПС, ОПУ, РЩ, РПБ | ПС | нд | С | 2022 | 110 | ОПУ, РЩ | Приказ об утв. ПСД | от 21.05.2021 №11-Э. | ХМАО | 1 | 364.5 | 1 м2 | З4-03 | 93 | 1.31 | 44407.035 | нд
1.1.4.1 | ПС 110/35/6 кВ Московская с ВЛ 110 кВ (новое строительство ПС с трансформаторной мощностью 2х40 МВА и ВЛ протяженностью 2х2,44 км и 1х0,33 км) | H_NS1200.PS.0032 | УНЦ токопровода 6-35 кВ с литой изоляцией | ПС | нд | С | 2022 | 10 | токопровод напряжением 10 кВ | Приказ об утв. ПСД | от 21.05.2021 №11-Э. | ХМАО | 1 | 58 | 1 м | К6-01 | 102 | 1.17 | 6921.72 | нд
1.1.4.1 | ПС 110/35/6 кВ Московская с ВЛ 110 кВ (новое строительство ПС с трансформаторной мощностью 2х40 МВА и ВЛ протяженностью 2х2,44 км и 1х0,33 км) | H_NS1200.PS.0032 | УНЦ систем ПА, УПАСК | ПС | нд | С | 2022 | нд | УПАСК по ВОЛС (ВЧ) | Приказ об утв. ПСД | от 21.05.2021 №11-Э. | ХМАО | 1 | 1 | 1 ед | А8-05 | 1424 | 1.09 | 1552.16 | нд
1.1.4.1 | ПС 110/35/6 кВ Московская с ВЛ 110 кВ (новое строительство ПС с трансформаторной мощностью 2х40 МВА и ВЛ протяженностью 2х2,44 км и 1х0,33 км) | H_NS1200.PS.0032 | УНЦ подготовки и устройства территории ПС (ЗПС) | ПС | нд | С | 2022 | 110 | снятие почвенно-растительного слоя, озеленение участка, рекультивация земель, устройство проездов, установка внутреннего и внешнего ограждений, устройство заземления, устройство свайного поля | Приказ об утв. ПСД | от 21.05.2021 №11-Э. | ХМАО | 1 | 5211.6 | 1 м2 | Б1-11 | 3.33 | 1 | 17354.628 | нд
1.1.4.1 | ПС 110/35/6 кВ Московская с ВЛ 110 кВ (новое строительство ПС с трансформаторной мощностью 2х40 МВА и ВЛ протяженностью 2х2,44 км и 1х0,33 км) | H_NS1200.PS.0032 | Затраты на кадастровые работы ПС (ЗПС)и работы по установлению земельно-правовых отношений | ПС | нд | С | 2022 | нд | 1 га | Приказ об утв. ПСД | от 21.05.2021 №11-Э. | ХМАО | 1 | 2.15 | 1 га | П11-01 | 2014 | 1 | 4330.1 | нд
1.1.4.1 | ПС 110/35/6 кВ Московская с ВЛ 110 кВ (новое строительство ПС с трансформаторной мощностью 2х40 МВА и ВЛ протяженностью 2х2,44 км и 1х0,33 км) | H_NS1200.PS.0032 | Затраты на проектно-изыскательские работы для ПС (ЗПС) | ПС | нд | С | 2022 | 110 | 110(150) кВ/РУСН/РУНН | Приказ об утв. ПСД | от 21.05.2021 №11-Э. | ХМАО | 1 | 1 | 1 ед. | П1-03 | 65787 | 1 | 65787 | нд
1.1.4.1 | ПС 110/35/6 кВ Московская с ВЛ 110 кВ (новое строительство ПС с трансформаторной мощностью 2х40 МВА и ВЛ протяженностью 2х2,44 км и 1х0,33 км) | H_NS1200.PS.0032 | УНЦ ВЛ 0,4-750 кВ на строительно-монтажные работы без опор и провода | ВЛ | нд | С | 2022 | 110 | двухцепная, все типы опор за исключением многогранных | Приказ об утв. ПСД | от 21.05.2021 №11-Э. | ХМАО | 1 | 2.44 | 1 км | Л1-04-2 | 3392 | 1.58 | 13076.8384 | нд
1.1.4.1 | ПС 110/35/6 кВ Московская с ВЛ 110 кВ (новое строительство ПС с трансформаторной мощностью 2х40 МВА и ВЛ протяженностью 2х2,44 км и 1х0,33 км) | H_NS1200.PS.0032 | УНЦ опор ВЛ 0,4-750 кВ | ВЛ | нд | С | 2022 | 110 | двухцепная, все типы опор за исключением многогранных | Приказ об утв. ПСД | от 21.05.2021 №11-Э. | ХМАО | 1 | 2.44 | 1 км | Л3-04-2 | 3305 | 1.06 | 8548.052 | нд
1.1.4.1 | ПС 110/35/6 кВ Московская с ВЛ 110 кВ (новое строительство ПС с трансформаторной мощностью 2х40 МВА и ВЛ протяженностью 2х2,44 км и 1х0,33 км) | H_NS1200.PS.0032 | УНЦ провода ВЛ 0,4-750 кВ сталеалюминиевого типа | ВЛ | нд | С | 2022 | 110 | Сечение 150мм2 | Приказ об утв. ПСД | от 21.05.2021 №11-Э. | ХМАО | 1 | 4.88 | 1 км | Л5-04 | 583 | 1.06 | 3015.7424 | нд
1.1.4.1 | ПС 110/35/6 кВ Московская с ВЛ 110 кВ (новое строительство ПС с трансформаторной мощностью 2х40 МВА и ВЛ протяженностью 2х2,44 км и 1х0,33 км) | H_NS1200.PS.0032 | УНЦ ВЛ 0,4-750 кВ на строительно-монтажные работы без опор и провода | ВЛ | нд | С | 2022 | 110 | одноцепная, все типы опор за исключением многогранных | Приказ об утв. ПСД | от 21.05.2021 №11-Э. | ХМАО | 1 | 0.33 | 1 км | Л1-04-1 | 2267 | 1.58 | 1182.0138 | нд
1.1.4.1 | ПС 110/35/6 кВ Московская с ВЛ 110 кВ (новое строительство ПС с трансформаторной мощностью 2х40 МВА и ВЛ протяженностью 2х2,44 км и 1х0,33 км) | H_NS1200.PS.0032 | УНЦ опор ВЛ 0,4-750 кВ | ВЛ | нд | С | 2022 | 110 | одноцепная, все типы опор за исключением многогранных | Приказ об утв. ПСД | от 21.05.2021 №11-Э. | ХМАО | 1 | 0.33 | 1 км | Л3-04-1 | 1944 | 1.06 | 680.0112 | нд
1.1.4.1 | ПС 110/35/6 кВ Московская с ВЛ 110 кВ (новое строительство ПС с трансформаторной мощностью 2х40 МВА и ВЛ протяженностью 2х2,44 км и 1х0,33 км) | H_NS1200.PS.0032 | УНЦ провода ВЛ 0,4-750 кВ сталеалюминиевого типа | ВЛ | нд | С | 2022 | 110 | Сечение 150мм2 | Приказ об утв. ПСД | от 21.05.2021 №11-Э. | ХМАО | 1 | 0.66 | 1 км | Л5-04 | 583 | 1.06 | 407.8668 | нд
1.1.4.1 | ПС 110/35/6 кВ Московская с ВЛ 110 кВ (новое строительство ПС с трансформаторной мощностью 2х40 МВА и ВЛ протяженностью 2х2,44 км и 1х0,33 км) | H_NS1200.PS.0032 | УНЦ грозотроса ВЛ | ВЛ | нд | С | 2022 | нд | 9,2-Г(МЗ)-В-ОЖ-МК-Н-Р-180 | Приказ об утв. ПСД | от 21.05.2021 №11-Э. | ХМАО | 1 | 3.3 | 1 км | Л6-03 | 187.95 | 1.06 | 657.4491 | нд
1.1.4.1 | ПС 110/35/6 кВ Московская с ВЛ 110 кВ (новое строительство ПС с трансформаторной мощностью 2х40 МВА и ВЛ протяженностью 2х2,44 км и 1х0,33 км) | H_NS1200.PS.0032 | УНЦ на вырубку (расширение, расчистку) просеки ВЛ (для всех субъектов Российской Федерации) | ВЛ | нд | С | 2022 | нд | Расчистка кустарников и мелколесья, вырубка деревьев с диаметром ствола 12 см и более, вырубкадеревьев и корчевка пней с диаметром ствола до 11 см | Приказ об утв. ПСД | от 21.05.2021 №11-Э. | ХМАО | 1 | 5.2171 | 1 га | Б7-02 | 187 | 1 | 975.5977 | нд
1.1.4.1 | ПС 110/35/6 кВ Московская с ВЛ 110 кВ (новое строительство ПС с трансформаторной мощностью 2х40 МВА и ВЛ протяженностью 2х2,44 км и 1х0,33 км) | H_NS1200.PS.0032 | УНЦ переустройства магистрального нефтепровода при переходе ВЛ | ВЛ | нд | С | 2022 | нд | защитные кожухи Ф530х9 -16м | Приказ об утв. ПСД | от 21.05.2021 №11-Э. | ХМАО | 1 | 3 | 1 переход | Ж4-01-1 | 12536.5 | 1.32 | 49644.54 | нд
1.1.4.1 | ПС 110/35/6 кВ Московская с ВЛ 110 кВ (новое строительство ПС с трансформаторной мощностью 2х40 МВА и ВЛ протяженностью 2х2,44 км и 1х0,33 км) | H_NS1200.PS.0032 | УНЦ ОКСН | ВЛ | нд | С | 2022 | нд | ДПТ-П-48У(6х8)-35кН | Приказ об утв. ПСД | от 21.05.2021 №11-Э. | ХМАО | 1 | 2.55 | 1 км | О2-06-3 | 363 | 1.06 | 981.189 | нд
1.1.4.1 | ПС 110/35/6 кВ Московская с ВЛ 110 кВ (новое строительство ПС с трансформаторной мощностью 2х40 МВА и ВЛ протяженностью 2х2,44 км и 1х0,33 км) | H_NS1200.PS.0032 | УНЦ ВОК в трубе в земле | ВЛ | нд | С | 2022 | нд | ДПД2-П-48У(6х8)-40кН | Приказ об утв. ПСД | от 21.05.2021 №11-Э. | ХМАО | 1 | 11.7 | 1 км | О4-06-2 | 416 | 1.17 | 5694.624 | нд
1.1.4.1 | ПС 110/35/6 кВ Московская с ВЛ 110 кВ (новое строительство ПС с трансформаторной мощностью 2х40 МВА и ВЛ протяженностью 2х2,44 км и 1х0,33 км) | H_NS1200.PS.0032 | УНЦ выполнения специального перехода кабельной линии методом ГНБ | ВЛ | нд | С | 2022 | нд | труба ф159 | Приказ об утв. ПСД | от 21.05.2021 №11-Э. | ХМАО | 1 | 0.022 | 1 км | Н1-02 | 18517 | 1.17 | 476.6276 | нд
1.1.4.1 | ПС 110/35/6 кВ Московская с ВЛ 110 кВ (новое строительство ПС с трансформаторной мощностью 2х40 МВА и ВЛ протяженностью 2х2,44 км и 1х0,33 км) | H_NS1200.PS.0032 | УНЦ на устройство траншеи ВОК и восстановление благоустройства по трассе (для всех субъектов Российской Федерации) | ВЛ | нд | С | 2022 | нд | один кабель ВОК с учетом восстановления газонов | Приказ об утв. ПСД | от 21.05.2021 №11-Э. | ХМАО | 1 | 8.805 | 1 км | Б3-02 | 1338 | 1 | 11781.09 | нд
1.1.4.1 | ПС 110/35/6 кВ Московская с ВЛ 110 кВ (новое строительство ПС с трансформаторной мощностью 2х40 МВА и ВЛ протяженностью 2х2,44 км и 1х0,33 км) | H_NS1200.PS.0032 | Затраты на разработку и утверждение ДПТ при прохождении ВЛ по землям лесного фонда (землям, покрытым лесом) | ВЛ | нд | С | 2022 | 110 | Протяженность 11-20,9 км | Приказ об утв. ПСД | от 21.05.2021 №11-Э. | ХМАО | 1 | 14.14 | 1 км по трассе | П8-15 | 398 | 1 | 5627.72 | нд
1.1.4.1 | ПС 110/35/6 кВ Московская с ВЛ 110 кВ (новое строительство ПС с трансформаторной мощностью 2х40 МВА и ВЛ протяженностью 2х2,44 км и 1х0,33 км) | H_NS1200.PS.0032 | Затраты на кадастровые работы ВЛ (КЛ) и работы по установлению земельно-правовых отношений | ВЛ | нд | С | 2022 | 110 | Количество землепользователей до 15 | Приказ об утв. ПСД | от 21.05.2021 №11-Э. | ХМАО | 1 | 0.1447 | 100 км | П10-01-1 | 2151 | 1 | 311.2497 | нд
1.1.4.1 | ПС 110/35/6 кВ Московская с ВЛ 110 кВ (новое строительство ПС с трансформаторной мощностью 2х40 МВА и ВЛ протяженностью 2х2,44 км и 1х0,33 км) | H_NS1200.PS.0032 | Затраты на проектно-изыскательские работы по ВЛ | ВЛ | нд | С | 2022 | 110 | Протяженность до 2 км | Приказ об утв. ПСД | от 21.05.2021 №11-Э. | ХМАО | 1 | 1 | 1 ед. | П3-13 | 3544 | 1 | 3544 | нд
1.1.4.1 | ПС 110/35/6 кВ Московская с ВЛ 110 кВ (новое строительство ПС с трансформаторной мощностью 2х40 МВА и ВЛ протяженностью 2х2,44 км и 1х0,33 км) | H_NS1200.PS.0032 | Затраты на проектно-изыскательские работы для отдельных элементов электрических сетей | ВЛ | нд | С | 2022 | нд | от 11 до 20,9 | Приказ об утв. ПСД | от 21.05.2021 №11-Э. | ХМАО | 1 | 1 | 1 ед. | П6-08 | 1500 | 1 | 1500 | нд
1.1.4.1 | ПС 110/35/6 кВ Московская с ВЛ 110 кВ (новое строительство ПС с трансформаторной мощностью 2х40 МВА и ВЛ протяженностью 2х2,44 км и 1х0,33 км) | H_NS1200.PS.0032 | Итого объем финансовых потребностей по инвестиционному проекту, тыс. рублей | нд | нд | нд | нд | нд | нд | нд | нд | нд | нд | нд | нд | нд | нд | нд | 846224.6747 | нд
1.1.4.2 | Реконструкция ВЛ-110 кВ Когалым-Тевлин 1,2 цепь с отпайкой на ПС Родник на участке от ПС 220 кВ Когалым до отпайки на ПС 110 кВ Родник (замена провода АС-150 на АС-240) | J_TP1500.VL.0035 | УНЦ ВЛ 0,4-750 кВ на строительно-монтажные работы без опор и провода | ВЛ | нд | П | 2023 | 110 | двухцепная, все типы опор за исключением многогранных | Приказ об утв. ПСД | № 19-Э от 15.10.2021 | ХМАО | 1 | 4.4 | 1 км | Л1-04-2 | 3392 | 1.58 | 23581.184 | нд
1.1.4.2 | Реконструкция ВЛ-110 кВ Когалым-Тевлин 1,2 цепь с отпайкой на ПС Родник на участке от ПС 220 кВ Когалым до отпайки на ПС 110 кВ Родник (замена провода АС-150 на АС-240) | J_TP1500.VL.0035 | УНЦ систем ПА, УПАСК | ВЛ | нд | П | 2023 | нд | УПАСК по ВОЛС (ВЧ) | Приказ об утв. ПСД | № 19-Э от 15.10.2021 | ХМАО | 1 | 1 | 1 ед. | А8-05 | 1424 | 1.09 | 1552.16 | нд
1.1.4.2 | Реконструкция ВЛ-110 кВ Когалым-Тевлин 1,2 цепь с отпайкой на ПС Родник на участке от ПС 220 кВ Когалым до отпайки на ПС 110 кВ Родник (замена провода АС-150 на АС-240) | J_TP1500.VL.0035 | УНЦ грозотроса ВЛ | ВЛ | нд | П | 2023 | нд | 9,1мм2 | Приказ об утв. ПСД | № 19-Э от 15.10.2021 | ХМАО | 1 | 4.4 | 1 км | Л6-03 | 185 | 1.06 | 862.84 | нд
1.1.4.2 | Реконструкция ВЛ-110 кВ Когалым-Тевлин 1,2 цепь с отпайкой на ПС Родник на участке от ПС 220 кВ Когалым до отпайки на ПС 110 кВ Родник (замена провода АС-150 на АС-240) | J_TP1500.VL.0035 | УНЦ провода ВЛ 0,4-750 кВ сталеалюминиевого типа | ВЛ | нд | П | 2023 | 110 | Сечение 150мм2 | Приказ об утв. ПСД | № 19-Э от 15.10.2021 | ХМАО | 1 | 9.23 | 1 км | Л5-04 | 583 | 1.06 | 5703.9554 | нд
1.1.4.2 | Реконструкция ВЛ-110 кВ Когалым-Тевлин 1,2 цепь с отпайкой на ПС Родник на участке от ПС 220 кВ Когалым до отпайки на ПС 110 кВ Родник (замена провода АС-150 на АС-240) | J_TP1500.VL.0035 | Затраты на проектно-изыскательские работы для отдельных элементов электрических сетей | ВЛ | нд | П | 2023 | нд | от 21 до 50,9 | Приказ об утв. ПСД | № 19-Э от 15.10.2021 | ХМАО | 1 | 1 | 1 объект | П6-09 | 3000 | 1 | 3000 | нд
1.1.4.2 | Реконструкция ВЛ-110 кВ Когалым-Тевлин 1,2 цепь с отпайкой на ПС Родник на участке от ПС 220 кВ Когалым до отпайки на ПС 110 кВ Родник (замена провода АС-150 на АС-240) | J_TP1500.VL.0035 | Итого объем финансовых потребностей по инвестиционному проекту, тыс. рублей | нд | нд | нд | нд | нд | нд | нд | нд | нд | нд | нд | нд | нд | нд | нд | 34700.1394 | нд
1.1.4.2 | Реконструкция ВЛ-110 кВ Таврическая - КНС-5 1, 2 с отпайками (замена провода АС95/16 на АС150/19 от ПП 110 кВ Таврическая по опору №85 с учетом отпаек с перестановкой, заменой опор, грозотроса, переподвесом ВОЛС, ОПН, заменой ВЧ-оборудования) 1-2 этап | J_TP1500.VL.0036 | УНЦ системы ВЧ связи 35-750 Кв | ВЛ | нд | П | 2024 | 110 | Устройства обработки и присоединения 110 кВ | техническое обоснование инвестиционного проекта | 2021-12-28 | ХМАО | 1 | 1 | 1 ед. | А6-02 | 3354 | 1.15 | 3857.1 | нд
1.1.4.2 | Реконструкция ВЛ-110 кВ Таврическая - КНС-5 1, 2 с отпайками (замена провода АС95/16 на АС150/19 от ПП 110 кВ Таврическая по опору №85 с учетом отпаек с перестановкой, заменой опор, грозотроса, переподвесом ВОЛС, ОПН, заменой ВЧ-оборудования) 1-2 этап | J_TP1500.VL.0036 | УНЦ ВЛ 0,4-750 кВ на строительно-монтажные работы без опор и провода | ВЛ | нд | П | 2024 | 110 | двухцепная, все типы опор за исключением многогранных | техническое обоснование инвестиционного проекта | 2021-12-28 | ХМАО | 1 | 27.46 | 1 км | Л1-04-2 | 3392 | 1.58 | 147168.0256 | нд
1.1.4.2 | Реконструкция ВЛ-110 кВ Таврическая - КНС-5 1, 2 с отпайками (замена провода АС95/16 на АС150/19 от ПП 110 кВ Таврическая по опору №85 с учетом отпаек с перестановкой, заменой опор, грозотроса, переподвесом ВОЛС, ОПН, заменой ВЧ-оборудования) 1-2 этап | J_TP1500.VL.0036 | УНЦ опор ВЛ 0,4-750 кВ | ВЛ | нд | П | 2024 | 110 | двухцепная, все типы опор за исключением многогранных | техническое обоснование инвестиционного проекта | 2021-12-28 | ХМАО | 1 | 27.46 | 1 км | Л3-04-2 | 3305 | 1.06 | 96200.618 | нд
1.1.4.2 | Реконструкция ВЛ-110 кВ Таврическая - КНС-5 1, 2 с отпайками (замена провода АС95/16 на АС150/19 от ПП 110 кВ Таврическая по опору №85 с учетом отпаек с перестановкой, заменой опор, грозотроса, переподвесом ВОЛС, ОПН, заменой ВЧ-оборудования) 1-2 этап | J_TP1500.VL.0036 | УНЦ провода ВЛ 0,4-750 кВ сталеалюминиевого типа | ВЛ | нд | П | 2024 | 110 | Сечение 150мм2 | техническое обоснование инвестиционного проекта | 2021-12-28 | ХМАО | 1 | 54.92 | 1 км | Л5-04 | 583 | 1.06 | 33939.4616 | нд
1.1.4.2 | Реконструкция ВЛ-110 кВ Таврическая - КНС-5 1, 2 с отпайками (замена провода АС95/16 на АС150/19 от ПП 110 кВ Таврическая по опору №85 с учетом отпаек с перестановкой, заменой опор, грозотроса, переподвесом ВОЛС, ОПН, заменой ВЧ-оборудования) 1-2 этап | J_TP1500.VL.0036 | Затраты на проектно-изыскательские работы по ВЛ | ВЛ | нд | П | 2024 | 110 | Протяженность до 10 км | техническое обоснование инвестиционного проекта | 2021-12-28 | ХМАО | 1 | 1 | 1 ед. | П3-15 | 20847.2 | 1 | 20847.2 | нд
1.1.4.2 | Реконструкция ВЛ-110 кВ Таврическая - КНС-5 1, 2 с отпайками (замена провода АС95/16 на АС150/19 от ПП 110 кВ Таврическая по опору №85 с учетом отпаек с перестановкой, заменой опор, грозотроса, переподвесом ВОЛС, ОПН, заменой ВЧ-оборудования) 1-2 этап | J_TP1500.VL.0036 | Затраты на проектно-изыскательские работы для отдельных элементов электрических сетей | ВЛ | нд | П | 2024 | 110 | от 6 до 10,9 | техническое обоснование инвестиционного проекта | 2021-12-28 | ХМАО | 1 | 1 | 1 объект | П6-07 | 500 | 1 | 500 | нд
1.1.4.2 | Реконструкция ВЛ-110 кВ Таврическая - КНС-5 1, 2 с отпайками (замена провода АС95/16 на АС150/19 от ПП 110 кВ Таврическая по опору №85 с учетом отпаек с перестановкой, заменой опор, грозотроса, переподвесом ВОЛС, ОПН, заменой ВЧ-оборудования) 1-2 этап | J_TP1500.VL.0036 | УНЦ грозотроса ВЛ | ВЛ | нд | П | 2024 | нд | 9,1мм2 | техническое обоснование инвестиционного проекта | 2021-12-28 | ХМАО | 1 | 27.46 | 1 км | Л6-03 | 185 | 1.06 | 5384.906 | нд
1.1.4.2 | Реконструкция ВЛ-110 кВ Таврическая - КНС-5 1, 2 с отпайками (замена провода АС95/16 на АС150/19 от ПП 110 кВ Таврическая по опору №85 с учетом отпаек с перестановкой, заменой опор, грозотроса, переподвесом ВОЛС, ОПН, заменой ВЧ-оборудования) 1-2 этап | J_TP1500.VL.0036 | УНЦ ВЛ 0,4-750 кВ на строительно-монтажные работы без опор и провода | ВЛ | нд | П | 2024 | 110 | одноцепная, все типы опор за исключением многогранных | техническое обоснование инвестиционного проекта | 2021-12-28 | ХМАО | 1 | 1.15 | 1 км | Л1-04-1 | 2267 | 1.82 | 4744.831 | нд
1.1.4.2 | Реконструкция ВЛ-110 кВ Таврическая - КНС-5 1, 2 с отпайками (замена провода АС95/16 на АС150/19 от ПП 110 кВ Таврическая по опору №85 с учетом отпаек с перестановкой, заменой опор, грозотроса, переподвесом ВОЛС, ОПН, заменой ВЧ-оборудования) 1-2 этап | J_TP1500.VL.0036 | УНЦ опор ВЛ 0,4-750 кВ | ВЛ | нд | П | 2024 | 110 | одноцепная, все типы опор за исключением многогранных | техническое обоснование инвестиционного проекта | 2021-12-28 | ХМАО | 1 | 1.15 | 1 км | Л3-04-1 | 1944 | 1.06 | 2369.736 | нд
1.1.4.2 | Реконструкция ВЛ-110 кВ Таврическая - КНС-5 1, 2 с отпайками (замена провода АС95/16 на АС150/19 от ПП 110 кВ Таврическая по опору №85 с учетом отпаек с перестановкой, заменой опор, грозотроса, переподвесом ВОЛС, ОПН, заменой ВЧ-оборудования) 1-2 этап | J_TP1500.VL.0036 | УНЦ провода ВЛ 0,4-750 кВ сталеалюминиевого типа | ВЛ | нд | П | 2024 | 110 | Сечение фазного провода 120 мм2 | техническое обоснование инвестиционного проекта | 2021-12-28 | ХМАО | 1 | 0.27 | 1 км | Л5-03 | 503 | 1.06 | 143.9586 | нд
1.1.4.2 | Реконструкция ВЛ-110 кВ Таврическая - КНС-5 1, 2 с отпайками (замена провода АС95/16 на АС150/19 от ПП 110 кВ Таврическая по опору №85 с учетом отпаек с перестановкой, заменой опор, грозотроса, переподвесом ВОЛС, ОПН, заменой ВЧ-оборудования) 1-2 этап | J_TP1500.VL.0036 | УНЦ провода ВЛ 0,4-750 кВ сталеалюминиевого типа | ВЛ | нд | П | 2024 | 110 | Сечение 150мм2 | техническое обоснование инвестиционного проекта | 2021-12-28 | ХМАО | 1 | 0.88 | 1 км | Л5-04 | 583 | 1.06 | 543.8224 | нд
1.1.4.2 | Реконструкция ВЛ-110 кВ Таврическая - КНС-5 1, 2 с отпайками (замена провода АС95/16 на АС150/19 от ПП 110 кВ Таврическая по опору №85 с учетом отпаек с перестановкой, заменой опор, грозотроса, переподвесом ВОЛС, ОПН, заменой ВЧ-оборудования) 1-2 этап | J_TP1500.VL.0036 | УНЦ грозотроса ВЛ | ВЛ | нд | П | 2024 | нд | 9,1мм2 | техническое обоснование инвестиционного проекта | 2021-12-28 | ХМАО | 1 | 1.15 | 1 км | Л6-03 | 185 | 1.06 | 225.515 | нд
1.1.4.2 | Реконструкция ВЛ-110 кВ Таврическая - КНС-5 1, 2 с отпайками (замена провода АС95/16 на АС150/19 от ПП 110 кВ Таврическая по опору №85 с учетом отпаек с перестановкой, заменой опор, грозотроса, переподвесом ВОЛС, ОПН, заменой ВЧ-оборудования) 1-2 этап | J_TP1500.VL.0036 | УНЦ ОКСН | ВЛ | нд | П | 2024 | нд | 48 ОВ, 25кН | техническое обоснование инвестиционного проекта | 2021-12-28 | ХМАО | 1 | 27.46 | 1 км | О2-06-2 | 336 | 1.06 | 9780.1536 | нд
1.1.4.2 | Реконструкция ВЛ-110 кВ Таврическая - КНС-5 1, 2 с отпайками (замена провода АС95/16 на АС150/19 от ПП 110 кВ Таврическая по опору №85 с учетом отпаек с перестановкой, заменой опор, грозотроса, переподвесом ВОЛС, ОПН, заменой ВЧ-оборудования) 1-2 этап | J_TP1500.VL.0036 | Затраты на разработку и утверждение ДПТ при прохождении ВЛ по землям лесного фонда (землям, покрытым лесом) | ВЛ | нд | П | 2024 | 110 | Протяженность 21-40,9 км | техническое обоснование инвестиционного проекта | 2021-12-28 | ХМАО | 1 | 27.46 | 1 км по трассе | П8-16 | 292 | 1 | 8018.32 | нд
1.1.4.2 | Реконструкция ВЛ-110 кВ Таврическая - КНС-5 1, 2 с отпайками (замена провода АС95/16 на АС150/19 от ПП 110 кВ Таврическая по опору №85 с учетом отпаек с перестановкой, заменой опор, грозотроса, переподвесом ВОЛС, ОПН, заменой ВЧ-оборудования) 1-2 этап | J_TP1500.VL.0036 | Затраты на кадастровые работы ВЛ (КЛ) и работы по установлению земельно-правовых отношений | ВЛ | нд | П | 2024 | 110 | Количество землепользователей до 15 | техническое обоснование инвестиционного проекта | 2021-12-28 | ХМАО | 1 | 0.27 | 100 км | П10-01-1 | 2151 | 1 | 580.77 | нд
1.1.4.2 | Реконструкция ВЛ-110 кВ Таврическая - КНС-5 1, 2 с отпайками (замена провода АС95/16 на АС150/19 от ПП 110 кВ Таврическая по опору №85 с учетом отпаек с перестановкой, заменой опор, грозотроса, переподвесом ВОЛС, ОПН, заменой ВЧ-оборудования) 1-2 этап | J_TP1500.VL.0036 | УНЦ на вырубку (расширение, расчистку) просеки ВЛ (для всех субъектов Российской Федерации) | ВЛ | нд | П | 2024 | нд | Расчистка кустарников и мелколесья, вырубка деревьев и корчевка пней с диаметром ствола 12 см и более, вырубка деревьев и корчевка пней с диаметром ствола до 11 см | техническое обоснование инвестиционного проекта | 2021-12-28 | ХМАО | 1 | 85.188 | 1 га | Б7-03 | 261 | 1 | 22234.068 | нд
1.1.4.2 | Реконструкция ВЛ-110 кВ Таврическая - КНС-5 1, 2 с отпайками (замена провода АС95/16 на АС150/19 от ПП 110 кВ Таврическая по опору №85 с учетом отпаек с перестановкой, заменой опор, грозотроса, переподвесом ВОЛС, ОПН, заменой ВЧ-оборудования) 1-2 этап | J_TP1500.VL.0036 | УНЦ на трелевкухлыстов древесины при вырубке (расширении) просеки ВЛ | ВЛ | нд | П | 2024 | нд | при вырубке (расширении) просеки ВЛ (за 100 м) | техническое обоснование инвестиционного проекта | 2021-12-28 | ХМАО | 1 | 1320.7 | 100 м | М4-01 | 6.9 | 1.31 | 11937.8073 | нд
1.1.4.2 | Реконструкция ВЛ-110 кВ Таврическая - КНС-5 1, 2 с отпайками (замена провода АС95/16 на АС150/19 от ПП 110 кВ Таврическая по опору №85 с учетом отпаек с перестановкой, заменой опор, грозотроса, переподвесом ВОЛС, ОПН, заменой ВЧ-оборудования) 1-2 этап | J_TP1500.VL.0036 | Итого объем финансовых потребностей по инвестиционному проекту, тыс. рублей | нд | нд | нд | нд | нд | нд | нд | нд | нд | нд | нд | нд | нд | нд | нд | 368476.2931 | нд
1.2.1.1 | Реконструкция ПС 110/35/6 кВ Заобье (расширение ОРУ-110 кВ до схемы «110-5Н», замена выключателей 110 кВ 3 шт; разъединителей 110 кВ 8 шт; ОПУ) | H_TP1600.PS.0129 | УНЦ ячейки выключателя НУ 110-750 кВ | ПС 110/35/6 кВ Заобье | нд | С | 2025 | 110 | Iном 2500, Iоткл 40кА | Приказ об утв. ПСД | № 29-Э от 24.11.2020 | ХМАО | 1 | 3 | 1 ячейка | В1-01-1 | 23135 | 1.16 | 80509.8 | нд
1.2.1.1 | Реконструкция ПС 110/35/6 кВ Заобье (расширение ОРУ-110 кВ до схемы «110-5Н», замена выключателей 110 кВ 3 шт; разъединителей 110 кВ 8 шт; ОПУ) | H_TP1600.PS.0129 | УНЦ ячейки трансформатора 6-35 кВ | ПС 110/35/6 кВ Заобье | нд | С | 2025 | 6 | 1 т-р 250 кВА | Приказ об утв. ПСД | № 29-Э от 24.11.2020 | ХМАО | 1 | 2 | 1 ячейка | Т5-12-1 | 309 | 1.11 | 685.98 | нд
1.2.1.1 | Реконструкция ПС 110/35/6 кВ Заобье (расширение ОРУ-110 кВ до схемы «110-5Н», замена выключателей 110 кВ 3 шт; разъединителей 110 кВ 8 шт; ОПУ) | H_TP1600.PS.0129 | УНЦ постоянной части ПС | ПС 110/35/6 кВ Заобье | нд | С | 2025 | 110 | Открытая ПС | Приказ об утв. ПСД | № 29-Э от 24.11.2020 | ХМАО | 1 | 1 | 1 ед. | З1-02 | 57363 | 1.31 | 75145.53 | нд
1.2.1.1 | Реконструкция ПС 110/35/6 кВ Заобье (расширение ОРУ-110 кВ до схемы «110-5Н», замена выключателей 110 кВ 3 шт; разъединителей 110 кВ 8 шт; ОПУ) | H_TP1600.PS.0129 | УНЦ зданий ОПУ, РЩ | ПС 110/35/6 кВ Заобье | нд | С | 2025 | 110 | ОПУ, Количество присоединений линий электропередачи к РУ 6 и более | Приказ об утв. ПСД | № 29-Э от 24.11.2020 | ХМАО | 1 | 1 | 1 РУ | З3-01-3 | 35611 | 1.31 | 46650.41 | нд
1.2.1.1 | Реконструкция ПС 110/35/6 кВ Заобье (расширение ОРУ-110 кВ до схемы «110-5Н», замена выключателей 110 кВ 3 шт; разъединителей 110 кВ 8 шт; ОПУ) | H_TP1600.PS.0129 | УНЦ ячейки выключателя НУ 6-35 кВ | ПС 110/35/6 кВ Заобье | нд | С | 2025 | 6 | Iном 2000, Iоткл 31,5кА | Приказ об утв. ПСД | № 29-Э от 24.11.2020 | ХМАО | 1 | 14 | 1 ячейка | В2-04-2 | 3462 | 1.16 | 56222.88 | нд
1.2.1.1 | Реконструкция ПС 110/35/6 кВ Заобье (расширение ОРУ-110 кВ до схемы «110-5Н», замена выключателей 110 кВ 3 шт; разъединителей 110 кВ 8 шт; ОПУ) | H_TP1600.PS.0129 | УНЦ ИИК | ПС 110/35/6 кВ Заобье | нд | С | 2025 | 110 | Прибор учета трехфазный для ПС | Приказ об утв. ПСД | № 29-Э от 24.11.2020 | ХМАО | 1 | 10 | 1 точка учета | А1-05 | 90 | 1.09 | 981 | нд
1.2.1.1 | Реконструкция ПС 110/35/6 кВ Заобье (расширение ОРУ-110 кВ до схемы «110-5Н», замена выключателей 110 кВ 3 шт; разъединителей 110 кВ 8 шт; ОПУ) | H_TP1600.PS.0129 | УНЦ АСУТП присоединения | ПС 110/35/6 кВ Заобье | нд | С | 2025 | 6 | 6-20 кВ | Приказ об утв. ПСД | № 29-Э от 24.11.2020 | ХМАО | 1 | 11 | 1 ед. | А4-01 | 180 | 1.09 | 2158.2 | нд
1.2.1.1 | Реконструкция ПС 110/35/6 кВ Заобье (расширение ОРУ-110 кВ до схемы «110-5Н», замена выключателей 110 кВ 3 шт; разъединителей 110 кВ 8 шт; ОПУ) | H_TP1600.PS.0129 | УНЦ АСУТП ПС и ТМ | ПС 110/35/6 кВ Заобье | нд | С | 2025 | 110 | 35 кВ и выше | Приказ об утв. ПСД | № 29-Э от 24.11.2020 | ХМАО | 1 | 1 | 1 ед. | А3-02 | 23531 | 1.09 | 25648.79 | нд
1.2.1.1 | Реконструкция ПС 110/35/6 кВ Заобье (расширение ОРУ-110 кВ до схемы «110-5Н», замена выключателей 110 кВ 3 шт; разъединителей 110 кВ 8 шт; ОПУ) | H_TP1600.PS.0129 | УНЦ ИИК | ПС 110/35/6 кВ Заобье | нд | С | 2025 | 6 | Прибор учета трехфазный для РП (СП,ТП,РТП),ЗРУ 6-20кВ | Приказ об утв. ПСД | № 29-Э от 24.11.2020 | ХМАО | 1 | 11 | 1 точка учета | А1-04 | 38 | 1.09 | 455.62 | нд
1.2.1.1 | Реконструкция ПС 110/35/6 кВ Заобье (расширение ОРУ-110 кВ до схемы «110-5Н», замена выключателей 110 кВ 3 шт; разъединителей 110 кВ 8 шт; ОПУ) | H_TP1600.PS.0129 | УНЦ системы ВЧ связи 35-750 кВ | ПС 110/35/6 кВ Заобье | нд | С | 2025 | 110 | Устройство обработки и присоединения 110(150) кВ | Приказ об утв. ПСД | № 29-Э от 24.11.2020 | ХМАО | 1 | 2 | 1 ед. | А6-02 | 3354 | 1.15 | 7714.2 | нд
1.2.1.1 | Реконструкция ПС 110/35/6 кВ Заобье (расширение ОРУ-110 кВ до схемы «110-5Н», замена выключателей 110 кВ 3 шт; разъединителей 110 кВ 8 шт; ОПУ) | H_TP1600.PS.0129 | УНЦ системы ВЧ связи 35-750 кВ | ПС 110/35/6 кВ Заобье | нд | С | 2025 | нд | Комбинированная аппаратура по ВЧ (ВОЛС) | Приказ об утв. ПСД | № 29-Э от 24.11.2020 | ХМАО | 1 | 1 | 1 ед. | А6-07 | 1442 | 1.15 | 1658.3 | нд
1.2.1.1 | Реконструкция ПС 110/35/6 кВ Заобье (расширение ОРУ-110 кВ до схемы «110-5Н», замена выключателей 110 кВ 3 шт; разъединителей 110 кВ 8 шт; ОПУ) | H_TP1600.PS.0129 | УНЦ систем ПА, УПАСК | ПС 110/35/6 кВ Заобье | нд | С | 2025 | нд | Шкаф локальной ПА (12 аналоговых входа, 18 дискретных входа) | Приказ об утв. ПСД | № 29-Э от 24.11.2020 | ХМАО | 1 | 1 | 1 ед. | А8-04 | 1479 | 1.09 | 1612.11 | нд
1.2.1.1 | Реконструкция ПС 110/35/6 кВ Заобье (расширение ОРУ-110 кВ до схемы «110-5Н», замена выключателей 110 кВ 3 шт; разъединителей 110 кВ 8 шт; ОПУ) | H_TP1600.PS.0129 | УНЦ подготовки и устройства территории ПС (ЗПС) | ПС 110/35/6 кВ Заобье | нд | С | 2025 | 110 | снятие почвенно-растительного слоя, озеленение участка, рекультивация земель, устройство проездов, установка внутреннего и внешнего ограждений, устройство заземления, устройство свайного поля | Приказ об утв. ПСД | № 29-Э от 24.11.2020 | ХМАО | 1 | 2629 | 1 м2 | Б1-11 | 3.33 | 1 | 8754.57 | нд
1.2.1.1 | Реконструкция ПС 110/35/6 кВ Заобье (расширение ОРУ-110 кВ до схемы «110-5Н», замена выключателей 110 кВ 3 шт; разъединителей 110 кВ 8 шт; ОПУ) | H_TP1600.PS.0129 | Затраты на проектно-изыскательские работы для элементов ПС (ЗПС) | ПС 110/35/6 кВ Заобье | нд | С | 2025 | 110 | Ячейка выключателя | Приказ об утв. ПСД | № 29-Э от 24.11.2020 | ХМАО | 1 | 3 | 1ед. | П2-02 | 2320 | 1 | 6960 | нд
1.2.1.1 | Реконструкция ПС 110/35/6 кВ Заобье (расширение ОРУ-110 кВ до схемы «110-5Н», замена выключателей 110 кВ 3 шт; разъединителей 110 кВ 8 шт; ОПУ) | H_TP1600.PS.0129 | Затраты на проектно-изыскательские работы для отдельных элементов электрических сетей | ПС 110/35/6 кВ Заобье | нд | С | 2025 | нд | от 51 до 150,9 | Приказ об утв. ПСД | № 29-Э от 24.11.2020 | ХМАО | 1 | 1 | 1 объект | П6-10 | 7500 | 1 | 7500 | нд
1.2.1.1 | Реконструкция ПС 110/35/6 кВ Заобье (расширение ОРУ-110 кВ до схемы «110-5Н», замена выключателей 110 кВ 3 шт; разъединителей 110 кВ 8 шт; ОПУ) | H_TP1600.PS.0129 | УНЦ опор ВЛ 0,4-750 кВ | ВЛ 110 кВ Кирьяновская – Восточный-2 с образованием транзитных ВЛ 110 кВ Кирьяновская – Заобье с отпайкой на ПС Ермаковская, ВЛ 110 кВ Восточный – Заобье с отпайками | нд | С | 2025 | 110 | все типы опор за исключением многогранных | Приказ об утв. ПСД | № 29-Э от 24.11.2020 | ХМАО | 1 | 5.468 | 1 тн опор | Л4-03-1 | 101 | 1.06 | 585.4041 | нд
1.2.1.1 | Реконструкция ПС 110/35/6 кВ Заобье (расширение ОРУ-110 кВ до схемы «110-5Н», замена выключателей 110 кВ 3 шт; разъединителей 110 кВ 8 шт; ОПУ) | H_TP1600.PS.0129 | УНЦ ВЛ 0,4-750 кВ на строительно-монтажные работы без опор и провода | ВЛ 110 кВ Кирьяновская – Восточный-2 с образованием транзитных ВЛ 110 кВ Кирьяновская – Заобье с отпайкой на ПС Ермаковская, ВЛ 110 кВ Восточный – Заобье с отпайками | нд | С | 2025 | 110 | двухцепная, все типы опор за исключением многогранных | Приказ об утв. ПСД | № 29-Э от 24.11.2020 | ХМАО | 1 | 5.468 | 1 тн опор | Л2-04-2 | 77 | 1.58 | 665.2369 | нд
1.2.1.1 | Реконструкция ПС 110/35/6 кВ Заобье (расширение ОРУ-110 кВ до схемы «110-5Н», замена выключателей 110 кВ 3 шт; разъединителей 110 кВ 8 шт; ОПУ) | H_TP1600.PS.0129 | УНЦ провода ВЛ 0,4-750 кВ сталеалюминиевого типа | ВЛ 110 кВ Кирьяновская – Восточный-2 с образованием транзитных ВЛ 110 кВ Кирьяновская – Заобье с отпайкой на ПС Ермаковская, ВЛ 110 кВ Восточный – Заобье с отпайками | нд | С | 2025 | 110 | Сечение фазного провода 120 мм2 | Приказ об утв. ПСД | № 29-Э от 24.11.2020 | ХМАО | 1 | 1.1895 | 1 км | Л5-03 | 503 | 1.06 | 634.2176 | нд
1.2.1.1 | Реконструкция ПС 110/35/6 кВ Заобье (расширение ОРУ-110 кВ до схемы «110-5Н», замена выключателей 110 кВ 3 шт; разъединителей 110 кВ 8 шт; ОПУ) | H_TP1600.PS.0129 | УНЦ грозотроса ВЛ | ВЛ 110 кВ Кирьяновская – Восточный-2 с образованием транзитных ВЛ 110 кВ Кирьяновская – Заобье с отпайкой на ПС Ермаковская, ВЛ 110 кВ Восточный – Заобье с отпайками | нд | С | 2025 | нд | 9,1мм2 | Приказ об утв. ПСД | № 29-Э от 24.11.2020 | ХМАО | 1 | 0.18 | 1 км | Л6-03 | 185 | 1.06 | 35.298 | нд
1.2.1.1 | Реконструкция ПС 110/35/6 кВ Заобье (расширение ОРУ-110 кВ до схемы «110-5Н», замена выключателей 110 кВ 3 шт; разъединителей 110 кВ 8 шт; ОПУ) | H_TP1600.PS.0129 | Затраты на разработку и утверждение ДПТ при прохождении ВЛ по землям лесного фонда (землям, покрытым лесом) | ВЛ 110 кВ Кирьяновская – Восточный-2 с образованием транзитных ВЛ 110 кВ Кирьяновская – Заобье с отпайкой на ПС Ермаковская, ВЛ 110 кВ Восточный – Заобье с отпайками | нд | С | 2025 | 110 | Протяженность до 1 км | Приказ об утв. ПСД | № 29-Э от 24.11.2020 | ХМАО | 1 | 1 | 1 км | П8-10 | 1048 | 1 | 1048 | нд
1.2.1.1 | Реконструкция ПС 110/35/6 кВ Заобье (расширение ОРУ-110 кВ до схемы «110-5Н», замена выключателей 110 кВ 3 шт; разъединителей 110 кВ 8 шт; ОПУ) | H_TP1600.PS.0129 | Итого объем финансовых потребностей по инвестиционному проекту, тыс. рублей | нд | нд | нд | нд | нд | нд | нд | нд | нд | нд | нд | нд | нд | нд | нд | 325625.5466 | нд
1.2.1.1 | Реконструкция ПС 110/35/6 кВ Ловинская (замена Р-110 кВ - 8шт.; В-35 кВ - 7шт.; Р-35 кВ - 16шт.; ТСН - 2шт.; ТТ-110 кВ - 6шт.; замена оборудования АСУ ТП, СДТУ, УРЗА) | J_TP2100.PS.0053 | УНЦ элементов ПС без устройства фундаментов | ПС | нд | П | 2026 | 110 | Разъединитель на три полюса РГНП-2- 110/1000 – 2 шт., РГНП-1а-110/1000 – 6 шт. с двигательными приводами | техническое обоснование инвестиционного проекта | 16.11.2021 | ХМАО | 1 | 8 | 1 ед | И10-06-3 | 2634 | 1.09 | 22968.48 | Включение объекта по программе модернизации (реновации) оборудования подстанций 35 кВ и выше по филиалу УЭС АО "Россети Тюмень". Выполнение требований п.1.1.9 Правил технической эксплуатации электрических станций и сетей РФ, утвержденных Приказом Минэнерго России от 19.06.2003 № 229. Выполнение требований Федерального закона об электроэнергетике от 26.03.2003 № 35-ФЗ, статья 5, п.3. (в ред. Федерального закона от 23.06.2016 N 196-ФЗ). Объет обеспечивает электроэнергией ответсвенных потребителей нефтедобычи. Срок эксплуатации оборудования составляет 35 лет, за этот период выработан предельный эксплуатационный ресурс оборудования. и устройств РЗА. Нормативный срок эксплуатации оборудования, подлежащего реконструкции, согласно заводской документации и правилам бухгалтерского учета, составляет 25-30 лет. Высокий износ основных узлов коммутационного оборудования (выключателей С-35, разъединителей РНДЗ-110, РНДЗ-35), высокий износ изоляции кабельных связей, следы подтеков масла на маслонаполненном оборудовании (ТТ-110, ТСН). Целесообразность включения в ИПР вызвана необходимостью замены пожароопасных масляных выключателей 35 кВ на современные вакуумные выключатели, для которых не требуются большие затраты на обслуживание и ремонт при их эксплуатации. С изменением срока реализации.
1.2.1.1 | Реконструкция ПС 110/35/6 кВ Ловинская (замена Р-110 кВ - 8шт.; В-35 кВ - 7шт.; Р-35 кВ - 16шт.; ТСН - 2шт.; ТТ-110 кВ - 6шт.; замена оборудования АСУ ТП, СДТУ, УРЗА) | J_TP2100.PS.0053 | УНЦ элементов ПС без устройства фундаментов | ПС | нд | П | 2026 | 110 | Трансформатор тока ТОГФ- 110 кВ | техническое обоснование инвестиционного проекта | 16.11.2021 | ХМАО | 1 | 2 | 1 ед | И10-01-3 | 2665 | 1.09 | 5809.7 | нд
1.2.1.1 | Реконструкция ПС 110/35/6 кВ Ловинская (замена Р-110 кВ - 8шт.; В-35 кВ - 7шт.; Р-35 кВ - 16шт.; ТСН - 2шт.; ТТ-110 кВ - 6шт.; замена оборудования АСУ ТП, СДТУ, УРЗА) | J_TP2100.PS.0053 | УНЦбакового выключателя 35 кВ без устройства фундаментов | ПС | нд | П | 2026 | 35 | ВБПС-35-25/630, напряжение (кВ)-35, номинальный ток (А)-630, номинальный ток отключения (кА)-25 | техническое обоснование инвестиционного проекта | 16.11.2021 | ХМАО | 1 | 7 | 1 ед | И9-01 | 3313 | 1.09 | 25278.19 | нд
1.2.1.1 | Реконструкция ПС 110/35/6 кВ Ловинская (замена Р-110 кВ - 8шт.; В-35 кВ - 7шт.; Р-35 кВ - 16шт.; ТСН - 2шт.; ТТ-110 кВ - 6шт.; замена оборудования АСУ ТП, СДТУ, УРЗА) | J_TP2100.PS.0053 | УНЦ элементов ПС без устройства фундаментов | ПС | нд | П | 2026 | 35 | Разъединитель на три полюса РГП.2-35/1000 – 8 шт, РГП1б-35/1000 – 8 шт. c двигательными приводами | техническое обоснование инвестиционного проекта | 16.11.2021 | ХМАО | 1 | 16 | 1 ед | И10-06-2 | 1246 | 1.09 | 21730.24 | нд
1.2.1.1 | Реконструкция ПС 110/35/6 кВ Ловинская (замена Р-110 кВ - 8шт.; В-35 кВ - 7шт.; Р-35 кВ - 16шт.; ТСН - 2шт.; ТТ-110 кВ - 6шт.; замена оборудования АСУ ТП, СДТУ, УРЗА) | J_TP2100.PS.0053 | УНЦ элементов ПС без устройства фундаментов | ПС | нд | П | 2026 | 35 | Трансформатор тока на ТОЛ-35 кВ на три фазы | техническое обоснование инвестиционного проекта | 16.11.2021 | ХМАО | 1 | 2 | 1 ед. | И10-01-2 | 932 | 1.09 | 2031.76 | нд
1.2.1.1 | Реконструкция ПС 110/35/6 кВ Ловинская (замена Р-110 кВ - 8шт.; В-35 кВ - 7шт.; Р-35 кВ - 16шт.; ТСН - 2шт.; ТТ-110 кВ - 6шт.; замена оборудования АСУ ТП, СДТУ, УРЗА) | J_TP2100.PS.0053 | УНЦ элементов ПС без устройства фундаментов | ПС | нд | П | 2026 | 35 | Трансформатор напряжения на НАМИ-35 кВ (до трех вторичных обмоток) на три фазы | техническое обоснование инвестиционного проекта | 16.11.2021 | ХМАО | 1 | 2 | 1 ед | И10-02-2 | 362 | 1.09 | 789.16 | нд
1.2.1.1 | Реконструкция ПС 110/35/6 кВ Ловинская (замена Р-110 кВ - 8шт.; В-35 кВ - 7шт.; Р-35 кВ - 16шт.; ТСН - 2шт.; ТТ-110 кВ - 6шт.; замена оборудования АСУ ТП, СДТУ, УРЗА) | J_TP2100.PS.0053 | УНЦ ячейки трансформатора 6-35 кВ | ПС | нд | П | 2026 | 6 | Трансформатор ТМГ двухобмоточный масляный, напряжение 6/0,4 кВ мощность 0,16 МВА | техническое обоснование инвестиционного проекта | 16.11.2021 | ХМАО | 1 | 2 | 1 ячейка | Т5-11-1 | 239 | 1.11 | 530.58 | нд
1.2.1.1 | Реконструкция ПС 110/35/6 кВ Ловинская (замена Р-110 кВ - 8шт.; В-35 кВ - 7шт.; Р-35 кВ - 16шт.; ТСН - 2шт.; ТТ-110 кВ - 6шт.; замена оборудования АСУ ТП, СДТУ, УРЗА) | J_TP2100.PS.0053 | УНЦ элементов ПС без устройства фундаментов | ПС | нд | П | 2026 | 6 | Разъединитель РГП.2-35/1000 – 2 шт. c двигательными приводами на три полюса напряжением 6 кВ | техническое обоснование инвестиционного проекта | 16.11.2021 | ХМАО | 1 | 2 | 1 ед | И10-06-1 | 60 | 1.09 | 130.8 | нд
1.2.1.1 | Реконструкция ПС 110/35/6 кВ Ловинская (замена Р-110 кВ - 8шт.; В-35 кВ - 7шт.; Р-35 кВ - 16шт.; ТСН - 2шт.; ТТ-110 кВ - 6шт.; замена оборудования АСУ ТП, СДТУ, УРЗА) | J_TP2100.PS.0053 | УНЦ РЗА | ПС | нд | П | 2026 | 110 | РЗА трансформатора и АРН | техническое обоснование инвестиционного проекта | 16.11.2021 | ХМАО | 1 | 2 | 1 ед | И11-07-3 | 1483 | 1.09 | 3232.94 | нд
1.2.1.1 | Реконструкция ПС 110/35/6 кВ Ловинская (замена Р-110 кВ - 8шт.; В-35 кВ - 7шт.; Р-35 кВ - 16шт.; ТСН - 2шт.; ТТ-110 кВ - 6шт.; замена оборудования АСУ ТП, СДТУ, УРЗА) | J_TP2100.PS.0053 | УНЦ РЗА | ПС | нд | П | 2026 | 110 | Резервная РЗА трансформатора и управление выключателем | техническое обоснование инвестиционного проекта | 16.11.2021 | ХМАО | 1 | 2 | 1 ед | И11-09-3 | 1086 | 1.09 | 2367.48 | нд
1.2.1.1 | Реконструкция ПС 110/35/6 кВ Ловинская (замена Р-110 кВ - 8шт.; В-35 кВ - 7шт.; Р-35 кВ - 16шт.; ТСН - 2шт.; ТТ-110 кВ - 6шт.; замена оборудования АСУ ТП, СДТУ, УРЗА) | J_TP2100.PS.0053 | УНЦ РЗА | ПС | нд | П | 2026 | 110 | РЗА трансформатора мощностью от 4 МВА | техническое обоснование инвестиционного проекта | 16.11.2021 | ХМАО | 1 | 2 | 1 ед | И11-06-3 | 1113 | 1.09 | 2426.34 | нд
1.2.1.1 | Реконструкция ПС 110/35/6 кВ Ловинская (замена Р-110 кВ - 8шт.; В-35 кВ - 7шт.; Р-35 кВ - 16шт.; ТСН - 2шт.; ТТ-110 кВ - 6шт.; замена оборудования АСУ ТП, СДТУ, УРЗА) | J_TP2100.PS.0053 | УНЦ РЗА | ПС | нд | П | 2026 | 35 | Автоматика управления выключателем присоединения | техническое обоснование инвестиционного проекта | 16.11.2021 | ХМАО | 1 | 4 | 1 ед | И11-16-2 | 717 | 1.09 | 3126.12 | нд
1.2.1.1 | Реконструкция ПС 110/35/6 кВ Ловинская (замена Р-110 кВ - 8шт.; В-35 кВ - 7шт.; Р-35 кВ - 16шт.; ТСН - 2шт.; ТТ-110 кВ - 6шт.; замена оборудования АСУ ТП, СДТУ, УРЗА) | J_TP2100.PS.0053 | УНЦ РЗА и прочие шкафы (панели) | ПС | нд | П | 2026 | 35 | Шкаф ТН 6-35 кВ | техническое обоснование инвестиционного проекта | 16.11.2021 | ХМАО | 1 | 2 | 1 ед | И12-03 | 1223 | 1.09 | 2666.14 | нд
1.2.1.1 | Реконструкция ПС 110/35/6 кВ Ловинская (замена Р-110 кВ - 8шт.; В-35 кВ - 7шт.; Р-35 кВ - 16шт.; ТСН - 2шт.; ТТ-110 кВ - 6шт.; замена оборудования АСУ ТП, СДТУ, УРЗА) | J_TP2100.PS.0053 | УНЦ РЗА и прочие шкафы (панели) | ПС | нд | П | 2026 | 0,4 | Прочие шкафы (панели)-Шкаф зажимов ШЗН | техническое обоснование инвестиционного проекта | 16.11.2021 | ХМАО | 1 | 2 | 1 ед | И12-06 | 162 | 1.09 | 353.16 | нд
1.2.1.1 | Реконструкция ПС 110/35/6 кВ Ловинская (замена Р-110 кВ - 8шт.; В-35 кВ - 7шт.; Р-35 кВ - 16шт.; ТСН - 2шт.; ТТ-110 кВ - 6шт.; замена оборудования АСУ ТП, СДТУ, УРЗА) | J_TP2100.PS.0053 | УНЦ РЗА и прочие шкафы (панели) | ПС | нд | П | 2026 | 110 | Шкаф РАС ПС 110 кВ и выше | техническое обоснование инвестиционного проекта | 16.11.2021 | ХМАО | 1 | 1 | 1 ед | И12-01 | 1467 | 1.09 | 1599.03 | нд
1.2.1.1 | Реконструкция ПС 110/35/6 кВ Ловинская (замена Р-110 кВ - 8шт.; В-35 кВ - 7шт.; Р-35 кВ - 16шт.; ТСН - 2шт.; ТТ-110 кВ - 6шт.; замена оборудования АСУ ТП, СДТУ, УРЗА) | J_TP2100.PS.0053 | УНЦ РЗА и прочие шкафы (панели) | ПС | нд | П | 2026 | 110 | Шкаф центральной сигнализации ПС 110 кВ и выше | техническое обоснование инвестиционного проекта | 16.11.2021 | ХМАО | 1 | 1 | 1 ед | И12-02 | 1016 | 1.09 | 1107.44 | нд
1.2.1.1 | Реконструкция ПС 110/35/6 кВ Ловинская (замена Р-110 кВ - 8шт.; В-35 кВ - 7шт.; Р-35 кВ - 16шт.; ТСН - 2шт.; ТТ-110 кВ - 6шт.; замена оборудования АСУ ТП, СДТУ, УРЗА) | J_TP2100.PS.0053 | УНЦ РЗА и прочие шкафы (панели) | ПС | нд | П | 2026 | 110 | Прочие шкафы (панели) - шкаф ОБР ШЭ2608.10.011Б | техническое обоснование инвестиционного проекта | 16.11.2021 | ХМАО | 1 | 2 | 1 ед | И12-06 | 162 | 1.09 | 353.16 | нд
1.2.1.1 | Реконструкция ПС 110/35/6 кВ Ловинская (замена Р-110 кВ - 8шт.; В-35 кВ - 7шт.; Р-35 кВ - 16шт.; ТСН - 2шт.; ТТ-110 кВ - 6шт.; замена оборудования АСУ ТП, СДТУ, УРЗА) | J_TP2100.PS.0053 | УНЦ системы ВЧ связи 35-750 Кв | ПС | нд | П | 2026 | 110 | Устройства обработки и присоединения 110 кВ | техническое обоснование инвестиционного проекта | 16.11.2021 | ХМАО | 1 | 4 | 1 ед | А6-02 | 3354 | 1.15 | 15428.4 | нд
1.2.1.1 | Реконструкция ПС 110/35/6 кВ Ловинская (замена Р-110 кВ - 8шт.; В-35 кВ - 7шт.; Р-35 кВ - 16шт.; ТСН - 2шт.; ТТ-110 кВ - 6шт.; замена оборудования АСУ ТП, СДТУ, УРЗА) | J_TP2100.PS.0053 | УНЦ систем АСУТП и ТМ | ПС | нд | П | 2026 | нд | Шкаф ЦК ПС | техническое обоснование инвестиционного проекта | 16.11.2021 | ХМАО | 1 | 1 | 1 ед. | А5-01 | 1356 | 1.09 | 1478.04 | нд
1.2.1.1 | Реконструкция ПС 110/35/6 кВ Ловинская (замена Р-110 кВ - 8шт.; В-35 кВ - 7шт.; Р-35 кВ - 16шт.; ТСН - 2шт.; ТТ-110 кВ - 6шт.; замена оборудования АСУ ТП, СДТУ, УРЗА) | J_TP2100.PS.0053 | УНЦ систем АСУТП и ТМ | ПС | нд | П | 2026 | нд | Сервер АСУТП и ТМ(ССПТИ) | техническое обоснование инвестиционного проекта | 16.11.2021 | ХМАО | 1 | 1 | 1 ед. | А5-02 | 1571 | 1.09 | 1712.39 | нд
1.2.1.1 | Реконструкция ПС 110/35/6 кВ Ловинская (замена Р-110 кВ - 8шт.; В-35 кВ - 7шт.; Р-35 кВ - 16шт.; ТСН - 2шт.; ТТ-110 кВ - 6шт.; замена оборудования АСУ ТП, СДТУ, УРЗА) | J_TP2100.PS.0053 | УНЦ систем АСУТП и ТМ | ПС | нд | П | 2026 | нд | Дублированный сервер АСУТП и ТМ (ССПТИ) | техническое обоснование инвестиционного проекта | 16.11.2021 | ХМАО | 1 | 1 | 1 ед. | А5-03 | 3141 | 1.09 | 3423.69 | нд
1.2.1.1 | Реконструкция ПС 110/35/6 кВ Ловинская (замена Р-110 кВ - 8шт.; В-35 кВ - 7шт.; Р-35 кВ - 16шт.; ТСН - 2шт.; ТТ-110 кВ - 6шт.; замена оборудования АСУ ТП, СДТУ, УРЗА) | J_TP2100.PS.0053 | УНЦ систем АСУТП и ТМ | ПС | нд | П | 2026 | нд | Шкаф с 4 коммутаторами | техническое обоснование инвестиционного проекта | 16.11.2021 | ХМАО | 1 | 1 | 1 ед. | А5-04 | 2395 | 1.09 | 2610.55 | нд
1.2.1.1 | Реконструкция ПС 110/35/6 кВ Ловинская (замена Р-110 кВ - 8шт.; В-35 кВ - 7шт.; Р-35 кВ - 16шт.; ТСН - 2шт.; ТТ-110 кВ - 6шт.; замена оборудования АСУ ТП, СДТУ, УРЗА) | J_TP2100.PS.0053 | УНЦ систем АСУТП и ТМ | ПС | нд | П | 2026 | нд | Шкаф гарантированного питания АСУТП и ТМ | техническое обоснование инвестиционного проекта | 16.11.2021 | ХМАО | 1 | 1 | 1 ед. | А5-06 | 2418 | 1.09 | 2635.62 | нд
1.2.1.1 | Реконструкция ПС 110/35/6 кВ Ловинская (замена Р-110 кВ - 8шт.; В-35 кВ - 7шт.; Р-35 кВ - 16шт.; ТСН - 2шт.; ТТ-110 кВ - 6шт.; замена оборудования АСУ ТП, СДТУ, УРЗА) | J_TP2100.PS.0053 | УНЦ систем АСУТП и ТМ | ПС | нд | П | 2026 | нд | Шкаф общеподстанционных контроллеров ПС | техническое обоснование инвестиционного проекта | 16.11.2021 | ХМАО | 1 | 1 | 1 ед. | А5-07 | 180 | 1.09 | 196.2 | нд
1.2.1.1 | Реконструкция ПС 110/35/6 кВ Ловинская (замена Р-110 кВ - 8шт.; В-35 кВ - 7шт.; Р-35 кВ - 16шт.; ТСН - 2шт.; ТТ-110 кВ - 6шт.; замена оборудования АСУ ТП, СДТУ, УРЗА) | J_TP2100.PS.0053 | УНЦ систем АСУТП и ТМ | ПС | нд | П | 2026 | нд | АРМ оперативного персонала | техническое обоснование инвестиционного проекта | 16.11.2021 | ХМАО | 1 | 1 | 1 ед. | А5-08 | 366 | 1.09 | 398.94 | нд
1.2.1.1 | Реконструкция ПС 110/35/6 кВ Ловинская (замена Р-110 кВ - 8шт.; В-35 кВ - 7шт.; Р-35 кВ - 16шт.; ТСН - 2шт.; ТТ-110 кВ - 6шт.; замена оборудования АСУ ТП, СДТУ, УРЗА) | J_TP2100.PS.0053 | УНЦ систем АСУТП и ТМ | ПС | нд | П | 2026 | нд | АРМ персонала АСУТП (РЗА) | техническое обоснование инвестиционного проекта | 16.11.2021 | ХМАО | 1 | 1 | 1 ед. | А5-09 | 178 | 1.09 | 194.02 | нд
1.2.1.1 | Реконструкция ПС 110/35/6 кВ Ловинская (замена Р-110 кВ - 8шт.; В-35 кВ - 7шт.; Р-35 кВ - 16шт.; ТСН - 2шт.; ТТ-110 кВ - 6шт.; замена оборудования АСУ ТП, СДТУ, УРЗА) | J_TP2100.PS.0053 | УНЦ АСУТП присоединения | ПС | нд | П | 2026 | 35 | Присоединение 35 кВ (семь баковых выключателей ВБПС-35-25/630) | техническое обоснование инвестиционного проекта | 16.11.2021 | ХМАО | 1 | 7 | 1 ед. | А4-02 | 629 | 1.09 | 4799.27 | нд
1.2.1.1 | Реконструкция ПС 110/35/6 кВ Ловинская (замена Р-110 кВ - 8шт.; В-35 кВ - 7шт.; Р-35 кВ - 16шт.; ТСН - 2шт.; ТТ-110 кВ - 6шт.; замена оборудования АСУ ТП, СДТУ, УРЗА) | J_TP2100.PS.0053 | УНЦ ИИК | ПС | нд | П | 2026 | 110 | ПКУ с ТТ и ТН | техническое обоснование инвестиционного проекта | 16.11.2021 | ХМАО | 1 | 2 | 1 точка учета | А1-08 | 4355 | 1.09 | 9493.9 | нд
1.2.1.1 | Реконструкция ПС 110/35/6 кВ Ловинская (замена Р-110 кВ - 8шт.; В-35 кВ - 7шт.; Р-35 кВ - 16шт.; ТСН - 2шт.; ТТ-110 кВ - 6шт.; замена оборудования АСУ ТП, СДТУ, УРЗА) | J_TP2100.PS.0053 | УНЦ ИИК | ПС | нд | П | 2026 | 35 | ПКУ с ТТ и ТН | техническое обоснование инвестиционного проекта | 16.11.2021 | ХМАО | 1 | 2 | 1 точка учета | А1-07 | 1456 | 1.09 | 3174.08 | нд
1.2.1.1 | Реконструкция ПС 110/35/6 кВ Ловинская (замена Р-110 кВ - 8шт.; В-35 кВ - 7шт.; Р-35 кВ - 16шт.; ТСН - 2шт.; ТТ-110 кВ - 6шт.; замена оборудования АСУ ТП, СДТУ, УРЗА) | J_TP2100.PS.0053 | УНЦ ИИК | ПС | нд | П | 2026 | 6 | ПКУ с ТТ и ТН | техническое обоснование инвестиционного проекта | 16.11.2021 | ХМАО | 1 | 2 | 1 точка учета | А1-06 | 302 | 1.09 | 658.36 | нд
1.2.1.1 | Реконструкция ПС 110/35/6 кВ Ловинская (замена Р-110 кВ - 8шт.; В-35 кВ - 7шт.; Р-35 кВ - 16шт.; ТСН - 2шт.; ТТ-110 кВ - 6шт.; замена оборудования АСУ ТП, СДТУ, УРЗА) | J_TP2100.PS.0053 | УНЦ ИИК | ПС | нд | П | 2026 | 110 | ПКУ с ТТ и ТН | техническое обоснование инвестиционного проекта | 16.11.2021 | ХМАО | 1 | 2 | 1 точка учета | А1-08 | 4355 | 1.09 | 9493.9 | нд
1.2.1.1 | Реконструкция ПС 110/35/6 кВ Ловинская (замена Р-110 кВ - 8шт.; В-35 кВ - 7шт.; Р-35 кВ - 16шт.; ТСН - 2шт.; ТТ-110 кВ - 6шт.; замена оборудования АСУ ТП, СДТУ, УРЗА) | J_TP2100.PS.0053 | УНЦ ИИК | ПС | нд | П | 2026 | 6 | ПКУ с ТТ и ТН | техническое обоснование инвестиционного проекта | 16.11.2021 | ХМАО | 1 | 2 | 1 точка учета | А1-06 | 302 | 1.09 | 658.36 | нд
1.2.1.1 | Реконструкция ПС 110/35/6 кВ Ловинская (замена Р-110 кВ - 8шт.; В-35 кВ - 7шт.; Р-35 кВ - 16шт.; ТСН - 2шт.; ТТ-110 кВ - 6шт.; замена оборудования АСУ ТП, СДТУ, УРЗА) | J_TP2100.PS.0053 | УНЦ на внутриплощадочные дороги ПС и проезды | ПС | нд | П | 2026 | нд | Проезжая часть | техническое обоснование инвестиционного проекта | 16.11.2021 | ХМАО | 1 | 400 | 1 м2 | М3-02 | 2.38 | 1.31 | 1247.12 | нд
1.2.1.1 | Реконструкция ПС 110/35/6 кВ Ловинская (замена Р-110 кВ - 8шт.; В-35 кВ - 7шт.; Р-35 кВ - 16шт.; ТСН - 2шт.; ТТ-110 кВ - 6шт.; замена оборудования АСУ ТП, СДТУ, УРЗА) | J_TP2100.PS.0053 | Затраты на проектно-изыскательские работы для отдельных элементов электрических сетей | ПС | нд | П | 2026 | нд | от 151 до 300,9 | техническое обоснование инвестиционного проекта | 16.11.2021 | ХМАО | 1 | 1 | 1 объект | П6-11 | 15000 | 1 | 15000 | нд
1.2.1.1 | Реконструкция ПС 110/35/6 кВ Ловинская (замена Р-110 кВ - 8шт.; В-35 кВ - 7шт.; Р-35 кВ - 16шт.; ТСН - 2шт.; ТТ-110 кВ - 6шт.; замена оборудования АСУ ТП, СДТУ, УРЗА) | J_TP2100.PS.0053 | Итого объем финансовых потребностей по инвестиционному проекту, тыс. рублей | нд | нд | нд | нд | нд | нд | нд | нд | нд | нд | нд | нд | нд | нд | нд | 169103.56 | нд
1.2.1.1 | Реконструкция ПС 110/35/6 кВ Савуйская (реконструкция ОРУ-110 кВ, ОРУ-35 кВ, ОПУ, кабельного хозяйства, замена оборудования АСУ ТП, СДТУ, РЗА, выполнение охранных мероприятий видеонаблюдения и периметровой сигнализации) | M_TP1100.PS.0061 | УНЦ ячейки выключателя НУ 110-750 кВ | ПС | нд | П | 2029 | 110 | Iном 2500, Iоткл 40кА | техническое обоснование инвестиционного проекта | 25.12.2021 | ХМАО | 1 | 2 | 1 ячейка | В1-01-1 | 23135 | 1.16 | 53673.2 | нд
1.2.1.1 | Реконструкция ПС 110/35/6 кВ Савуйская (реконструкция ОРУ-110 кВ, ОРУ-35 кВ, ОПУ, кабельного хозяйства, замена оборудования АСУ ТП, СДТУ, РЗА, выполнение охранных мероприятий видеонаблюдения и периметровой сигнализации) | M_TP1100.PS.0061 | УНЦ ячейки выключателя НУ 6-35 кВ | ПС | нд | П | 2029 | 35 | Iном 2000, Iоткл 31,5 кА, Uном 35кВ | техническое обоснование инвестиционного проекта | 25.12.2021 | ХМАО | 1 | 7 | 1 ячейка | В2-05-2 | 10792 | 1.16 | 87631.04 | нд
1.2.1.1 | Реконструкция ПС 110/35/6 кВ Савуйская (реконструкция ОРУ-110 кВ, ОРУ-35 кВ, ОПУ, кабельного хозяйства, замена оборудования АСУ ТП, СДТУ, РЗА, выполнение охранных мероприятий видеонаблюдения и периметровой сигнализации) | M_TP1100.PS.0061 | УНЦ ячейки трансформатора 6-35 кВ | ПС | нд | П | 2029 | 6 | масляный Т 6(10,15)/HH, Мощность, 160кВА | техническое обоснование инвестиционного проекта | 25.12.2021 | ХМАО | 1 | 2 | 1 ячейка | Т5-11-1 | 239 | 1.11 | 530.58 | нд
1.2.1.1 | Реконструкция ПС 110/35/6 кВ Савуйская (реконструкция ОРУ-110 кВ, ОРУ-35 кВ, ОПУ, кабельного хозяйства, замена оборудования АСУ ТП, СДТУ, РЗА, выполнение охранных мероприятий видеонаблюдения и периметровой сигнализации) | M_TP1100.PS.0061 | УНЦэлементов ПС с устройством фундаментов | ПС | нд | П | 2029 | 6 | ТН (до трех вторичных обмоток) на три фазы | техническое обоснование инвестиционного проекта | 25.12.2021 | ХМАО | 1 | 2 | 1 ед. | И5-02-1 | 56 | 1.15 | 128.8 | нд
1.2.1.1 | Реконструкция ПС 110/35/6 кВ Савуйская (реконструкция ОРУ-110 кВ, ОРУ-35 кВ, ОПУ, кабельного хозяйства, замена оборудования АСУ ТП, СДТУ, РЗА, выполнение охранных мероприятий видеонаблюдения и периметровой сигнализации) | M_TP1100.PS.0061 | УНЦэлементов ПС с устройством фундаментов | ПС | нд | П | 2029 | 6 | Однополюсный разъединитель | техническое обоснование инвестиционного проекта | 25.12.2021 | ХМАО | 1 | 2 | 1 ед. | И5-05-1 | 64 | 1.15 | 147.2 | нд
1.2.1.1 | Реконструкция ПС 110/35/6 кВ Савуйская (реконструкция ОРУ-110 кВ, ОРУ-35 кВ, ОПУ, кабельного хозяйства, замена оборудования АСУ ТП, СДТУ, РЗА, выполнение охранных мероприятий видеонаблюдения и периметровой сигнализации) | M_TP1100.PS.0061 | УНЦэлементов ПС с устройством фундаментов | ПС | нд | П | 2029 | 6 | ОПН на три фазы | техническое обоснование инвестиционного проекта | 25.12.2021 | ХМАО | 1 | 2 | 1 ед. | И5-04-1 | 22 | 1.15 | 50.6 | нд
1.2.1.1 | Реконструкция ПС 110/35/6 кВ Савуйская (реконструкция ОРУ-110 кВ, ОРУ-35 кВ, ОПУ, кабельного хозяйства, замена оборудования АСУ ТП, СДТУ, РЗА, выполнение охранных мероприятий видеонаблюдения и периметровой сигнализации) | M_TP1100.PS.0061 | УНЦэлементов ПС с устройством фундаментов | ПС | нд | П | 2029 | 6 | Разъединитель на три полюса (РНДЗ-2-35/3200ХЛ) | техническое обоснование инвестиционного проекта | 25.12.2021 | ХМАО | 1 | 2 | 1 ед. | И5-06-2 | 1273 | 1.15 | 2927.9 | нд
1.2.1.1 | Реконструкция ПС 110/35/6 кВ Савуйская (реконструкция ОРУ-110 кВ, ОРУ-35 кВ, ОПУ, кабельного хозяйства, замена оборудования АСУ ТП, СДТУ, РЗА, выполнение охранных мероприятий видеонаблюдения и периметровой сигнализации) | M_TP1100.PS.0061 | УНЦ постоянной части ПС | ПС | нд | П | 2029 | 110 | Маслосточная канализация с металическим маслосбрником, отдельные системы (общеподстанционные системы):комплекс систем безопасности (охранная и пожарная сигнализация, СКУД), периметральная сигнализация, охранное видеонаблюдение, серверное оборудование, АРМ персонала), технологическое видеонаблюдение, СКС, линейно-эксплуатационная связь. | техническое обоснование инвестиционного проекта | 25.12.2021 | ХМАО | 1 | 1 | 1 ед. | З1-02 | 57363 | 1.31 | 75145.53 | нд
1.2.1.1 | Реконструкция ПС 110/35/6 кВ Савуйская (реконструкция ОРУ-110 кВ, ОРУ-35 кВ, ОПУ, кабельного хозяйства, замена оборудования АСУ ТП, СДТУ, РЗА, выполнение охранных мероприятий видеонаблюдения и периметровой сигнализации) | M_TP1100.PS.0061 | УНЦ зданий ОПУ, РЩ | ПС | нд | П | 2029 | 110 | ОПУ, количество присоединений линий электропередачи к РУ - 6 шт. | техническое обоснование инвестиционного проекта | 25.12.2021 | ХМАО | 1 | 1 | 1 РУ | З3-01-3 | 35611 | 1.31 | 46650.41 | нд
1.2.1.1 | Реконструкция ПС 110/35/6 кВ Савуйская (реконструкция ОРУ-110 кВ, ОРУ-35 кВ, ОПУ, кабельного хозяйства, замена оборудования АСУ ТП, СДТУ, РЗА, выполнение охранных мероприятий видеонаблюдения и периметровой сигнализации) | M_TP1100.PS.0061 | УНЦ ИВКЭ | ПС | нд | П | 2029 | 110 | ИВКЭ для ПС (ЗПС) 35 кв | техническое обоснование инвестиционного проекта | 25.12.2021 | ХМАО | 1 | 2 | 1 ед | А2-02 | 588 | 1.09 | 1281.84 | нд
1.2.1.1 | Реконструкция ПС 110/35/6 кВ Савуйская (реконструкция ОРУ-110 кВ, ОРУ-35 кВ, ОПУ, кабельного хозяйства, замена оборудования АСУ ТП, СДТУ, РЗА, выполнение охранных мероприятий видеонаблюдения и периметровой сигнализации) | M_TP1100.PS.0061 | УНЦ системы ВЧ связи 35-750 кВ | ПС | нд | П | 2029 | 110 | Устройства обработки и присоединения 110(150) кВ | техническое обоснование инвестиционного проекта | 25.12.2021 | ХМАО | 1 | 2 | 1 ед. | А6-02 | 3354 | 1.15 | 7714.2 | нд
1.2.1.1 | Реконструкция ПС 110/35/6 кВ Савуйская (реконструкция ОРУ-110 кВ, ОРУ-35 кВ, ОПУ, кабельного хозяйства, замена оборудования АСУ ТП, СДТУ, РЗА, выполнение охранных мероприятий видеонаблюдения и периметровой сигнализации) | M_TP1100.PS.0061 | УНЦэлементов ПС с устройством фундаментов | ПС | нд | П | 2029 | 110 | Шинная опора на одну фазу | техническое обоснование инвестиционного проекта | 25.12.2021 | ХМАО | 1 | 4 | 1 ед. | И5-09-3 | 62 | 1.15 | 285.2 | нд
1.2.1.1 | Реконструкция ПС 110/35/6 кВ Савуйская (реконструкция ОРУ-110 кВ, ОРУ-35 кВ, ОПУ, кабельного хозяйства, замена оборудования АСУ ТП, СДТУ, РЗА, выполнение охранных мероприятий видеонаблюдения и периметровой сигнализации) | M_TP1100.PS.0061 | УНЦэлементов ПС с устройством фундаментов | ПС | нд | П | 2029 | 35 | Шинная опора на одну фазу | техническое обоснование инвестиционного проекта | 25.12.2021 | ХМАО | 1 | 6 | 1 ед. | И5-09-2 | 16 | 1.15 | 110.4 | нд
1.2.1.1 | Реконструкция ПС 110/35/6 кВ Савуйская (реконструкция ОРУ-110 кВ, ОРУ-35 кВ, ОПУ, кабельного хозяйства, замена оборудования АСУ ТП, СДТУ, РЗА, выполнение охранных мероприятий видеонаблюдения и периметровой сигнализации) | M_TP1100.PS.0061 | УНЦэлементов ПС с устройством фундаментов | ПС | нд | П | 2029 | 6 | Шинная опора на одну фазу | техническое обоснование инвестиционного проекта | 25.12.2021 | ХМАО | 1 | 10 | 1 ед. | И5-09-1 | 9 | 1.15 | 103.5 | нд
1.2.1.1 | Реконструкция ПС 110/35/6 кВ Савуйская (реконструкция ОРУ-110 кВ, ОРУ-35 кВ, ОПУ, кабельного хозяйства, замена оборудования АСУ ТП, СДТУ, РЗА, выполнение охранных мероприятий видеонаблюдения и периметровой сигнализации) | M_TP1100.PS.0061 | УНЦ подготовки и устройства территории ПС (ЗПС) | ПС | нд | П | 2029 | 110 | снятие почвенно-растительного слоя, озеленение участка, рекультивация земель, устройство проездов, установка внутреннего и внешнего ограждений, устройство заземления, устройство свайного поля | техническое обоснование инвестиционного проекта | 25.12.2021 | ХМАО | 1 | 2886 | 1 м2 | Б1-11 | 3.33 | 1 | 9610.38 | нд
1.2.1.1 | Реконструкция ПС 110/35/6 кВ Савуйская (реконструкция ОРУ-110 кВ, ОРУ-35 кВ, ОПУ, кабельного хозяйства, замена оборудования АСУ ТП, СДТУ, РЗА, выполнение охранных мероприятий видеонаблюдения и периметровой сигнализации) | M_TP1100.PS.0061 | УНЦ подготовки и устройства территории ПС (ЗПС) | ПС | нд | П | 2029 | 35 | снятие почвенно-растительного слоя, озеленение участка, рекультивация земель, устройство проездов, установка внутреннего и внешнего ограждений, устройство заземления, устройство свайного поля | техническое обоснование инвестиционного проекта | 25.12.2021 | ХМАО | 1 | 1169 | 1 м2 | Б1-11 | 3.33 | 1 | 3892.77 | нд
1.2.1.1 | Реконструкция ПС 110/35/6 кВ Савуйская (реконструкция ОРУ-110 кВ, ОРУ-35 кВ, ОПУ, кабельного хозяйства, замена оборудования АСУ ТП, СДТУ, РЗА, выполнение охранных мероприятий видеонаблюдения и периметровой сигнализации) | M_TP1100.PS.0061 | Затраты на проектно-изыскательские работы для элементов ПС (ЗПС) | ПС | нд | П | 2029 | 110 | Ячейка выключателя | техническое обоснование инвестиционного проекта | 25.12.2021 | ХМАО | 1 | 2 | 1 ед | П2-02 | 2320 | 1 | 4640 | нд
1.2.1.1 | Реконструкция ПС 110/35/6 кВ Савуйская (реконструкция ОРУ-110 кВ, ОРУ-35 кВ, ОПУ, кабельного хозяйства, замена оборудования АСУ ТП, СДТУ, РЗА, выполнение охранных мероприятий видеонаблюдения и периметровой сигнализации) | M_TP1100.PS.0061 | Затраты на проектно-изыскательские работы для элементов ПС (ЗПС) | ПС | нд | П | 2029 | 35 | Ячейка выключателя | техническое обоснование инвестиционного проекта | 25.12.2021 | ХМАО | 1 | 7 | 1 ед. | П2-01 | 1392 | 1 | 9744 | нд
1.2.1.1 | Реконструкция ПС 110/35/6 кВ Савуйская (реконструкция ОРУ-110 кВ, ОРУ-35 кВ, ОПУ, кабельного хозяйства, замена оборудования АСУ ТП, СДТУ, РЗА, выполнение охранных мероприятий видеонаблюдения и периметровой сигнализации) | M_TP1100.PS.0061 | Затраты на проектно-изыскательские работы для отдельных элементов электрических сетей | ПС | нд | П | 2029 | нд | от 51 до 150,9 | техническое обоснование инвестиционного проекта | 25.12.2021 | ХМАО | 1 | 1 | 1 объект | П6-10 | 7500 | 1 | 7500 | нд
1.2.1.1 | Реконструкция ПС 110/35/6 кВ Савуйская (реконструкция ОРУ-110 кВ, ОРУ-35 кВ, ОПУ, кабельного хозяйства, замена оборудования АСУ ТП, СДТУ, РЗА, выполнение охранных мероприятий видеонаблюдения и периметровой сигнализации) | M_TP1100.PS.0061 | Итого объем финансовых потребностей по инвестиционному проекту, тыс. рублей | нд | нд | нд | нд | нд | нд | нд | нд | нд | нд | нд | нд | нд | нд | нд | 311767.55 | нд
1.2.1.1 | Реконструкция ПС 110/10 кВ Алябьево (замена Р-110 кВ-6шт.; ЗОН-110 кВ - 2шт.; установка ТТ-110 кВ – 3 шт.; ТН-110 кВ – 6 шт.; замена ячеек КРУ 10 кВ – 28шт.; ТСН - 2шт.; оборудования АСУ ТП, УРЗА, установка ОПУ-1шт.) | M_TP2100.PS.0056 | УНЦэлементов ПС с устройством фундаментов | ПС | нд | П | 2025 | 110 | Разъединитель на три полюса | техническое обоснование инвестиционного проекта | 16.11.2021 | ХМАО | 1 | 6 | 1 ед. | И5-06-3 | 2735 | 1.15 | 18871.5 | нд
1.2.1.1 | Реконструкция ПС 110/10 кВ Алябьево (замена Р-110 кВ-6шт.; ЗОН-110 кВ - 2шт.; установка ТТ-110 кВ – 3 шт.; ТН-110 кВ – 6 шт.; замена ячеек КРУ 10 кВ – 28шт.; ТСН - 2шт.; оборудования АСУ ТП, УРЗА, установка ОПУ-1шт.) | M_TP2100.PS.0056 | УНЦэлементов ПС с устройством фундаментов | ПС | нд | П | 2025 | 110 | Трансформатор тока на три фазы | техническое обоснование инвестиционного проекта | 16.11.2021 | ХМАО | 1 | 1 | 1 ед. | И5-01-3 | 2957 | 1.15 | 3400.55 | нд
1.2.1.1 | Реконструкция ПС 110/10 кВ Алябьево (замена Р-110 кВ-6шт.; ЗОН-110 кВ - 2шт.; установка ТТ-110 кВ – 3 шт.; ТН-110 кВ – 6 шт.; замена ячеек КРУ 10 кВ – 28шт.; ТСН - 2шт.; оборудования АСУ ТП, УРЗА, установка ОПУ-1шт.) | M_TP2100.PS.0056 | УНЦэлементов ПС с устройством фундаментов | ПС | нд | П | 2025 | 110 | Трансформатор напряжения (четыре вторичные обмотки) на три фазы | техническое обоснование инвестиционного проекта | 16.11.2021 | ХМАО | 1 | 2 | 1 ед. | И5-03-3 | 5526 | 1.15 | 12709.8 | нд
1.2.1.1 | Реконструкция ПС 110/10 кВ Алябьево (замена Р-110 кВ-6шт.; ЗОН-110 кВ - 2шт.; установка ТТ-110 кВ – 3 шт.; ТН-110 кВ – 6 шт.; замена ячеек КРУ 10 кВ – 28шт.; ТСН - 2шт.; оборудования АСУ ТП, УРЗА, установка ОПУ-1шт.) | M_TP2100.PS.0056 | УНЦ ячейки КРУ 6-35 кВ | ПС | нд | П | 2025 | 10 | Iном 1000, Iоткл 20кА | техническое обоснование инвестиционного проекта | 16.11.2021 | ХМАО | 1 | 22 | 1 ячейка | В3-01-1 | 1188 | 1.08 | 28226.88 | нд
1.2.1.1 | Реконструкция ПС 110/10 кВ Алябьево (замена Р-110 кВ-6шт.; ЗОН-110 кВ - 2шт.; установка ТТ-110 кВ – 3 шт.; ТН-110 кВ – 6 шт.; замена ячеек КРУ 10 кВ – 28шт.; ТСН - 2шт.; оборудования АСУ ТП, УРЗА, установка ОПУ-1шт.) | M_TP2100.PS.0056 | УНЦ ячейки КРУ 6-35 кВ | ПС | нд | П | 2025 | 10 | Iном 1600, Iоткл 20кА | техническое обоснование инвестиционного проекта | 16.11.2021 | ХМАО | 1 | 6 | 1 ячейка | В3-03-1 | 1301 | 1.08 | 8430.48 | нд
1.2.1.1 | Реконструкция ПС 110/10 кВ Алябьево (замена Р-110 кВ-6шт.; ЗОН-110 кВ - 2шт.; установка ТТ-110 кВ – 3 шт.; ТН-110 кВ – 6 шт.; замена ячеек КРУ 10 кВ – 28шт.; ТСН - 2шт.; оборудования АСУ ТП, УРЗА, установка ОПУ-1шт.) | M_TP2100.PS.0056 | УНЦ КЛ 6-500 кВ (с медной жилой) | ПС | нд | П | 2025 | 10 | сечение жилы 95 мм2 | техническое обоснование инвестиционного проекта | 16.11.2021 | ХМАО | 1 | 1.1 | 1 км | К2-04-2 | 3152 | 1.17 | 4056.624 | нд
1.2.1.1 | Реконструкция ПС 110/10 кВ Алябьево (замена Р-110 кВ-6шт.; ЗОН-110 кВ - 2шт.; установка ТТ-110 кВ – 3 шт.; ТН-110 кВ – 6 шт.; замена ячеек КРУ 10 кВ – 28шт.; ТСН - 2шт.; оборудования АСУ ТП, УРЗА, установка ОПУ-1шт.) | M_TP2100.PS.0056 | УНЦ ячейки трансформатора 6-35 кВ | ПС | нд | П | 2025 | 10 | масляный Т 6(10,15)/HH, 160 кВА | техническое обоснование инвестиционного проекта | 16.11.2021 | ХМАО | 1 | 2 | 1 ячейка | Т5-11-1 | 239 | 1.11 | 530.58 | нд
1.2.1.1 | Реконструкция ПС 110/10 кВ Алябьево (замена Р-110 кВ-6шт.; ЗОН-110 кВ - 2шт.; установка ТТ-110 кВ – 3 шт.; ТН-110 кВ – 6 шт.; замена ячеек КРУ 10 кВ – 28шт.; ТСН - 2шт.; оборудования АСУ ТП, УРЗА, установка ОПУ-1шт.) | M_TP2100.PS.0056 | УНЦ зданий ОПУ, РЩ | ПС | нд | П | 2025 | 110 | Количество присоединений линий электропередачи к РУ 6 и более | техническое обоснование инвестиционного проекта | 16.11.2021 | ХМАО | 1 | 1 | 1 РУ | З3-01-3 | 35611 | 1.31 | 46650.41 | нд
1.2.1.1 | Реконструкция ПС 110/10 кВ Алябьево (замена Р-110 кВ-6шт.; ЗОН-110 кВ - 2шт.; установка ТТ-110 кВ – 3 шт.; ТН-110 кВ – 6 шт.; замена ячеек КРУ 10 кВ – 28шт.; ТСН - 2шт.; оборудования АСУ ТП, УРЗА, установка ОПУ-1шт.) | M_TP2100.PS.0056 | УНЦ РЗА | ПС | нд | П | 2025 | 110 | РЗА трансформатора и АРН | техническое обоснование инвестиционного проекта | 16.11.2021 | ХМАО | 1 | 2 | 1 ед. | И11-07-3 | 1483 | 1.09 | 3232.94 | нд
1.2.1.1 | Реконструкция ПС 110/10 кВ Алябьево (замена Р-110 кВ-6шт.; ЗОН-110 кВ - 2шт.; установка ТТ-110 кВ – 3 шт.; ТН-110 кВ – 6 шт.; замена ячеек КРУ 10 кВ – 28шт.; ТСН - 2шт.; оборудования АСУ ТП, УРЗА, установка ОПУ-1шт.) | M_TP2100.PS.0056 | УНЦ РЗА | ПС | нд | П | 2025 | 110 | Резервная РЗА трансформатора и управления выключателем | техническое обоснование инвестиционного проекта | 16.11.2021 | ХМАО | 1 | 2 | 1 ед. | И11-09-3 | 1086 | 1.09 | 2367.48 | нд
1.2.1.1 | Реконструкция ПС 110/10 кВ Алябьево (замена Р-110 кВ-6шт.; ЗОН-110 кВ - 2шт.; установка ТТ-110 кВ – 3 шт.; ТН-110 кВ – 6 шт.; замена ячеек КРУ 10 кВ – 28шт.; ТСН - 2шт.; оборудования АСУ ТП, УРЗА, установка ОПУ-1шт.) | M_TP2100.PS.0056 | УНЦ РЗА | ПС | нд | П | 2025 | 110 | РЗА трансформатора мощностью от 4 МВА | техническое обоснование инвестиционного проекта | 16.11.2021 | ХМАО | 1 | 2 | 1 ед. | И11-06-3 | 1113 | 1.09 | 2426.34 | нд
1.2.1.1 | Реконструкция ПС 110/10 кВ Алябьево (замена Р-110 кВ-6шт.; ЗОН-110 кВ - 2шт.; установка ТТ-110 кВ – 3 шт.; ТН-110 кВ – 6 шт.; замена ячеек КРУ 10 кВ – 28шт.; ТСН - 2шт.; оборудования АСУ ТП, УРЗА, установка ОПУ-1шт.) | M_TP2100.PS.0056 | УНЦ РЗА и прочие шкафы (панели) | ПС | нд | П | 2025 | 110 | Прочие устройства (аппаратура) | техническое обоснование инвестиционного проекта | 16.11.2021 | ХМАО | 1 | 1 | 1 ед. | И12-08 | 56 | 1.09 | 61.04 | нд
1.2.1.1 | Реконструкция ПС 110/10 кВ Алябьево (замена Р-110 кВ-6шт.; ЗОН-110 кВ - 2шт.; установка ТТ-110 кВ – 3 шт.; ТН-110 кВ – 6 шт.; замена ячеек КРУ 10 кВ – 28шт.; ТСН - 2шт.; оборудования АСУ ТП, УРЗА, установка ОПУ-1шт.) | M_TP2100.PS.0056 | УНЦ РЗА и прочие шкафы (панели) | ПС | нд | П | 2025 | 110 | Шкаф центральной сигнализации ПС 110 кВ и выше | техническое обоснование инвестиционного проекта | 16.11.2021 | ХМАО | 1 | 1 | 1 ед. | И12-02 | 1016 | 1.09 | 1107.44 | нд
1.2.1.1 | Реконструкция ПС 110/10 кВ Алябьево (замена Р-110 кВ-6шт.; ЗОН-110 кВ - 2шт.; установка ТТ-110 кВ – 3 шт.; ТН-110 кВ – 6 шт.; замена ячеек КРУ 10 кВ – 28шт.; ТСН - 2шт.; оборудования АСУ ТП, УРЗА, установка ОПУ-1шт.) | M_TP2100.PS.0056 | УНЦ РЗА и прочие шкафы (панели) | ПС | нд | П | 2025 | 110 | Прочие устройства (аппаратура) | техническое обоснование инвестиционного проекта | 16.11.2021 | ХМАО | 1 | 3 | 1 ед. | И12-08 | 56 | 1.09 | 183.12 | нд
1.2.1.1 | Реконструкция ПС 110/10 кВ Алябьево (замена Р-110 кВ-6шт.; ЗОН-110 кВ - 2шт.; установка ТТ-110 кВ – 3 шт.; ТН-110 кВ – 6 шт.; замена ячеек КРУ 10 кВ – 28шт.; ТСН - 2шт.; оборудования АСУ ТП, УРЗА, установка ОПУ-1шт.) | M_TP2100.PS.0056 | УНЦ РЗА и прочие шкафы (панели) | ПС | нд | П | 2025 | 110 | Прочие шкафы (панели) | техническое обоснование инвестиционного проекта | 16.11.2021 | ХМАО | 1 | 2 | 1 ед. | И12-06 | 162 | 1.09 | 353.16 | нд
1.2.1.1 | Реконструкция ПС 110/10 кВ Алябьево (замена Р-110 кВ-6шт.; ЗОН-110 кВ - 2шт.; установка ТТ-110 кВ – 3 шт.; ТН-110 кВ – 6 шт.; замена ячеек КРУ 10 кВ – 28шт.; ТСН - 2шт.; оборудования АСУ ТП, УРЗА, установка ОПУ-1шт.) | M_TP2100.PS.0056 | УНЦ РЗА и прочие шкафы (панели) | ПС | нд | П | 2025 | 110 | Шкаф РАС ПС 110 кВ и выше | техническое обоснование инвестиционного проекта | 16.11.2021 | ХМАО | 1 | 1 | 1 ед. | И12-01 | 1467 | 1.09 | 1599.03 | нд
1.2.1.1 | Реконструкция ПС 110/10 кВ Алябьево (замена Р-110 кВ-6шт.; ЗОН-110 кВ - 2шт.; установка ТТ-110 кВ – 3 шт.; ТН-110 кВ – 6 шт.; замена ячеек КРУ 10 кВ – 28шт.; ТСН - 2шт.; оборудования АСУ ТП, УРЗА, установка ОПУ-1шт.) | M_TP2100.PS.0056 | УНЦ системы ВЧ связи 35-750 Кв | ПС | нд | П | 2025 | 110 | Устройства обработки и присоединения 110 кВ | техническое обоснование инвестиционного проекта | 16.11.2021 | ХМАО | 1 | 2 | 1 ед | А6-02 | 3354 | 1.15 | 7714.2 | нд
1.2.1.1 | Реконструкция ПС 110/10 кВ Алябьево (замена Р-110 кВ-6шт.; ЗОН-110 кВ - 2шт.; установка ТТ-110 кВ – 3 шт.; ТН-110 кВ – 6 шт.; замена ячеек КРУ 10 кВ – 28шт.; ТСН - 2шт.; оборудования АСУ ТП, УРЗА, установка ОПУ-1шт.) | M_TP2100.PS.0056 | УНЦ систем АСУТП и ТМ | ПС | нд | П | 2025 | нд | Шкаф ЦК ПС | техническое обоснование инвестиционного проекта | 16.11.2021 | ХМАО | 1 | 1 | 1 ед. | А5-01 | 1356 | 1.09 | 1478.04 | нд
1.2.1.1 | Реконструкция ПС 110/10 кВ Алябьево (замена Р-110 кВ-6шт.; ЗОН-110 кВ - 2шт.; установка ТТ-110 кВ – 3 шт.; ТН-110 кВ – 6 шт.; замена ячеек КРУ 10 кВ – 28шт.; ТСН - 2шт.; оборудования АСУ ТП, УРЗА, установка ОПУ-1шт.) | M_TP2100.PS.0056 | УНЦ систем АСУТП и ТМ | ПС | нд | П | 2025 | нд | Дублированный сервер АСУТП и ТМ (ССПТИ) | техническое обоснование инвестиционного проекта | 16.11.2021 | ХМАО | 1 | 1 | 1 ед. | А5-03 | 3141 | 1.09 | 3423.69 | нд
1.2.1.1 | Реконструкция ПС 110/10 кВ Алябьево (замена Р-110 кВ-6шт.; ЗОН-110 кВ - 2шт.; установка ТТ-110 кВ – 3 шт.; ТН-110 кВ – 6 шт.; замена ячеек КРУ 10 кВ – 28шт.; ТСН - 2шт.; оборудования АСУ ТП, УРЗА, установка ОПУ-1шт.) | M_TP2100.PS.0056 | УНЦ систем АСУТП и ТМ | ПС | нд | П | 2025 | нд | Шкаф с 4 коммутаторами | техническое обоснование инвестиционного проекта | 16.11.2021 | ХМАО | 1 | 1 | 1 ед. | А5-04 | 2395 | 1.09 | 2610.55 | нд
1.2.1.1 | Реконструкция ПС 110/10 кВ Алябьево (замена Р-110 кВ-6шт.; ЗОН-110 кВ - 2шт.; установка ТТ-110 кВ – 3 шт.; ТН-110 кВ – 6 шт.; замена ячеек КРУ 10 кВ – 28шт.; ТСН - 2шт.; оборудования АСУ ТП, УРЗА, установка ОПУ-1шт.) | M_TP2100.PS.0056 | УНЦ систем АСУТП и ТМ | ПС | нд | П | 2025 | нд | Шкаф гарантированного питания АСУТП и ТМ | техническое обоснование инвестиционного проекта | 16.11.2021 | ХМАО | 1 | 1 | 1 ед. | А5-06 | 2418 | 1.09 | 2635.62 | нд
1.2.1.1 | Реконструкция ПС 110/10 кВ Алябьево (замена Р-110 кВ-6шт.; ЗОН-110 кВ - 2шт.; установка ТТ-110 кВ – 3 шт.; ТН-110 кВ – 6 шт.; замена ячеек КРУ 10 кВ – 28шт.; ТСН - 2шт.; оборудования АСУ ТП, УРЗА, установка ОПУ-1шт.) | M_TP2100.PS.0056 | УНЦ систем АСУТП и ТМ | ПС | нд | П | 2025 | нд | Шкаф общеподстанционных контроллеров ПС | техническое обоснование инвестиционного проекта | 16.11.2021 | ХМАО | 1 | 1 | 1 ед. | А5-07 | 180 | 1.09 | 196.2 | нд
1.2.1.1 | Реконструкция ПС 110/10 кВ Алябьево (замена Р-110 кВ-6шт.; ЗОН-110 кВ - 2шт.; установка ТТ-110 кВ – 3 шт.; ТН-110 кВ – 6 шт.; замена ячеек КРУ 10 кВ – 28шт.; ТСН - 2шт.; оборудования АСУ ТП, УРЗА, установка ОПУ-1шт.) | M_TP2100.PS.0056 | УНЦ систем АСУТП и ТМ | ПС | нд | П | 2025 | нд | АРМ оперативного персонала | техническое обоснование инвестиционного проекта | 16.11.2021 | ХМАО | 1 | 1 | 1 ед. | А5-08 | 366 | 1.09 | 398.94 | нд
1.2.1.1 | Реконструкция ПС 110/10 кВ Алябьево (замена Р-110 кВ-6шт.; ЗОН-110 кВ - 2шт.; установка ТТ-110 кВ – 3 шт.; ТН-110 кВ – 6 шт.; замена ячеек КРУ 10 кВ – 28шт.; ТСН - 2шт.; оборудования АСУ ТП, УРЗА, установка ОПУ-1шт.) | M_TP2100.PS.0056 | УНЦ систем АСУТП и ТМ | ПС | нд | П | 2025 | нд | АРМ персонала АСУТП (РЗА) | техническое обоснование инвестиционного проекта | 16.11.2021 | ХМАО | 1 | 1 | 1 ед. | А5-09 | 178 | 1.09 | 194.02 | нд
1.2.1.1 | Реконструкция ПС 110/10 кВ Алябьево (замена Р-110 кВ-6шт.; ЗОН-110 кВ - 2шт.; установка ТТ-110 кВ – 3 шт.; ТН-110 кВ – 6 шт.; замена ячеек КРУ 10 кВ – 28шт.; ТСН - 2шт.; оборудования АСУ ТП, УРЗА, установка ОПУ-1шт.) | M_TP2100.PS.0056 | УНЦ АСУТП присоединения | ПС | нд | П | 2025 | 10 | Присоединение 10кВ (двадцать восемь вакуумных выключателей 10 кВ) | техническое обоснование инвестиционного проекта | 16.11.2021 | ХМАО | 1 | 28 | 1 ед. | А4-01 | 180 | 1.09 | 5493.6 | нд
1.2.1.1 | Реконструкция ПС 110/10 кВ Алябьево (замена Р-110 кВ-6шт.; ЗОН-110 кВ - 2шт.; установка ТТ-110 кВ – 3 шт.; ТН-110 кВ – 6 шт.; замена ячеек КРУ 10 кВ – 28шт.; ТСН - 2шт.; оборудования АСУ ТП, УРЗА, установка ОПУ-1шт.) | M_TP2100.PS.0056 | УНЦ ИИК | ПС | нд | П | 2025 | 110 | ПКУ с ТТ и ТН | техническое обоснование инвестиционного проекта | 16.11.2021 | ХМАО | 1 | 2 | 1 точка учета | А1-08 | 4355 | 1.09 | 9493.9 | нд
1.2.1.1 | Реконструкция ПС 110/10 кВ Алябьево (замена Р-110 кВ-6шт.; ЗОН-110 кВ - 2шт.; установка ТТ-110 кВ – 3 шт.; ТН-110 кВ – 6 шт.; замена ячеек КРУ 10 кВ – 28шт.; ТСН - 2шт.; оборудования АСУ ТП, УРЗА, установка ОПУ-1шт.) | M_TP2100.PS.0056 | УНЦ ИИК | ПС | нд | П | 2025 | 110 | ПКУ с ТТ и ТН | техническое обоснование инвестиционного проекта | 16.11.2021 | ХМАО | 1 | 2 | 1 точка учета | А1-08 | 4355 | 1.09 | 9493.9 | нд
1.2.1.1 | Реконструкция ПС 110/10 кВ Алябьево (замена Р-110 кВ-6шт.; ЗОН-110 кВ - 2шт.; установка ТТ-110 кВ – 3 шт.; ТН-110 кВ – 6 шт.; замена ячеек КРУ 10 кВ – 28шт.; ТСН - 2шт.; оборудования АСУ ТП, УРЗА, установка ОПУ-1шт.) | M_TP2100.PS.0056 | УНЦ подготовки и устройства территории ПС (ЗПС) | ПС | нд | П | 2025 | 110 | снятие почвенно-растительного слоя, озеленение участка, рекультивация земель, устройство проездов, установка внутреннего и внешнего ограждений, устройство заземления, устройство свайного поля | техническое обоснование инвестиционного проекта | 16.11.2021 | ХМАО | 1 | 1220 | 1 м2 | Б1-11 | 3.33 | 1 | 4062.6 | нд
1.2.1.1 | Реконструкция ПС 110/10 кВ Алябьево (замена Р-110 кВ-6шт.; ЗОН-110 кВ - 2шт.; установка ТТ-110 кВ – 3 шт.; ТН-110 кВ – 6 шт.; замена ячеек КРУ 10 кВ – 28шт.; ТСН - 2шт.; оборудования АСУ ТП, УРЗА, установка ОПУ-1шт.) | M_TP2100.PS.0056 | УНЦ на внутриплощадочные дороги ПС и проезды | ПС | нд | П | 2025 | нд | Проезжая часть | техническое обоснование инвестиционного проекта | 16.11.2021 | ХМАО | 1 | 940 | 1 м2 | М3-02 | 2.38 | 1.31 | 2930.732 | нд
1.2.1.1 | Реконструкция ПС 110/10 кВ Алябьево (замена Р-110 кВ-6шт.; ЗОН-110 кВ - 2шт.; установка ТТ-110 кВ – 3 шт.; ТН-110 кВ – 6 шт.; замена ячеек КРУ 10 кВ – 28шт.; ТСН - 2шт.; оборудования АСУ ТП, УРЗА, установка ОПУ-1шт.) | M_TP2100.PS.0056 | Затраты на проектно-изыскательские работы для отдельных элементов электрических сетей | ПС | нд | П | 2025 | нд | от 151 до 300,9 | техническое обоснование инвестиционного проекта | 16.11.2021 | ХМАО | 1 | 1 | 1 объект | П6-11 | 15000 | 1 | 15000 | нд
1.2.1.1 | Реконструкция ПС 110/10 кВ Алябьево (замена Р-110 кВ-6шт.; ЗОН-110 кВ - 2шт.; установка ТТ-110 кВ – 3 шт.; ТН-110 кВ – 6 шт.; замена ячеек КРУ 10 кВ – 28шт.; ТСН - 2шт.; оборудования АСУ ТП, УРЗА, установка ОПУ-1шт.) | M_TP2100.PS.0056 | Итого объем финансовых потребностей по инвестиционному проекту, тыс. рублей | нд | нд | нд | нд | нд | нд | нд | нд | нд | нд | нд | нд | нд | нд | нд | 199333.366 | нд
1.2.1.1 | Реконструкция ПС 110/35/6 кВ Комаровская (замена В-110 кВ - 2шт.; Р-110 кВ - 6шт.; установка ТТ-110 кВ - 6шт.; ТН-110 кВ - 6шт.; замена КРУН-6 кВ – 1 шт. на КРУМ-6 кВ 1 шт. ; ТСН - 2шт.; оборудования АСУ ТП, УРЗА, установка ОПУ - 1шт.) | M_TP2100.PS.0043 | УНЦ ячейки выключателя НУ 110-750 кВ | ПС | нд | П | 2027 | 110 | Iном 1000, Iоткл 20кА | техническое обоснование инвестиционного проекта | 15.11.2021 | ХМАО | 1 | 2 | 1 ячейка | В1-02-2 | 24703 | 1.16 | 57310.96 | нд
1.2.1.1 | Реконструкция ПС 110/35/6 кВ Комаровская (замена В-110 кВ - 2шт.; Р-110 кВ - 6шт.; установка ТТ-110 кВ - 6шт.; ТН-110 кВ - 6шт.; замена КРУН-6 кВ – 1 шт. на КРУМ-6 кВ 1 шт. ; ТСН - 2шт.; оборудования АСУ ТП, УРЗА, установка ОПУ - 1шт.) | M_TP2100.PS.0043 | УНЦ ячейки выключателя НУ 6-35 кВ | ПС | нд | П | 2027 | 6 | Iном 1600, Iоткл 20кА | техническое обоснование инвестиционного проекта | 15.11.2021 | ХМАО | 1 | 8 | 1 ячейка | В2-02-1 | 2619 | 1.16 | 24304.32 | нд
1.2.1.1 | Реконструкция ПС 110/35/6 кВ Комаровская (замена В-110 кВ - 2шт.; Р-110 кВ - 6шт.; установка ТТ-110 кВ - 6шт.; ТН-110 кВ - 6шт.; замена КРУН-6 кВ – 1 шт. на КРУМ-6 кВ 1 шт. ; ТСН - 2шт.; оборудования АСУ ТП, УРЗА, установка ОПУ - 1шт.) | M_TP2100.PS.0043 | УНЦ ячейки выключателя НУ 6-35 кВ | ПС | нд | П | 2027 | 6 | масляный Т 6(10,15)/HH, 160 кВА | техническое обоснование инвестиционного проекта | 15.11.2021 | ХМАО | 1 | 3 | 1 ячейка | В2-03-1 | 2768 | 1.16 | 9632.64 | нд
1.2.1.1 | Реконструкция ПС 110/35/6 кВ Комаровская (замена В-110 кВ - 2шт.; Р-110 кВ - 6шт.; установка ТТ-110 кВ - 6шт.; ТН-110 кВ - 6шт.; замена КРУН-6 кВ – 1 шт. на КРУМ-6 кВ 1 шт. ; ТСН - 2шт.; оборудования АСУ ТП, УРЗА, установка ОПУ - 1шт.) | M_TP2100.PS.0043 | УНЦ ячейки трансформатора 6-35 кВ | ПС | нд | П | 2027 | 6 | Количество присоединений линий электропередачи к РУ 6 и более | техническое обоснование инвестиционного проекта | 15.11.2021 | ХМАО | 1 | 2 | 1 ячейка | Т5-11-1 | 239 | 1.11 | 530.58 | нд
1.2.1.1 | Реконструкция ПС 110/35/6 кВ Комаровская (замена В-110 кВ - 2шт.; Р-110 кВ - 6шт.; установка ТТ-110 кВ - 6шт.; ТН-110 кВ - 6шт.; замена КРУН-6 кВ – 1 шт. на КРУМ-6 кВ 1 шт. ; ТСН - 2шт.; оборудования АСУ ТП, УРЗА, установка ОПУ - 1шт.) | M_TP2100.PS.0043 | УНЦ зданий ОПУ, РЩ | ПС | нд | П | 2027 | 110 | Автоматика управления выключателем присоединения | техническое обоснование инвестиционного проекта | 15.11.2021 | ХМАО | 1 | 1 | 1 РУ | З3-01-3 | 35611 | 1.31 | 46650.41 | нд
1.2.1.1 | Реконструкция ПС 110/35/6 кВ Комаровская (замена В-110 кВ - 2шт.; Р-110 кВ - 6шт.; установка ТТ-110 кВ - 6шт.; ТН-110 кВ - 6шт.; замена КРУН-6 кВ – 1 шт. на КРУМ-6 кВ 1 шт. ; ТСН - 2шт.; оборудования АСУ ТП, УРЗА, установка ОПУ - 1шт.) | M_TP2100.PS.0043 | УНЦ РЗА | ПС | нд | П | 2027 | 35 | Автоматика управления выключателем присоединения | техническое обоснование инвестиционного проекта | 15.11.2021 | ХМАО | 1 | 2 | 1 ед. | И11-16-2 | 717 | 1.09 | 1563.06 | нд
1.2.1.1 | Реконструкция ПС 110/35/6 кВ Комаровская (замена В-110 кВ - 2шт.; Р-110 кВ - 6шт.; установка ТТ-110 кВ - 6шт.; ТН-110 кВ - 6шт.; замена КРУН-6 кВ – 1 шт. на КРУМ-6 кВ 1 шт. ; ТСН - 2шт.; оборудования АСУ ТП, УРЗА, установка ОПУ - 1шт.) | M_TP2100.PS.0043 | УНЦ РЗА | ПС | нд | П | 2027 | 35 | Автоматика управления выключателем присоединения | техническое обоснование инвестиционного проекта | 15.11.2021 | ХМАО | 1 | 4 | 1 ед. | И11-16-2 | 717 | 1.09 | 3126.12 | нд
1.2.1.1 | Реконструкция ПС 110/35/6 кВ Комаровская (замена В-110 кВ - 2шт.; Р-110 кВ - 6шт.; установка ТТ-110 кВ - 6шт.; ТН-110 кВ - 6шт.; замена КРУН-6 кВ – 1 шт. на КРУМ-6 кВ 1 шт. ; ТСН - 2шт.; оборудования АСУ ТП, УРЗА, установка ОПУ - 1шт.) | M_TP2100.PS.0043 | УНЦ РЗА | ПС | нд | П | 2027 | 35 | Шкаф ТН 6-35 кВ | техническое обоснование инвестиционного проекта | 15.11.2021 | ХМАО | 1 | 2 | 1 ед. | И11-16-2 | 717 | 1.09 | 1563.06 | нд
1.2.1.1 | Реконструкция ПС 110/35/6 кВ Комаровская (замена В-110 кВ - 2шт.; Р-110 кВ - 6шт.; установка ТТ-110 кВ - 6шт.; ТН-110 кВ - 6шт.; замена КРУН-6 кВ – 1 шт. на КРУМ-6 кВ 1 шт. ; ТСН - 2шт.; оборудования АСУ ТП, УРЗА, установка ОПУ - 1шт.) | M_TP2100.PS.0043 | УНЦ РЗА и прочие шкафы (панели) | ПС | нд | П | 2027 | 35 | Прочие шкафы (панели) | техническое обоснование инвестиционного проекта | 15.11.2021 | ХМАО | 1 | 2 | 1 ед. | И12-03 | 1223 | 1.09 | 2666.14 | нд
1.2.1.1 | Реконструкция ПС 110/35/6 кВ Комаровская (замена В-110 кВ - 2шт.; Р-110 кВ - 6шт.; установка ТТ-110 кВ - 6шт.; ТН-110 кВ - 6шт.; замена КРУН-6 кВ – 1 шт. на КРУМ-6 кВ 1 шт. ; ТСН - 2шт.; оборудования АСУ ТП, УРЗА, установка ОПУ - 1шт.) | M_TP2100.PS.0043 | УНЦ РЗА и прочие шкафы (панели) | ПС | нд | П | 2027 | 110 | Шкаф РАС ПС 110 кВ и выше | техническое обоснование инвестиционного проекта | 15.11.2021 | ХМАО | 1 | 2 | 1 ед. | И12-06 | 162 | 1.09 | 353.16 | нд
1.2.1.1 | Реконструкция ПС 110/35/6 кВ Комаровская (замена В-110 кВ - 2шт.; Р-110 кВ - 6шт.; установка ТТ-110 кВ - 6шт.; ТН-110 кВ - 6шт.; замена КРУН-6 кВ – 1 шт. на КРУМ-6 кВ 1 шт. ; ТСН - 2шт.; оборудования АСУ ТП, УРЗА, установка ОПУ - 1шт.) | M_TP2100.PS.0043 | УНЦ РЗА и прочие шкафы (панели) | ПС | нд | П | 2027 | 110 | Шкаф центральной сигнализации ПС 110 кВ и выше | техническое обоснование инвестиционного проекта | 15.11.2021 | ХМАО | 1 | 1 | 1 ед. | И12-01 | 1467 | 1.09 | 1599.03 | нд
1.2.1.1 | Реконструкция ПС 110/35/6 кВ Комаровская (замена В-110 кВ - 2шт.; Р-110 кВ - 6шт.; установка ТТ-110 кВ - 6шт.; ТН-110 кВ - 6шт.; замена КРУН-6 кВ – 1 шт. на КРУМ-6 кВ 1 шт. ; ТСН - 2шт.; оборудования АСУ ТП, УРЗА, установка ОПУ - 1шт.) | M_TP2100.PS.0043 | УНЦ РЗА и прочие шкафы (панели) | ПС | нд | П | 2027 | 110 | Устройства обработки и присоединения 110 кВ | техническое обоснование инвестиционного проекта | 15.11.2021 | ХМАО | 1 | 1 | 1 ед. | И12-02 | 1016 | 1.09 | 1107.44 | нд
1.2.1.1 | Реконструкция ПС 110/35/6 кВ Комаровская (замена В-110 кВ - 2шт.; Р-110 кВ - 6шт.; установка ТТ-110 кВ - 6шт.; ТН-110 кВ - 6шт.; замена КРУН-6 кВ – 1 шт. на КРУМ-6 кВ 1 шт. ; ТСН - 2шт.; оборудования АСУ ТП, УРЗА, установка ОПУ - 1шт.) | M_TP2100.PS.0043 | УНЦ системы ВЧ связи 35-750 Кв | ПС | нд | П | 2027 | 110 | Устройства обработки и присоединения 110 кВ | техническое обоснование инвестиционного проекта | 15.11.2021 | ХМАО | 1 | 2 | 1 ед | А6-02 | 3354 | 1.15 | 7714.2 | нд
1.2.1.1 | Реконструкция ПС 110/35/6 кВ Комаровская (замена В-110 кВ - 2шт.; Р-110 кВ - 6шт.; установка ТТ-110 кВ - 6шт.; ТН-110 кВ - 6шт.; замена КРУН-6 кВ – 1 шт. на КРУМ-6 кВ 1 шт. ; ТСН - 2шт.; оборудования АСУ ТП, УРЗА, установка ОПУ - 1шт.) | M_TP2100.PS.0043 | УНЦ систем АСУТП и ТМ | ПС | нд | П | 2027 | нд | Шкаф ЦК ПС | техническое обоснование инвестиционного проекта | 15.11.2021 | ХМАО | 1 | 1 | 1 ед. | А5-01 | 1356 | 1.09 | 1478.04 | нд
1.2.1.1 | Реконструкция ПС 110/35/6 кВ Комаровская (замена В-110 кВ - 2шт.; Р-110 кВ - 6шт.; установка ТТ-110 кВ - 6шт.; ТН-110 кВ - 6шт.; замена КРУН-6 кВ – 1 шт. на КРУМ-6 кВ 1 шт. ; ТСН - 2шт.; оборудования АСУ ТП, УРЗА, установка ОПУ - 1шт.) | M_TP2100.PS.0043 | УНЦ систем АСУТП и ТМ | ПС | нд | П | 2027 | нд | Дублированный сервер АСУТП и ТМ (ССПТИ) | техническое обоснование инвестиционного проекта | 15.11.2021 | ХМАО | 1 | 1 | 1 ед. | А5-03 | 3141 | 1.09 | 3423.69 | нд
1.2.1.1 | Реконструкция ПС 110/35/6 кВ Комаровская (замена В-110 кВ - 2шт.; Р-110 кВ - 6шт.; установка ТТ-110 кВ - 6шт.; ТН-110 кВ - 6шт.; замена КРУН-6 кВ – 1 шт. на КРУМ-6 кВ 1 шт. ; ТСН - 2шт.; оборудования АСУ ТП, УРЗА, установка ОПУ - 1шт.) | M_TP2100.PS.0043 | УНЦ систем АСУТП и ТМ | ПС | нд | П | 2027 | нд | Шкаф с 4 коммутаторами | техническое обоснование инвестиционного проекта | 15.11.2021 | ХМАО | 1 | 1 | 1 ед. | А5-04 | 2395 | 1.09 | 2610.55 | нд
1.2.1.1 | Реконструкция ПС 110/35/6 кВ Комаровская (замена В-110 кВ - 2шт.; Р-110 кВ - 6шт.; установка ТТ-110 кВ - 6шт.; ТН-110 кВ - 6шт.; замена КРУН-6 кВ – 1 шт. на КРУМ-6 кВ 1 шт. ; ТСН - 2шт.; оборудования АСУ ТП, УРЗА, установка ОПУ - 1шт.) | M_TP2100.PS.0043 | УНЦ систем АСУТП и ТМ | ПС | нд | П | 2027 | нд | Шкаф гарантированного питания АСУТП и ТМ | техническое обоснование инвестиционного проекта | 15.11.2021 | ХМАО | 1 | 1 | 1 ед. | А5-06 | 2418 | 1.09 | 2635.62 | нд
1.2.1.1 | Реконструкция ПС 110/35/6 кВ Комаровская (замена В-110 кВ - 2шт.; Р-110 кВ - 6шт.; установка ТТ-110 кВ - 6шт.; ТН-110 кВ - 6шт.; замена КРУН-6 кВ – 1 шт. на КРУМ-6 кВ 1 шт. ; ТСН - 2шт.; оборудования АСУ ТП, УРЗА, установка ОПУ - 1шт.) | M_TP2100.PS.0043 | УНЦ систем АСУТП и ТМ | ПС | нд | П | 2027 | нд | Шкаф общеподстанционных контроллеров ПС | техническое обоснование инвестиционного проекта | 15.11.2021 | ХМАО | 1 | 1 | 1 ед. | А5-07 | 180 | 1.09 | 196.2 | нд
1.2.1.1 | Реконструкция ПС 110/35/6 кВ Комаровская (замена В-110 кВ - 2шт.; Р-110 кВ - 6шт.; установка ТТ-110 кВ - 6шт.; ТН-110 кВ - 6шт.; замена КРУН-6 кВ – 1 шт. на КРУМ-6 кВ 1 шт. ; ТСН - 2шт.; оборудования АСУ ТП, УРЗА, установка ОПУ - 1шт.) | M_TP2100.PS.0043 | УНЦ систем АСУТП и ТМ | ПС | нд | П | 2027 | нд | АРМ оперативного персонала | техническое обоснование инвестиционного проекта | 15.11.2021 | ХМАО | 1 | 1 | 1 ед. | А5-08 | 366 | 1.09 | 398.94 | нд
1.2.1.1 | Реконструкция ПС 110/35/6 кВ Комаровская (замена В-110 кВ - 2шт.; Р-110 кВ - 6шт.; установка ТТ-110 кВ - 6шт.; ТН-110 кВ - 6шт.; замена КРУН-6 кВ – 1 шт. на КРУМ-6 кВ 1 шт. ; ТСН - 2шт.; оборудования АСУ ТП, УРЗА, установка ОПУ - 1шт.) | M_TP2100.PS.0043 | УНЦ систем АСУТП и ТМ | ПС | нд | П | 2027 | нд | АРМ персонала АСУТП (РЗА) | техническое обоснование инвестиционного проекта | 15.11.2021 | ХМАО | 1 | 1 | 1 ед. | А5-09 | 178 | 1.09 | 194.02 | нд
1.2.1.1 | Реконструкция ПС 110/35/6 кВ Комаровская (замена В-110 кВ - 2шт.; Р-110 кВ - 6шт.; установка ТТ-110 кВ - 6шт.; ТН-110 кВ - 6шт.; замена КРУН-6 кВ – 1 шт. на КРУМ-6 кВ 1 шт. ; ТСН - 2шт.; оборудования АСУ ТП, УРЗА, установка ОПУ - 1шт.) | M_TP2100.PS.0043 | УНЦ АСУТП присоединения | ПС | нд | П | 2027 | 110 | Присоединение 110кВ (два выключателя элегазовых ВГТ-110 кВ) | техническое обоснование инвестиционного проекта | 15.11.2021 | ХМАО | 1 | 2 | 1 ед. | А4-02 | 629 | 1.09 | 1371.22 | нд
1.2.1.1 | Реконструкция ПС 110/35/6 кВ Комаровская (замена В-110 кВ - 2шт.; Р-110 кВ - 6шт.; установка ТТ-110 кВ - 6шт.; ТН-110 кВ - 6шт.; замена КРУН-6 кВ – 1 шт. на КРУМ-6 кВ 1 шт. ; ТСН - 2шт.; оборудования АСУ ТП, УРЗА, установка ОПУ - 1шт.) | M_TP2100.PS.0043 | УНЦ АСУТП присоединения | ПС | нд | П | 2027 | 6 | Присоединение 6кВ (одиннадцать выключателей вакуумных BB/TEL-10-20/1600) | техническое обоснование инвестиционного проекта | 15.11.2021 | ХМАО | 1 | 11 | 1 ед. | А4-01 | 180 | 1.09 | 2158.2 | нд
1.2.1.1 | Реконструкция ПС 110/35/6 кВ Комаровская (замена В-110 кВ - 2шт.; Р-110 кВ - 6шт.; установка ТТ-110 кВ - 6шт.; ТН-110 кВ - 6шт.; замена КРУН-6 кВ – 1 шт. на КРУМ-6 кВ 1 шт. ; ТСН - 2шт.; оборудования АСУ ТП, УРЗА, установка ОПУ - 1шт.) | M_TP2100.PS.0043 | УНЦ ИИК | ПС | нд | П | 2027 | 110 | ПКУ с ТТ и ТН | техническое обоснование инвестиционного проекта | 15.11.2021 | ХМАО | 1 | 2 | 1 точка учета | А1-08 | 4355 | 1.09 | 9493.9 | нд
1.2.1.1 | Реконструкция ПС 110/35/6 кВ Комаровская (замена В-110 кВ - 2шт.; Р-110 кВ - 6шт.; установка ТТ-110 кВ - 6шт.; ТН-110 кВ - 6шт.; замена КРУН-6 кВ – 1 шт. на КРУМ-6 кВ 1 шт. ; ТСН - 2шт.; оборудования АСУ ТП, УРЗА, установка ОПУ - 1шт.) | M_TP2100.PS.0043 | УНЦ ИИК | ПС | нд | П | 2027 | 35 | ПКУ с ТТ и ТН | техническое обоснование инвестиционного проекта | 15.11.2021 | ХМАО | 1 | 2 | 1 точка учета | А1-07 | 1456 | 1.09 | 3174.08 | нд
1.2.1.1 | Реконструкция ПС 110/35/6 кВ Комаровская (замена В-110 кВ - 2шт.; Р-110 кВ - 6шт.; установка ТТ-110 кВ - 6шт.; ТН-110 кВ - 6шт.; замена КРУН-6 кВ – 1 шт. на КРУМ-6 кВ 1 шт. ; ТСН - 2шт.; оборудования АСУ ТП, УРЗА, установка ОПУ - 1шт.) | M_TP2100.PS.0043 | УНЦ ИИК | ПС | нд | П | 2027 | 110 | ПКУ с ТТ и ТН | техническое обоснование инвестиционного проекта | 15.11.2021 | ХМАО | 1 | 2 | 1 точка учета | А1-08 | 4355 | 1.09 | 9493.9 | нд
1.2.1.1 | Реконструкция ПС 110/35/6 кВ Комаровская (замена В-110 кВ - 2шт.; Р-110 кВ - 6шт.; установка ТТ-110 кВ - 6шт.; ТН-110 кВ - 6шт.; замена КРУН-6 кВ – 1 шт. на КРУМ-6 кВ 1 шт. ; ТСН - 2шт.; оборудования АСУ ТП, УРЗА, установка ОПУ - 1шт.) | M_TP2100.PS.0043 | УНЦ подготовки и устройства территории ПС (ЗПС) | ПС | нд | П | 2027 | 110 | снятие почвенно-растительного слоя, озеленение участка, рекультивация земель, устройство проездов, установка внутреннего и внешнего ограждений, устройство заземления, устройство свайного поля | техническое обоснование инвестиционного проекта | 15.11.2021 | ХМАО | 1 | 2886 | 1 м2 | Б1-11 | 3.33 | 1 | 9610.38 | нд
1.2.1.1 | Реконструкция ПС 110/35/6 кВ Комаровская (замена В-110 кВ - 2шт.; Р-110 кВ - 6шт.; установка ТТ-110 кВ - 6шт.; ТН-110 кВ - 6шт.; замена КРУН-6 кВ – 1 шт. на КРУМ-6 кВ 1 шт. ; ТСН - 2шт.; оборудования АСУ ТП, УРЗА, установка ОПУ - 1шт.) | M_TP2100.PS.0043 | Затраты на проектно-изыскательские работы для элементов ПС (ЗПС) | ПС | нд | П | 2027 | 110 | Ячейка выключателя | техническое обоснование инвестиционного проекта | 15.11.2021 | ХМАО | 1 | 1 | 1 ед. | П2-02 | 2320 | 1 | 2320 | нд
1.2.1.1 | Реконструкция ПС 110/35/6 кВ Комаровская (замена В-110 кВ - 2шт.; Р-110 кВ - 6шт.; установка ТТ-110 кВ - 6шт.; ТН-110 кВ - 6шт.; замена КРУН-6 кВ – 1 шт. на КРУМ-6 кВ 1 шт. ; ТСН - 2шт.; оборудования АСУ ТП, УРЗА, установка ОПУ - 1шт.) | M_TP2100.PS.0043 | Затраты на проектно-изыскательские работы для отдельных элементов электрических сетей | ПС | нд | П | 2027 | нд | от 151 до 300,9 | техническое обоснование инвестиционного проекта | 15.11.2021 | ХМАО | 1 | 1 | 1 объект | П6-11 | 15000 | 1 | 15000 | нд
1.2.1.1 | Реконструкция ПС 110/35/6 кВ Комаровская (замена В-110 кВ - 2шт.; Р-110 кВ - 6шт.; установка ТТ-110 кВ - 6шт.; ТН-110 кВ - 6шт.; замена КРУН-6 кВ – 1 шт. на КРУМ-6 кВ 1 шт. ; ТСН - 2шт.; оборудования АСУ ТП, УРЗА, установка ОПУ - 1шт.) | M_TP2100.PS.0043 | Итого объем финансовых потребностей по инвестиционному проекту, тыс. рублей | нд | нд | нд | нд | нд | нд | нд | нд | нд | нд | нд | нд | нд | нд | нд | 221679.86 | нд
1.2.1.1 | Реконструкция ПС 110/35/6 кВ Даниловка (замена Р-110 кВ - 6шт.; ТТ-110 кВ - 6шт.; ЗОН-110 кВ - 2шт.; В-35 кВ -7 шт.; Р-35 кВ - 16шт.; ТСН - 2шт.; оборудования АСУ ТП, УРЗА.) | M_TP2100.PS.0044 | УНЦ элементов ПС без устройства фундаментов | ПС | нд | П | 2028 | 110 | Разъединитель на три полюса | техническое обоснование инвестиционного проекта | 19.11.2021 | ХМАО | 1 | 6 | 1 ед. | И10-06-3 | 2634 | 1.15 | 18174.6 | нд
1.2.1.1 | Реконструкция ПС 110/35/6 кВ Даниловка (замена Р-110 кВ - 6шт.; ТТ-110 кВ - 6шт.; ЗОН-110 кВ - 2шт.; В-35 кВ -7 шт.; Р-35 кВ - 16шт.; ТСН - 2шт.; оборудования АСУ ТП, УРЗА.) | M_TP2100.PS.0044 | УНЦ элементов ПС без устройства фундаментов | ПС | нд | П | 2028 | 110 | Трансформатор тока на три фазы | техническое обоснование инвестиционного проекта | 19.11.2021 | ХМАО | 1 | 2 | 1 ед. | И10-01-3 | 2665 | 1.15 | 6129.5 | нд
1.2.1.1 | Реконструкция ПС 110/35/6 кВ Даниловка (замена Р-110 кВ - 6шт.; ТТ-110 кВ - 6шт.; ЗОН-110 кВ - 2шт.; В-35 кВ -7 шт.; Р-35 кВ - 16шт.; ТСН - 2шт.; оборудования АСУ ТП, УРЗА.) | M_TP2100.PS.0044 | УНЦбакового выключателя 35 кВ без устройства фундаментов | ПС | нд | П | 2028 | 35 | Выключатель вакуумный ВБПС-35-25/630 | техническое обоснование инвестиционного проекта | 19.11.2021 | ХМАО | 1 | 7 | 1 ед. | И9-01 | 3313 | 1.15 | 26669.65 | нд
1.2.1.1 | Реконструкция ПС 110/35/6 кВ Даниловка (замена Р-110 кВ - 6шт.; ТТ-110 кВ - 6шт.; ЗОН-110 кВ - 2шт.; В-35 кВ -7 шт.; Р-35 кВ - 16шт.; ТСН - 2шт.; оборудования АСУ ТП, УРЗА.) | M_TP2100.PS.0044 | УНЦ элементов ПС без устройства фундаментов | ПС | нд | П | 2028 | 35 | Разъединитель на три полюса | техническое обоснование инвестиционного проекта | 19.11.2021 | ХМАО | 1 | 16 | 1 ед. | И10-06-2 | 1246 | 1.15 | 22926.4 | нд
1.2.1.1 | Реконструкция ПС 110/35/6 кВ Даниловка (замена Р-110 кВ - 6шт.; ТТ-110 кВ - 6шт.; ЗОН-110 кВ - 2шт.; В-35 кВ -7 шт.; Р-35 кВ - 16шт.; ТСН - 2шт.; оборудования АСУ ТП, УРЗА.) | M_TP2100.PS.0044 | УНЦ элементов ПС без устройства фундаментов | ПС | нд | П | 2028 | 35 | ТТ на три фазы | техническое обоснование инвестиционного проекта | 19.11.2021 | ХМАО | 1 | 2 | 1 ед. | И10-01-2 | 932 | 1.15 | 2143.6 | нд
1.2.1.1 | Реконструкция ПС 110/35/6 кВ Даниловка (замена Р-110 кВ - 6шт.; ТТ-110 кВ - 6шт.; ЗОН-110 кВ - 2шт.; В-35 кВ -7 шт.; Р-35 кВ - 16шт.; ТСН - 2шт.; оборудования АСУ ТП, УРЗА.) | M_TP2100.PS.0044 | УНЦ элементов ПС без устройства фундаментов | ПС | нд | П | 2028 | 35 | ТН (до трех вторичных обмоток) на три фазы | техническое обоснование инвестиционного проекта | 19.11.2021 | ХМАО | 1 | 2 | 1 ед. | И10-02-2 | 362 | 1.15 | 832.6 | нд
1.2.1.1 | Реконструкция ПС 110/35/6 кВ Даниловка (замена Р-110 кВ - 6шт.; ТТ-110 кВ - 6шт.; ЗОН-110 кВ - 2шт.; В-35 кВ -7 шт.; Р-35 кВ - 16шт.; ТСН - 2шт.; оборудования АСУ ТП, УРЗА.) | M_TP2100.PS.0044 | УНЦ ячейки трансформатора 6-35 кВ | ПС | нд | П | 2028 | 10 | масляный Т 6(10,15)/HH, 160 кВА | техническое обоснование инвестиционного проекта | 19.11.2021 | ХМАО | 1 | 2 | 1 ячейка | Т5-11-1 | 239 | 1.11 | 530.58 | нд
1.2.1.1 | Реконструкция ПС 110/35/6 кВ Даниловка (замена Р-110 кВ - 6шт.; ТТ-110 кВ - 6шт.; ЗОН-110 кВ - 2шт.; В-35 кВ -7 шт.; Р-35 кВ - 16шт.; ТСН - 2шт.; оборудования АСУ ТП, УРЗА.) | M_TP2100.PS.0044 | УНЦ элементов ПС без устройства фундаментов | ПС | нд | П | 2028 | 6 | Разъединитель на три полюса | техническое обоснование инвестиционного проекта | 19.11.2021 | ХМАО | 1 | 2 | 1 ед. | И10-06-1 | 60 | 1.15 | 138 | нд
1.2.1.1 | Реконструкция ПС 110/35/6 кВ Даниловка (замена Р-110 кВ - 6шт.; ТТ-110 кВ - 6шт.; ЗОН-110 кВ - 2шт.; В-35 кВ -7 шт.; Р-35 кВ - 16шт.; ТСН - 2шт.; оборудования АСУ ТП, УРЗА.) | M_TP2100.PS.0044 | УНЦ РЗА | ПС | нд | П | 2028 | 110 | РЗА трансформатора и АРН | техническое обоснование инвестиционного проекта | 19.11.2021 | ХМАО | 1 | 2 | 1 ед. | И11-07-3 | 1483 | 1.09 | 3232.94 | нд
1.2.1.1 | Реконструкция ПС 110/35/6 кВ Даниловка (замена Р-110 кВ - 6шт.; ТТ-110 кВ - 6шт.; ЗОН-110 кВ - 2шт.; В-35 кВ -7 шт.; Р-35 кВ - 16шт.; ТСН - 2шт.; оборудования АСУ ТП, УРЗА.) | M_TP2100.PS.0044 | УНЦ РЗА | ПС | нд | П | 2028 | 110 | Резервная РЗА трансформатора и управления выключателем | техническое обоснование инвестиционного проекта | 19.11.2021 | ХМАО | 1 | 2 | 1 ед. | И11-09-3 | 1086 | 1.09 | 2367.48 | нд
1.2.1.1 | Реконструкция ПС 110/35/6 кВ Даниловка (замена Р-110 кВ - 6шт.; ТТ-110 кВ - 6шт.; ЗОН-110 кВ - 2шт.; В-35 кВ -7 шт.; Р-35 кВ - 16шт.; ТСН - 2шт.; оборудования АСУ ТП, УРЗА.) | M_TP2100.PS.0044 | УНЦ РЗА | ПС | нд | П | 2028 | 110 | РЗА трансформатора мощностью от 4 МВА | техническое обоснование инвестиционного проекта | 19.11.2021 | ХМАО | 1 | 2 | 1 ед. | И11-06-3 | 1113 | 1.09 | 2426.34 | нд
1.2.1.1 | Реконструкция ПС 110/35/6 кВ Даниловка (замена Р-110 кВ - 6шт.; ТТ-110 кВ - 6шт.; ЗОН-110 кВ - 2шт.; В-35 кВ -7 шт.; Р-35 кВ - 16шт.; ТСН - 2шт.; оборудования АСУ ТП, УРЗА.) | M_TP2100.PS.0044 | УНЦ РЗА | ПС | нд | П | 2028 | 35 | Автоматика управления выключателем присоединения | техническое обоснование инвестиционного проекта | 19.11.2021 | ХМАО | 1 | 4 | 1 ед. | И11-16-2 | 717 | 1.09 | 3126.12 | нд
1.2.1.1 | Реконструкция ПС 110/35/6 кВ Даниловка (замена Р-110 кВ - 6шт.; ТТ-110 кВ - 6шт.; ЗОН-110 кВ - 2шт.; В-35 кВ -7 шт.; Р-35 кВ - 16шт.; ТСН - 2шт.; оборудования АСУ ТП, УРЗА.) | M_TP2100.PS.0044 | УНЦ РЗА и прочие шкафы (панели) | ПС | нд | П | 2028 | 110 | Шкаф РАС ПС 110 кВ и выше | техническое обоснование инвестиционного проекта | 19.11.2021 | ХМАО | 1 | 1 | 1 ед. | И12-01 | 1467 | 1.09 | 1599.03 | нд
1.2.1.1 | Реконструкция ПС 110/35/6 кВ Даниловка (замена Р-110 кВ - 6шт.; ТТ-110 кВ - 6шт.; ЗОН-110 кВ - 2шт.; В-35 кВ -7 шт.; Р-35 кВ - 16шт.; ТСН - 2шт.; оборудования АСУ ТП, УРЗА.) | M_TP2100.PS.0044 | УНЦ РЗА и прочие шкафы (панели) | ПС | нд | П | 2028 | 110 | Шкаф центральной сигнализации ПС 110 кВ и выше | техническое обоснование инвестиционного проекта | 19.11.2021 | ХМАО | 1 | 1 | 1 ед. | И12-02 | 1016 | 1.09 | 1107.44 | нд
1.2.1.1 | Реконструкция ПС 110/35/6 кВ Даниловка (замена Р-110 кВ - 6шт.; ТТ-110 кВ - 6шт.; ЗОН-110 кВ - 2шт.; В-35 кВ -7 шт.; Р-35 кВ - 16шт.; ТСН - 2шт.; оборудования АСУ ТП, УРЗА.) | M_TP2100.PS.0044 | УНЦ РЗА и прочие шкафы (панели) | ПС | нд | П | 2028 | 35 | Шкаф ТН 6-35 кВ | техническое обоснование инвестиционного проекта | 19.11.2021 | ХМАО | 1 | 2 | 1 ед. | И12-03 | 1223 | 1.09 | 2666.14 | нд
1.2.1.1 | Реконструкция ПС 110/35/6 кВ Даниловка (замена Р-110 кВ - 6шт.; ТТ-110 кВ - 6шт.; ЗОН-110 кВ - 2шт.; В-35 кВ -7 шт.; Р-35 кВ - 16шт.; ТСН - 2шт.; оборудования АСУ ТП, УРЗА.) | M_TP2100.PS.0044 | УНЦ РЗА и прочие шкафы (панели) | ПС | нд | П | 2028 | 110 | Прочие шкафы (панели) | техническое обоснование инвестиционного проекта | 19.11.2021 | ХМАО | 1 | 2 | 1 ед. | И12-06 | 162 | 1.09 | 353.16 | нд
1.2.1.1 | Реконструкция ПС 110/35/6 кВ Даниловка (замена Р-110 кВ - 6шт.; ТТ-110 кВ - 6шт.; ЗОН-110 кВ - 2шт.; В-35 кВ -7 шт.; Р-35 кВ - 16шт.; ТСН - 2шт.; оборудования АСУ ТП, УРЗА.) | M_TP2100.PS.0044 | УНЦ РЗА и прочие шкафы (панели) | ПС | нд | П | 2028 | 110 | Прочие устройства (аппаратура) | техническое обоснование инвестиционного проекта | 19.11.2021 | ХМАО | 1 | 2 | 1 ед. | И12-08 | 56 | 1.09 | 122.08 | нд
1.2.1.1 | Реконструкция ПС 110/35/6 кВ Даниловка (замена Р-110 кВ - 6шт.; ТТ-110 кВ - 6шт.; ЗОН-110 кВ - 2шт.; В-35 кВ -7 шт.; Р-35 кВ - 16шт.; ТСН - 2шт.; оборудования АСУ ТП, УРЗА.) | M_TP2100.PS.0044 | УНЦ системы ВЧ связи 35-750 Кв | ПС | нд | П | 2028 | 110 | Устройства обработки и присоединения 110 кВ | техническое обоснование инвестиционного проекта | 19.11.2021 | ХМАО | 1 | 2 | 1 ед | А6-02 | 3354 | 1.15 | 7714.2 | нд
1.2.1.1 | Реконструкция ПС 110/35/6 кВ Даниловка (замена Р-110 кВ - 6шт.; ТТ-110 кВ - 6шт.; ЗОН-110 кВ - 2шт.; В-35 кВ -7 шт.; Р-35 кВ - 16шт.; ТСН - 2шт.; оборудования АСУ ТП, УРЗА.) | M_TP2100.PS.0044 | УНЦ систем АСУТП и ТМ | ПС | нд | П | 2028 | нд | Шкаф ЦК ПС | техническое обоснование инвестиционного проекта | 19.11.2021 | ХМАО | 1 | 1 | 1 ед. | А5-01 | 1356 | 1.09 | 1478.04 | нд
1.2.1.1 | Реконструкция ПС 110/35/6 кВ Даниловка (замена Р-110 кВ - 6шт.; ТТ-110 кВ - 6шт.; ЗОН-110 кВ - 2шт.; В-35 кВ -7 шт.; Р-35 кВ - 16шт.; ТСН - 2шт.; оборудования АСУ ТП, УРЗА.) | M_TP2100.PS.0044 | УНЦ систем АСУТП и ТМ | ПС | нд | П | 2028 | нд | Дублированный сервер АСУТП и ТМ (ССПТИ) | техническое обоснование инвестиционного проекта | 19.11.2021 | ХМАО | 1 | 1 | 1 ед. | А5-03 | 3141 | 1.09 | 3423.69 | нд
1.2.1.1 | Реконструкция ПС 110/35/6 кВ Даниловка (замена Р-110 кВ - 6шт.; ТТ-110 кВ - 6шт.; ЗОН-110 кВ - 2шт.; В-35 кВ -7 шт.; Р-35 кВ - 16шт.; ТСН - 2шт.; оборудования АСУ ТП, УРЗА.) | M_TP2100.PS.0044 | УНЦ систем АСУТП и ТМ | ПС | нд | П | 2028 | нд | Шкаф с 4 коммутаторами | техническое обоснование инвестиционного проекта | 19.11.2021 | ХМАО | 1 | 1 | 1 ед. | А5-04 | 2395 | 1.09 | 2610.55 | нд
1.2.1.1 | Реконструкция ПС 110/35/6 кВ Даниловка (замена Р-110 кВ - 6шт.; ТТ-110 кВ - 6шт.; ЗОН-110 кВ - 2шт.; В-35 кВ -7 шт.; Р-35 кВ - 16шт.; ТСН - 2шт.; оборудования АСУ ТП, УРЗА.) | M_TP2100.PS.0044 | УНЦ систем АСУТП и ТМ | ПС | нд | П | 2028 | нд | Шкаф гарантированного питания АСУТП и ТМ | техническое обоснование инвестиционного проекта | 19.11.2021 | ХМАО | 1 | 1 | 1 ед. | А5-06 | 2418 | 1.09 | 2635.62 | нд
1.2.1.1 | Реконструкция ПС 110/35/6 кВ Даниловка (замена Р-110 кВ - 6шт.; ТТ-110 кВ - 6шт.; ЗОН-110 кВ - 2шт.; В-35 кВ -7 шт.; Р-35 кВ - 16шт.; ТСН - 2шт.; оборудования АСУ ТП, УРЗА.) | M_TP2100.PS.0044 | УНЦ систем АСУТП и ТМ | ПС | нд | П | 2028 | нд | Шкаф общеподстанционных контроллеров ПС | техническое обоснование инвестиционного проекта | 19.11.2021 | ХМАО | 1 | 1 | 1 ед. | А5-07 | 180 | 1.09 | 196.2 | нд
1.2.1.1 | Реконструкция ПС 110/35/6 кВ Даниловка (замена Р-110 кВ - 6шт.; ТТ-110 кВ - 6шт.; ЗОН-110 кВ - 2шт.; В-35 кВ -7 шт.; Р-35 кВ - 16шт.; ТСН - 2шт.; оборудования АСУ ТП, УРЗА.) | M_TP2100.PS.0044 | УНЦ систем АСУТП и ТМ | ПС | нд | П | 2028 | нд | АРМ оперативного персонала | техническое обоснование инвестиционного проекта | 19.11.2021 | ХМАО | 1 | 1 | 1 ед. | А5-08 | 366 | 1.09 | 398.94 | нд
1.2.1.1 | Реконструкция ПС 110/35/6 кВ Даниловка (замена Р-110 кВ - 6шт.; ТТ-110 кВ - 6шт.; ЗОН-110 кВ - 2шт.; В-35 кВ -7 шт.; Р-35 кВ - 16шт.; ТСН - 2шт.; оборудования АСУ ТП, УРЗА.) | M_TP2100.PS.0044 | УНЦ систем АСУТП и ТМ | ПС | нд | П | 2028 | нд | АРМ персонала АСУТП (РЗА) | техническое обоснование инвестиционного проекта | 19.11.2021 | ХМАО | 1 | 1 | 1 ед. | А5-09 | 178 | 1.09 | 194.02 | нд
1.2.1.1 | Реконструкция ПС 110/35/6 кВ Даниловка (замена Р-110 кВ - 6шт.; ТТ-110 кВ - 6шт.; ЗОН-110 кВ - 2шт.; В-35 кВ -7 шт.; Р-35 кВ - 16шт.; ТСН - 2шт.; оборудования АСУ ТП, УРЗА.) | M_TP2100.PS.0044 | УНЦ АСУТП присоединения | ПС | нд | П | 2028 | 110 | 35 кВ и выше | техническое обоснование инвестиционного проекта | 19.11.2021 | ХМАО | 1 | 7 | 1 ед. | А4-02 | 629 | 1.09 | 4799.27 | нд
1.2.1.1 | Реконструкция ПС 110/35/6 кВ Даниловка (замена Р-110 кВ - 6шт.; ТТ-110 кВ - 6шт.; ЗОН-110 кВ - 2шт.; В-35 кВ -7 шт.; Р-35 кВ - 16шт.; ТСН - 2шт.; оборудования АСУ ТП, УРЗА.) | M_TP2100.PS.0044 | УНЦ ИИК | ПС | нд | П | 2028 | 110 | ПКУ с ТТ и ТН | техническое обоснование инвестиционного проекта | 19.11.2021 | ХМАО | 1 | 2 | 1 точка учета | А1-08 | 4355 | 1.09 | 9493.9 | нд
1.2.1.1 | Реконструкция ПС 110/35/6 кВ Даниловка (замена Р-110 кВ - 6шт.; ТТ-110 кВ - 6шт.; ЗОН-110 кВ - 2шт.; В-35 кВ -7 шт.; Р-35 кВ - 16шт.; ТСН - 2шт.; оборудования АСУ ТП, УРЗА.) | M_TP2100.PS.0044 | УНЦ ИИК | ПС | нд | П | 2028 | 35 | ПКУ с ТТ и ТН | техническое обоснование инвестиционного проекта | 19.11.2021 | ХМАО | 1 | 2 | 1 точка учета | А1-07 | 1456 | 1.09 | 3174.08 | нд
1.2.1.1 | Реконструкция ПС 110/35/6 кВ Даниловка (замена Р-110 кВ - 6шт.; ТТ-110 кВ - 6шт.; ЗОН-110 кВ - 2шт.; В-35 кВ -7 шт.; Р-35 кВ - 16шт.; ТСН - 2шт.; оборудования АСУ ТП, УРЗА.) | M_TP2100.PS.0044 | УНЦ ИИК | ПС | нд | П | 2028 | 6 | ПКУ с ТТ и ТН | техническое обоснование инвестиционного проекта | 19.11.2021 | ХМАО | 1 | 2 | 1 точка учета | А1-06 | 302 | 1.09 | 658.36 | нд
1.2.1.1 | Реконструкция ПС 110/35/6 кВ Даниловка (замена Р-110 кВ - 6шт.; ТТ-110 кВ - 6шт.; ЗОН-110 кВ - 2шт.; В-35 кВ -7 шт.; Р-35 кВ - 16шт.; ТСН - 2шт.; оборудования АСУ ТП, УРЗА.) | M_TP2100.PS.0044 | УНЦ ИИК | ПС | нд | П | 2028 | 110 | ПКУ с ТТ и ТН | техническое обоснование инвестиционного проекта | 19.11.2021 | ХМАО | 1 | 2 | 1 точка учета | А1-08 | 4355 | 1.09 | 9493.9 | нд
1.2.1.1 | Реконструкция ПС 110/35/6 кВ Даниловка (замена Р-110 кВ - 6шт.; ТТ-110 кВ - 6шт.; ЗОН-110 кВ - 2шт.; В-35 кВ -7 шт.; Р-35 кВ - 16шт.; ТСН - 2шт.; оборудования АСУ ТП, УРЗА.) | M_TP2100.PS.0044 | УНЦ ИИК | ПС | нд | П | 2028 | 6 | ПКУ с ТТ и ТН | техническое обоснование инвестиционного проекта | 19.11.2021 | ХМАО | 1 | 2 | 1 точка учета | А1-06 | 302 | 1.09 | 658.36 | нд
1.2.1.1 | Реконструкция ПС 110/35/6 кВ Даниловка (замена Р-110 кВ - 6шт.; ТТ-110 кВ - 6шт.; ЗОН-110 кВ - 2шт.; В-35 кВ -7 шт.; Р-35 кВ - 16шт.; ТСН - 2шт.; оборудования АСУ ТП, УРЗА.) | M_TP2100.PS.0044 | УНЦ на внутриплощадочные дороги ПС и проезды | ПС | нд | П | 2028 | нд | Проезжая часть (внутриплощадочные проезды) | техническое обоснование инвестиционного проекта | 19.11.2021 | ХМАО | 1 | 240 | 1 м2 | М3-02 | 2.38 | 1.31 | 748.272 | нд
1.2.1.1 | Реконструкция ПС 110/35/6 кВ Даниловка (замена Р-110 кВ - 6шт.; ТТ-110 кВ - 6шт.; ЗОН-110 кВ - 2шт.; В-35 кВ -7 шт.; Р-35 кВ - 16шт.; ТСН - 2шт.; оборудования АСУ ТП, УРЗА.) | M_TP2100.PS.0044 | УНЦ на внутриплощадочные дороги ПС и проезды | ПС | нд | П | 2028 | нд | Проезжая часть (подъездная дорога к ПС) | техническое обоснование инвестиционного проекта | 19.11.2021 | ХМАО | 1 | 2000 | 1 м2 | М3-02 | 2.38 | 1.31 | 6235.6 | нд
1.2.1.1 | Реконструкция ПС 110/35/6 кВ Даниловка (замена Р-110 кВ - 6шт.; ТТ-110 кВ - 6шт.; ЗОН-110 кВ - 2шт.; В-35 кВ -7 шт.; Р-35 кВ - 16шт.; ТСН - 2шт.; оборудования АСУ ТП, УРЗА.) | M_TP2100.PS.0044 | Затраты на проектно-изыскательские работы для отдельных элементов электрических сетей | ПС | нд | П | 2028 | нд | от 51 до 150,9 | техническое обоснование инвестиционного проекта | 19.11.2021 | ХМАО | 1 | 1 | 1 объект | П6-10 | 7500 | 1 | 7500 | нд
1.2.1.1 | Реконструкция ПС 110/35/6 кВ Даниловка (замена Р-110 кВ - 6шт.; ТТ-110 кВ - 6шт.; ЗОН-110 кВ - 2шт.; В-35 кВ -7 шт.; Р-35 кВ - 16шт.; ТСН - 2шт.; оборудования АСУ ТП, УРЗА.) | M_TP2100.PS.0044 | Итого объем финансовых потребностей по инвестиционному проекту, тыс. рублей | нд | нд | нд | нд | нд | нд | нд | нд | нд | нд | нд | нд | нд | нд | нд | 155958.662 | нд
1.2.1.1 | Реконструкция ПС 110/35/6 кВ Филипповская (замена В-110 кВ-2 шт., Р- 110 кВ -8 шт., ТТ-110 кВ-6 шт., ТН-110 кВ-6шт., ЗОН-110 кВ - 2шт.; В-35 кВ - 7шт., Р- 35 кВ -16 шт., АСУ ТП, УРЗА, замена ОПУ-1 шт.) | M_TP2100.PS.0052 | УНЦ ячейки выключателя НУ 110-750 кВ | ПС | нд | П | 2027 | 110 | Iном 2500, Iоткл 40кА | техническое обоснование инвестиционного проекта | 15.11.2021 | ХМАО | 1 | 2 | 1 ячейка | В1-01-1 | 23135 | 1.16 | 53673.2 | нд
1.2.1.1 | Реконструкция ПС 110/35/6 кВ Филипповская (замена В-110 кВ-2 шт., Р- 110 кВ -8 шт., ТТ-110 кВ-6 шт., ТН-110 кВ-6шт., ЗОН-110 кВ - 2шт.; В-35 кВ - 7шт., Р- 35 кВ -16 шт., АСУ ТП, УРЗА, замена ОПУ-1 шт.) | M_TP2100.PS.0052 | УНЦ бакового выключателя 35 кВ с устройством фундаментов | ПС | нд | П | 2027 | 35 | Выключатель ВБПС-35-25/630, Iном 630, Iоткл 25кА | техническое обоснование инвестиционного проекта | 15.11.2021 | ХМАО | 1 | 7 | 1 ед. | И4-01 | 3332 | 1.15 | 26822.6 | нд
1.2.1.1 | Реконструкция ПС 110/35/6 кВ Филипповская (замена В-110 кВ-2 шт., Р- 110 кВ -8 шт., ТТ-110 кВ-6 шт., ТН-110 кВ-6шт., ЗОН-110 кВ - 2шт.; В-35 кВ - 7шт., Р- 35 кВ -16 шт., АСУ ТП, УРЗА, замена ОПУ-1 шт.) | M_TP2100.PS.0052 | УНЦэлементов ПС с устройством фундаментов | ПС | нд | П | 2027 | 35 | Разъединитель на три полюса | техническое обоснование инвестиционного проекта | 15.11.2021 | ХМАО | 1 | 16 | 1 ед. | И5-06-2 | 1273 | 1.15 | 23423.2 | нд
1.2.1.1 | Реконструкция ПС 110/35/6 кВ Филипповская (замена В-110 кВ-2 шт., Р- 110 кВ -8 шт., ТТ-110 кВ-6 шт., ТН-110 кВ-6шт., ЗОН-110 кВ - 2шт.; В-35 кВ - 7шт., Р- 35 кВ -16 шт., АСУ ТП, УРЗА, замена ОПУ-1 шт.) | M_TP2100.PS.0052 | УНЦэлементов ПС с устройством фундаментов | ПС | нд | П | 2027 | 35 | ТТ на три фазы | техническое обоснование инвестиционного проекта | 15.11.2021 | ХМАО | 1 | 2 | 1 ед. | И5-01-2 | 1180 | 1.15 | 2714 | нд
1.2.1.1 | Реконструкция ПС 110/35/6 кВ Филипповская (замена В-110 кВ-2 шт., Р- 110 кВ -8 шт., ТТ-110 кВ-6 шт., ТН-110 кВ-6шт., ЗОН-110 кВ - 2шт.; В-35 кВ - 7шт., Р- 35 кВ -16 шт., АСУ ТП, УРЗА, замена ОПУ-1 шт.) | M_TP2100.PS.0052 | УНЦэлементов ПС с устройством фундаментов | ПС | нд | П | 2027 | 35 | ТН (до трех вторичных обмоток) на три фазы | техническое обоснование инвестиционного проекта | 15.11.2021 | ХМАО | 1 | 2 | 1 ед. | И5-02-2 | 609 | 1.15 | 1400.7 | нд
1.2.1.1 | Реконструкция ПС 110/35/6 кВ Филипповская (замена В-110 кВ-2 шт., Р- 110 кВ -8 шт., ТТ-110 кВ-6 шт., ТН-110 кВ-6шт., ЗОН-110 кВ - 2шт.; В-35 кВ - 7шт., Р- 35 кВ -16 шт., АСУ ТП, УРЗА, замена ОПУ-1 шт.) | M_TP2100.PS.0052 | УНЦ ячейки трансформатора 6-35 кВ | ПС | нд | П | 2027 | 6 | масляный Т 6(10,15)/HH, 160 кВА | техническое обоснование инвестиционного проекта | 15.11.2021 | ХМАО | 1 | 2 | 1 ячейка | Т5-11-1 | 239 | 1.11 | 530.58 | нд
1.2.1.1 | Реконструкция ПС 110/35/6 кВ Филипповская (замена В-110 кВ-2 шт., Р- 110 кВ -8 шт., ТТ-110 кВ-6 шт., ТН-110 кВ-6шт., ЗОН-110 кВ - 2шт.; В-35 кВ - 7шт., Р- 35 кВ -16 шт., АСУ ТП, УРЗА, замена ОПУ-1 шт.) | M_TP2100.PS.0052 | УНЦэлементов ПС с устройством фундаментов | ПС | нд | П | 2027 | 6 | Разъединитель на три полюса | техническое обоснование инвестиционного проекта | 15.11.2021 | ХМАО | 1 | 2 | 1 ед. | И5-06-1 | 64 | 1.15 | 147.2 | нд
1.2.1.1 | Реконструкция ПС 110/35/6 кВ Филипповская (замена В-110 кВ-2 шт., Р- 110 кВ -8 шт., ТТ-110 кВ-6 шт., ТН-110 кВ-6шт., ЗОН-110 кВ - 2шт.; В-35 кВ - 7шт., Р- 35 кВ -16 шт., АСУ ТП, УРЗА, замена ОПУ-1 шт.) | M_TP2100.PS.0052 | УНЦ зданий ОПУ, РЩ | ПС | нд | П | 2027 | 110 | Количество присоединений линий электропередачи к РУ 6 и более | техническое обоснование инвестиционного проекта | 15.11.2021 | ХМАО | 1 | 1 | 1 РУ | З3-01-3 | 35611 | 1.31 | 46650.41 | нд
1.2.1.1 | Реконструкция ПС 110/35/6 кВ Филипповская (замена В-110 кВ-2 шт., Р- 110 кВ -8 шт., ТТ-110 кВ-6 шт., ТН-110 кВ-6шт., ЗОН-110 кВ - 2шт.; В-35 кВ - 7шт., Р- 35 кВ -16 шт., АСУ ТП, УРЗА, замена ОПУ-1 шт.) | M_TP2100.PS.0052 | УНЦ РЗА | ПС | нд | П | 2027 | 35 | Автоматика управления выключателем присоединения | техническое обоснование инвестиционного проекта | 15.11.2021 | ХМАО | 1 | 4 | 1 ед. | И11-16-2 | 717 | 1.09 | 3126.12 | нд
1.2.1.1 | Реконструкция ПС 110/35/6 кВ Филипповская (замена В-110 кВ-2 шт., Р- 110 кВ -8 шт., ТТ-110 кВ-6 шт., ТН-110 кВ-6шт., ЗОН-110 кВ - 2шт.; В-35 кВ - 7шт., Р- 35 кВ -16 шт., АСУ ТП, УРЗА, замена ОПУ-1 шт.) | M_TP2100.PS.0052 | УНЦ РЗА и прочие шкафы (панели) | ПС | нд | П | 2027 | 35 | Шкаф ТН 6-35 кВ | техническое обоснование инвестиционного проекта | 15.11.2021 | ХМАО | 1 | 2 | 1 ед. | И12-03 | 1223 | 1.09 | 2666.14 | нд
1.2.1.1 | Реконструкция ПС 110/35/6 кВ Филипповская (замена В-110 кВ-2 шт., Р- 110 кВ -8 шт., ТТ-110 кВ-6 шт., ТН-110 кВ-6шт., ЗОН-110 кВ - 2шт.; В-35 кВ - 7шт., Р- 35 кВ -16 шт., АСУ ТП, УРЗА, замена ОПУ-1 шт.) | M_TP2100.PS.0052 | УНЦ РЗА и прочие шкафы (панели) | ПС | нд | П | 2027 | 110 | Прочие шкафы (панели) | техническое обоснование инвестиционного проекта | 15.11.2021 | ХМАО | 1 | 2 | 1 ед. | И12-06 | 162 | 1.09 | 353.16 | нд
1.2.1.1 | Реконструкция ПС 110/35/6 кВ Филипповская (замена В-110 кВ-2 шт., Р- 110 кВ -8 шт., ТТ-110 кВ-6 шт., ТН-110 кВ-6шт., ЗОН-110 кВ - 2шт.; В-35 кВ - 7шт., Р- 35 кВ -16 шт., АСУ ТП, УРЗА, замена ОПУ-1 шт.) | M_TP2100.PS.0052 | УНЦ РЗА и прочие шкафы (панели) | ПС | нд | П | 2027 | 110 | Шкаф РАС ПС 110 кВ и выше | техническое обоснование инвестиционного проекта | 15.11.2021 | ХМАО | 1 | 1 | 1 ед. | И12-01 | 1467 | 1.09 | 1599.03 | нд
1.2.1.1 | Реконструкция ПС 110/35/6 кВ Филипповская (замена В-110 кВ-2 шт., Р- 110 кВ -8 шт., ТТ-110 кВ-6 шт., ТН-110 кВ-6шт., ЗОН-110 кВ - 2шт.; В-35 кВ - 7шт., Р- 35 кВ -16 шт., АСУ ТП, УРЗА, замена ОПУ-1 шт.) | M_TP2100.PS.0052 | УНЦ РЗА и прочие шкафы (панели) | ПС | нд | П | 2027 | 110 | Прочие устройства (аппаратура) | техническое обоснование инвестиционного проекта | 15.11.2021 | ХМАО | 1 | 2 | 1 ед | И12-08 | 56 | 1.09 | 122.08 | нд
1.2.1.1 | Реконструкция ПС 110/35/6 кВ Филипповская (замена В-110 кВ-2 шт., Р- 110 кВ -8 шт., ТТ-110 кВ-6 шт., ТН-110 кВ-6шт., ЗОН-110 кВ - 2шт.; В-35 кВ - 7шт., Р- 35 кВ -16 шт., АСУ ТП, УРЗА, замена ОПУ-1 шт.) | M_TP2100.PS.0052 | УНЦ РЗА и прочие шкафы (панели) | ПС | нд | П | 2027 | 110 | Шкаф центральной сигнализации ПС 110 кВ и выше | техническое обоснование инвестиционного проекта | 15.11.2021 | ХМАО | 1 | 1 | 1 ед | И12-02 | 1016 | 1.09 | 1107.44 | нд
1.2.1.1 | Реконструкция ПС 110/35/6 кВ Филипповская (замена В-110 кВ-2 шт., Р- 110 кВ -8 шт., ТТ-110 кВ-6 шт., ТН-110 кВ-6шт., ЗОН-110 кВ - 2шт.; В-35 кВ - 7шт., Р- 35 кВ -16 шт., АСУ ТП, УРЗА, замена ОПУ-1 шт.) | M_TP2100.PS.0052 | УНЦ системы ВЧ связи 35-750 Кв | ПС | нд | П | 2027 | 110 | Устройства обработки и присоединения 110 кВ | техническое обоснование инвестиционного проекта | 15.11.2021 | ХМАО | 1 | 2 | 1 ед | А6-02 | 3354 | 1.15 | 7714.2 | нд
1.2.1.1 | Реконструкция ПС 110/35/6 кВ Филипповская (замена В-110 кВ-2 шт., Р- 110 кВ -8 шт., ТТ-110 кВ-6 шт., ТН-110 кВ-6шт., ЗОН-110 кВ - 2шт.; В-35 кВ - 7шт., Р- 35 кВ -16 шт., АСУ ТП, УРЗА, замена ОПУ-1 шт.) | M_TP2100.PS.0052 | УНЦ систем АСУТП и ТМ | ПС | нд | П | 2027 | нд | Шкаф ЦК ПС | техническое обоснование инвестиционного проекта | 15.11.2021 | ХМАО | 1 | 1 | 1 ед. | А5-01 | 1356 | 1.09 | 1478.04 | нд
1.2.1.1 | Реконструкция ПС 110/35/6 кВ Филипповская (замена В-110 кВ-2 шт., Р- 110 кВ -8 шт., ТТ-110 кВ-6 шт., ТН-110 кВ-6шт., ЗОН-110 кВ - 2шт.; В-35 кВ - 7шт., Р- 35 кВ -16 шт., АСУ ТП, УРЗА, замена ОПУ-1 шт.) | M_TP2100.PS.0052 | УНЦ систем АСУТП и ТМ | ПС | нд | П | 2027 | нд | Дублированный сервер АСУТП и ТМ (ССПТИ) | техническое обоснование инвестиционного проекта | 15.11.2021 | ХМАО | 1 | 1 | 1 ед. | А5-03 | 3141 | 1.09 | 3423.69 | нд
1.2.1.1 | Реконструкция ПС 110/35/6 кВ Филипповская (замена В-110 кВ-2 шт., Р- 110 кВ -8 шт., ТТ-110 кВ-6 шт., ТН-110 кВ-6шт., ЗОН-110 кВ - 2шт.; В-35 кВ - 7шт., Р- 35 кВ -16 шт., АСУ ТП, УРЗА, замена ОПУ-1 шт.) | M_TP2100.PS.0052 | УНЦ систем АСУТП и ТМ | ПС | нд | П | 2027 | нд | Шкаф с 4 коммутаторами | техническое обоснование инвестиционного проекта | 15.11.2021 | ХМАО | 1 | 1 | 1 ед. | А5-04 | 2395 | 1.09 | 2610.55 | нд
1.2.1.1 | Реконструкция ПС 110/35/6 кВ Филипповская (замена В-110 кВ-2 шт., Р- 110 кВ -8 шт., ТТ-110 кВ-6 шт., ТН-110 кВ-6шт., ЗОН-110 кВ - 2шт.; В-35 кВ - 7шт., Р- 35 кВ -16 шт., АСУ ТП, УРЗА, замена ОПУ-1 шт.) | M_TP2100.PS.0052 | УНЦ систем АСУТП и ТМ | ПС | нд | П | 2027 | нд | Шкаф гарантированного питания АСУТП и ТМ | техническое обоснование инвестиционного проекта | 15.11.2021 | ХМАО | 1 | 1 | 1 ед. | А5-06 | 2418 | 1.09 | 2635.62 | нд
1.2.1.1 | Реконструкция ПС 110/35/6 кВ Филипповская (замена В-110 кВ-2 шт., Р- 110 кВ -8 шт., ТТ-110 кВ-6 шт., ТН-110 кВ-6шт., ЗОН-110 кВ - 2шт.; В-35 кВ - 7шт., Р- 35 кВ -16 шт., АСУ ТП, УРЗА, замена ОПУ-1 шт.) | M_TP2100.PS.0052 | УНЦ систем АСУТП и ТМ | ПС | нд | П | 2027 | нд | Шкаф общеподстанционных контроллеров ПС | техническое обоснование инвестиционного проекта | 15.11.2021 | ХМАО | 1 | 1 | 1 ед. | А5-07 | 180 | 1.09 | 196.2 | нд
1.2.1.1 | Реконструкция ПС 110/35/6 кВ Филипповская (замена В-110 кВ-2 шт., Р- 110 кВ -8 шт., ТТ-110 кВ-6 шт., ТН-110 кВ-6шт., ЗОН-110 кВ - 2шт.; В-35 кВ - 7шт., Р- 35 кВ -16 шт., АСУ ТП, УРЗА, замена ОПУ-1 шт.) | M_TP2100.PS.0052 | УНЦ систем АСУТП и ТМ | ПС | нд | П | 2027 | нд | АРМ оперативного персонала | техническое обоснование инвестиционного проекта | 15.11.2021 | ХМАО | 1 | 1 | 1 ед. | А5-08 | 366 | 1.09 | 398.94 | нд
1.2.1.1 | Реконструкция ПС 110/35/6 кВ Филипповская (замена В-110 кВ-2 шт., Р- 110 кВ -8 шт., ТТ-110 кВ-6 шт., ТН-110 кВ-6шт., ЗОН-110 кВ - 2шт.; В-35 кВ - 7шт., Р- 35 кВ -16 шт., АСУ ТП, УРЗА, замена ОПУ-1 шт.) | M_TP2100.PS.0052 | УНЦ систем АСУТП и ТМ | ПС | нд | П | 2027 | нд | АРМ персонала АСУТП (РЗА) | техническое обоснование инвестиционного проекта | 15.11.2021 | ХМАО | 1 | 1 | 1 ед. | А5-09 | 178 | 1.09 | 194.02 | нд
1.2.1.1 | Реконструкция ПС 110/35/6 кВ Филипповская (замена В-110 кВ-2 шт., Р- 110 кВ -8 шт., ТТ-110 кВ-6 шт., ТН-110 кВ-6шт., ЗОН-110 кВ - 2шт.; В-35 кВ - 7шт., Р- 35 кВ -16 шт., АСУ ТП, УРЗА, замена ОПУ-1 шт.) | M_TP2100.PS.0052 | УНЦ АСУТП присоединения | ПС | нд | П | 2027 | 110 | Присоединение 110кВ (два выключателя элегазовых ВГТ-110 кВ) | техническое обоснование инвестиционного проекта | 15.11.2021 | ХМАО | 1 | 2 | 1 ед. | А4-02 | 629 | 1.09 | 1371.22 | нд
1.2.1.1 | Реконструкция ПС 110/35/6 кВ Филипповская (замена В-110 кВ-2 шт., Р- 110 кВ -8 шт., ТТ-110 кВ-6 шт., ТН-110 кВ-6шт., ЗОН-110 кВ - 2шт.; В-35 кВ - 7шт., Р- 35 кВ -16 шт., АСУ ТП, УРЗА, замена ОПУ-1 шт.) | M_TP2100.PS.0052 | УНЦ АСУТП присоединения | ПС | нд | П | 2027 | 110 | Присоединение 35кВ (семь выключателей ВБПС-35-25/630) | техническое обоснование инвестиционного проекта | 15.11.2021 | ХМАО | 1 | 7 | 1 ед. | А4-02 | 629 | 1.09 | 4799.27 | нд
1.2.1.1 | Реконструкция ПС 110/35/6 кВ Филипповская (замена В-110 кВ-2 шт., Р- 110 кВ -8 шт., ТТ-110 кВ-6 шт., ТН-110 кВ-6шт., ЗОН-110 кВ - 2шт.; В-35 кВ - 7шт., Р- 35 кВ -16 шт., АСУ ТП, УРЗА, замена ОПУ-1 шт.) | M_TP2100.PS.0052 | УНЦ ИИК | ПС | нд | П | 2027 | 110 | ПКУ с ТТ и ТН | техническое обоснование инвестиционного проекта | 15.11.2021 | ХМАО | 1 | 2 | 1 ед. | А1-08 | 4355 | 1.09 | 9493.9 | нд
1.2.1.1 | Реконструкция ПС 110/35/6 кВ Филипповская (замена В-110 кВ-2 шт., Р- 110 кВ -8 шт., ТТ-110 кВ-6 шт., ТН-110 кВ-6шт., ЗОН-110 кВ - 2шт.; В-35 кВ - 7шт., Р- 35 кВ -16 шт., АСУ ТП, УРЗА, замена ОПУ-1 шт.) | M_TP2100.PS.0052 | УНЦ ИИК | ПС | нд | П | 2027 | 35 | ПКУ с ТТ и ТН | техническое обоснование инвестиционного проекта | 15.11.2021 | ХМАО | 1 | 2 | 1 ед | А1-07 | 1456 | 1.09 | 3174.08 | нд
1.2.1.1 | Реконструкция ПС 110/35/6 кВ Филипповская (замена В-110 кВ-2 шт., Р- 110 кВ -8 шт., ТТ-110 кВ-6 шт., ТН-110 кВ-6шт., ЗОН-110 кВ - 2шт.; В-35 кВ - 7шт., Р- 35 кВ -16 шт., АСУ ТП, УРЗА, замена ОПУ-1 шт.) | M_TP2100.PS.0052 | УНЦ ИИК | ПС | нд | П | 2027 | 6 | ПКУ с ТТ и ТН | техническое обоснование инвестиционного проекта | 15.11.2021 | ХМАО | 1 | 2 | 1 ед. | А1-06 | 302 | 1.09 | 658.36 | нд
1.2.1.1 | Реконструкция ПС 110/35/6 кВ Филипповская (замена В-110 кВ-2 шт., Р- 110 кВ -8 шт., ТТ-110 кВ-6 шт., ТН-110 кВ-6шт., ЗОН-110 кВ - 2шт.; В-35 кВ - 7шт., Р- 35 кВ -16 шт., АСУ ТП, УРЗА, замена ОПУ-1 шт.) | M_TP2100.PS.0052 | УНЦ ИИК | ПС | нд | П | 2027 | 110 | ПКУ с ТТ и ТН | техническое обоснование инвестиционного проекта | 15.11.2021 | ХМАО | 1 | 2 | 1 ед | У3-02 | 4355 | 1.13 | 9842.3 | нд
1.2.1.1 | Реконструкция ПС 110/35/6 кВ Филипповская (замена В-110 кВ-2 шт., Р- 110 кВ -8 шт., ТТ-110 кВ-6 шт., ТН-110 кВ-6шт., ЗОН-110 кВ - 2шт.; В-35 кВ - 7шт., Р- 35 кВ -16 шт., АСУ ТП, УРЗА, замена ОПУ-1 шт.) | M_TP2100.PS.0052 | УНЦ подготовки и устройства территории ПС (ЗПС) | ПС | нд | П | 2027 | 110 | снятие почвенно-растительного слоя, озеленение участка, рекультивация земель, устройство проездов, установка внутреннего и внешнего ограждений, устройство заземления, устройство свайного поля | техническое обоснование инвестиционного проекта | 15.11.2021 | ХМАО | 1 | 2886 | 1 м2 | Б1-11 | 3.33 | 1 | 9610.38 | нд
1.2.1.1 | Реконструкция ПС 110/35/6 кВ Филипповская (замена В-110 кВ-2 шт., Р- 110 кВ -8 шт., ТТ-110 кВ-6 шт., ТН-110 кВ-6шт., ЗОН-110 кВ - 2шт.; В-35 кВ - 7шт., Р- 35 кВ -16 шт., АСУ ТП, УРЗА, замена ОПУ-1 шт.) | M_TP2100.PS.0052 | Затраты на проектно-изыскательские работы для элементов ПС (ЗПС) | ПС | нд | П | 2027 | 110 | Ячейка выключателя | техническое обоснование инвестиционного проекта | 15.11.2021 | ХМАО | 1 | 1 | 1 ед. | П2-02 | 2320 | 1 | 2320 | нд
1.2.1.1 | Реконструкция ПС 110/35/6 кВ Филипповская (замена В-110 кВ-2 шт., Р- 110 кВ -8 шт., ТТ-110 кВ-6 шт., ТН-110 кВ-6шт., ЗОН-110 кВ - 2шт.; В-35 кВ - 7шт., Р- 35 кВ -16 шт., АСУ ТП, УРЗА, замена ОПУ-1 шт.) | M_TP2100.PS.0052 | Затраты на проектно-изыскательские работы для отдельных элементов электрических сетей | ПС | нд | П | 2027 | нд | от 151 до 300,9 | техническое обоснование инвестиционного проекта | 15.11.2021 | ХМАО | 1 | 1 | 1 объект | П6-11 | 15000 | 1 | 15000 | нд
1.2.1.1 | Реконструкция ПС 110/35/6 кВ Филипповская (замена В-110 кВ-2 шт., Р- 110 кВ -8 шт., ТТ-110 кВ-6 шт., ТН-110 кВ-6шт., ЗОН-110 кВ - 2шт.; В-35 кВ - 7шт., Р- 35 кВ -16 шт., АСУ ТП, УРЗА, замена ОПУ-1 шт.) | M_TP2100.PS.0052 | Итого объем финансовых потребностей по инвестиционному проекту, тыс. рублей | нд | нд | нд | нд | нд | нд | нд | нд | нд | нд | нд | нд | нд | нд | нд | 239256.63 | нд
1.2.1.2 | Реконструкция ПС 110/35/6 кВ Большечерногорская (ОРУ-110 кВ, ОРУ-35 кВ, замена оборудования АСУ ТП, СДТУ, УРЗА). | F_TP1600.PS.0040 | УНЦ бакового выключателя 110-500 кВ с устройством фундаментов | ПС 110/35/6 кВ Большечерногорская | нд | С | 2025 | 110 | Iном 3150, Iоткл 40кА | Приказ об утв. ПСД | № 53-Э от 27.11.2019 | ХМАО | 1 | 2 | 1 ед | И3-01-1 | 11451 | 1.15 | 26337.3 | нд
1.2.1.2 | Реконструкция ПС 110/35/6 кВ Большечерногорская (ОРУ-110 кВ, ОРУ-35 кВ, замена оборудования АСУ ТП, СДТУ, УРЗА). | F_TP1600.PS.0040 | УНЦ бакового выключателя 35 кВ с устройством фундаментов | ПС 110/35/6 кВ Большечерногорская | нд | С | 2025 | 35 | Iном 12,5 | Приказ об утв. ПСД | № 53-Э от 27.11.2019 | ХМАО | 1 | 7 | 1 ед | И4-01 | 3332 | 1.15 | 26822.6 | нд
1.2.1.2 | Реконструкция ПС 110/35/6 кВ Большечерногорская (ОРУ-110 кВ, ОРУ-35 кВ, замена оборудования АСУ ТП, СДТУ, УРЗА). | F_TP1600.PS.0040 | УНЦэлементов ПС с устройством фундаментов | ПС 110/35/6 кВ Большечерногорская | нд | С | 2025 | 110 | Разъединитель на три полюса | Приказ об утв. ПСД | № 53-Э от 27.11.2019 | ХМАО | 1 | 8 | 1 ед. | И5-06-3 | 2735 | 1.15 | 25162 | нд
1.2.1.2 | Реконструкция ПС 110/35/6 кВ Большечерногорская (ОРУ-110 кВ, ОРУ-35 кВ, замена оборудования АСУ ТП, СДТУ, УРЗА). | F_TP1600.PS.0040 | УНЦэлементов ПС с устройством фундаментов | ПС 110/35/6 кВ Большечерногорская | нд | С | 2025 | 110 | ТН (до трех вторичных обмоток) на три фазы | Приказ об утв. ПСД | № 53-Э от 27.11.2019 | ХМАО | 1 | 6 | 1 ед. | И5-02-3 | 2782 | 1.15 | 19195.8 | нд
1.2.1.2 | Реконструкция ПС 110/35/6 кВ Большечерногорская (ОРУ-110 кВ, ОРУ-35 кВ, замена оборудования АСУ ТП, СДТУ, УРЗА). | F_TP1600.PS.0040 | УНЦэлементов ПС с устройством фундаментов | ПС 110/35/6 кВ Большечерногорская | нд | С | 2025 | 110 | ОПН на три фазы | Приказ об утв. ПСД | № 53-Э от 27.11.2019 | ХМАО | 1 | 6 | 1 ед. | И5-04-3 | 221 | 1.15 | 1524.9 | нд
1.2.1.2 | Реконструкция ПС 110/35/6 кВ Большечерногорская (ОРУ-110 кВ, ОРУ-35 кВ, замена оборудования АСУ ТП, СДТУ, УРЗА). | F_TP1600.PS.0040 | УНЦ системы ВЧ связи 35-750 Кв | ПС 110/35/6 кВ Большечерногорская | нд | С | 2025 | 110 | Устройства обработки и присоединения 110 кВ | Приказ об утв. ПСД | № 53-Э от 27.11.2019 | ХМАО | 1 | 2 | 1 ед | А6-02 | 3354 | 1.15 | 7714.2 | нд
1.2.1.2 | Реконструкция ПС 110/35/6 кВ Большечерногорская (ОРУ-110 кВ, ОРУ-35 кВ, замена оборудования АСУ ТП, СДТУ, УРЗА). | F_TP1600.PS.0040 | УНЦэлементов ПС с устройством фундаментов | ПС 110/35/6 кВ Большечерногорская | нд | С | 2025 | 110 | Однополюсный разъединитель | Приказ об утв. ПСД | № 53-Э от 27.11.2019 | ХМАО | 1 | 2 | 1 ед | И5-05-3 | 1229 | 1.15 | 2826.7 | нд
1.2.1.2 | Реконструкция ПС 110/35/6 кВ Большечерногорская (ОРУ-110 кВ, ОРУ-35 кВ, замена оборудования АСУ ТП, СДТУ, УРЗА). | F_TP1600.PS.0040 | УНЦ элементов ПС без устройства фундаментов | ПС 110/35/6 кВ Большечерногорская | нд | С | 2025 | 6 | Однополюсный разъединитель | Приказ об утв. ПСД | № 53-Э от 27.11.2019 | ХМАО | 1 | 2 | 1 ед. | И10-05-1 | 840 | 1.09 | 1831.2 | нд
1.2.1.2 | Реконструкция ПС 110/35/6 кВ Большечерногорская (ОРУ-110 кВ, ОРУ-35 кВ, замена оборудования АСУ ТП, СДТУ, УРЗА). | F_TP1600.PS.0040 | УНЦэлементов ПС с устройством фундаментов | ПС 110/35/6 кВ Большечерногорская | нд | С | 2025 | 35 | ТН (до трех вторичных обмоток) на три фазы | Приказ об утв. ПСД | № 53-Э от 27.11.2019 | ХМАО | 1 | 2 | 1 ед. | И5-02-2 | 609 | 1.15 | 1400.7 | нд
1.2.1.2 | Реконструкция ПС 110/35/6 кВ Большечерногорская (ОРУ-110 кВ, ОРУ-35 кВ, замена оборудования АСУ ТП, СДТУ, УРЗА). | F_TP1600.PS.0040 | УНЦ элементов ПС без устройства фундаментов | ПС 110/35/6 кВ Большечерногорская | нд | С | 2025 | 35 | Однополюсный разъединитель | Приказ об утв. ПСД | № 53-Э от 27.11.2019 | ХМАО | 1 | 6 | 1 ед. | И10-05-2 | 812 | 1.09 | 5310.48 | нд
1.2.1.2 | Реконструкция ПС 110/35/6 кВ Большечерногорская (ОРУ-110 кВ, ОРУ-35 кВ, замена оборудования АСУ ТП, СДТУ, УРЗА). | F_TP1600.PS.0040 | УНЦэлементов ПС с устройством фундаментов | ПС 110/35/6 кВ Большечерногорская | нд | С | 2025 | 35 | Разъединитель на три полюса | Приказ об утв. ПСД | № 53-Э от 27.11.2019 | ХМАО | 1 | 16 | 1 ед | И5-06-2 | 1273 | 1.15 | 23423.2 | нд
1.2.1.2 | Реконструкция ПС 110/35/6 кВ Большечерногорская (ОРУ-110 кВ, ОРУ-35 кВ, замена оборудования АСУ ТП, СДТУ, УРЗА). | F_TP1600.PS.0040 | УНЦэлементов ПС с устройством фундаментов | ПС 110/35/6 кВ Большечерногорская | нд | С | 2025 | 35 | ОПН на три фазы | Приказ об утв. ПСД | № 53-Э от 27.11.2019 | ХМАО | 1 | 12 | 1 ед. | И5-04-2 | 69 | 1.15 | 952.2 | нд
1.2.1.2 | Реконструкция ПС 110/35/6 кВ Большечерногорская (ОРУ-110 кВ, ОРУ-35 кВ, замена оборудования АСУ ТП, СДТУ, УРЗА). | F_TP1600.PS.0040 | УНЦэлементов ПС с устройством фундаментов | ПС 110/35/6 кВ Большечерногорская | нд | С | 2025 | 6 | ОПН на три фазы | Приказ об утв. ПСД | № 53-Э от 27.11.2019 | ХМАО | 1 | 6 | 1 ед. | И5-04-1 | 22 | 1.15 | 151.8 | нд
1.2.1.2 | Реконструкция ПС 110/35/6 кВ Большечерногорская (ОРУ-110 кВ, ОРУ-35 кВ, замена оборудования АСУ ТП, СДТУ, УРЗА). | F_TP1600.PS.0040 | УНЦэлементов ПС с устройством фундаментов | ПС 110/35/6 кВ Большечерногорская | нд | С | 2025 | 6 | ТТ на три фазы | Приказ об утв. ПСД | № 53-Э от 27.11.2019 | ХМАО | 1 | 6 | 1 ед. | И5-01-1 | 103 | 1.15 | 710.7 | нд
1.2.1.2 | Реконструкция ПС 110/35/6 кВ Большечерногорская (ОРУ-110 кВ, ОРУ-35 кВ, замена оборудования АСУ ТП, СДТУ, УРЗА). | F_TP1600.PS.0040 | УНЦэлементов ПС с устройством фундаментов | ПС 110/35/6 кВ Большечерногорская | нд | С | 2025 | 6 | ТН (до трех вторичных обмоток) на три фазы | Приказ об утв. ПСД | № 53-Э от 27.11.2019 | ХМАО | 1 | 6 | 1 ед. | И5-02-1 | 56 | 1.15 | 386.4 | нд
1.2.1.2 | Реконструкция ПС 110/35/6 кВ Большечерногорская (ОРУ-110 кВ, ОРУ-35 кВ, замена оборудования АСУ ТП, СДТУ, УРЗА). | F_TP1600.PS.0040 | УНЦ ячейки трансформатора 6-35 кВ | ПС 110/35/6 кВ Большечерногорская | нд | С | 2025 | 6 | масляный Т 6(10,15)/HH | Приказ об утв. ПСД | № 53-Э от 27.11.2019 | ХМАО | 1 | 2 | 1 ячейка | Т5-12-1 | 309 | 1.11 | 685.98 | нд
1.2.1.2 | Реконструкция ПС 110/35/6 кВ Большечерногорская (ОРУ-110 кВ, ОРУ-35 кВ, замена оборудования АСУ ТП, СДТУ, УРЗА). | F_TP1600.PS.0040 | УНЦэлементов ПС с устройством фундаментов | ПС 110/35/6 кВ Большечерногорская | нд | С | 2025 | 6 | Шинная опора 6 кВ | Приказ об утв. ПСД | № 53-Э от 27.11.2019 | ХМАО | 1 | 39 | 1 ед. | И5-09-1 | 9 | 1.15 | 403.65 | нд
1.2.1.2 | Реконструкция ПС 110/35/6 кВ Большечерногорская (ОРУ-110 кВ, ОРУ-35 кВ, замена оборудования АСУ ТП, СДТУ, УРЗА). | F_TP1600.PS.0040 | УНЦ ИИК | ПС 110/35/6 кВ Большечерногорская | нд | С | 2025 | 0.4 | Прибор учета трехфазный для РП (СП, ТП, РТП), РУ 6-20 кВ | Приказ об утв. ПСД | № 53-Э от 27.11.2019 | ХМАО | 1 | 5 | 1 точка учета | А1-03 | 27 | 1.09 | 147.15 | нд
1.2.1.2 | Реконструкция ПС 110/35/6 кВ Большечерногорская (ОРУ-110 кВ, ОРУ-35 кВ, замена оборудования АСУ ТП, СДТУ, УРЗА). | F_TP1600.PS.0040 | УНЦ ИИК | ПС 110/35/6 кВ Большечерногорская | нд | С | 2025 | 35 | Прибор учета трехфазный для ПС (ЗПС) | Приказ об утв. ПСД | № 53-Э от 27.11.2019 | ХМАО | 1 | 6 | 1 точка учета | А1-05 | 90 | 1.09 | 588.6 | нд
1.2.1.2 | Реконструкция ПС 110/35/6 кВ Большечерногорская (ОРУ-110 кВ, ОРУ-35 кВ, замена оборудования АСУ ТП, СДТУ, УРЗА). | F_TP1600.PS.0040 | УНЦ ИВКЭ | ПС 110/35/6 кВ Большечерногорская | нд | С | 2025 | 110 | ИВКЭ для ПС (ЗПС) 35 кВ и выше | Приказ об утв. ПСД | № 53-Э от 27.11.2019 | ХМАО | 1 | 1 | 1 точка учета | А2-02 | 588 | 1.09 | 640.92 | нд
1.2.1.2 | Реконструкция ПС 110/35/6 кВ Большечерногорская (ОРУ-110 кВ, ОРУ-35 кВ, замена оборудования АСУ ТП, СДТУ, УРЗА). | F_TP1600.PS.0040 | УНЦ РЗА | ПС 110/35/6 кВ Большечерногорская | нд | С | 2025 | 110 | РЗА трансформатора и АРН | Приказ об утв. ПСД | № 53-Э от 27.11.2019 | ХМАО | 1 | 2 | 1 ед | И11-07-3 | 1483 | 1.09 | 3232.94 | нд
1.2.1.2 | Реконструкция ПС 110/35/6 кВ Большечерногорская (ОРУ-110 кВ, ОРУ-35 кВ, замена оборудования АСУ ТП, СДТУ, УРЗА). | F_TP1600.PS.0040 | УНЦ РЗА | ПС 110/35/6 кВ Большечерногорская | нд | С | 2025 | 35 | Автоматика управления выключателем присоединения | Приказ об утв. ПСД | № 53-Э от 27.11.2019 | ХМАО | 1 | 7 | 1 ед | И11-16-2 | 717 | 1.09 | 5470.71 | нд
1.2.1.2 | Реконструкция ПС 110/35/6 кВ Большечерногорская (ОРУ-110 кВ, ОРУ-35 кВ, замена оборудования АСУ ТП, СДТУ, УРЗА). | F_TP1600.PS.0040 | УНЦ РЗА | ПС 110/35/6 кВ Большечерногорская | нд | С | 2025 | 110 | Автоматика управления выключателем присоединения | Приказ об утв. ПСД | № 53-Э от 27.11.2019 | ХМАО | 1 | 2 | 1 ед | И11-16-3 | 717 | 1.09 | 1563.06 | нд
1.2.1.2 | Реконструкция ПС 110/35/6 кВ Большечерногорская (ОРУ-110 кВ, ОРУ-35 кВ, замена оборудования АСУ ТП, СДТУ, УРЗА). | F_TP1600.PS.0040 | УНЦ РЗА | ПС 110/35/6 кВ Большечерногорская | нд | С | 2025 | 110 | Резервная РЗА трансформатора и управления выключателем | Приказ об утв. ПСД | № 53-Э от 27.11.2019 | ХМАО | 1 | 2 | 1 ед. | И11-09-3 | 1086 | 1.09 | 2367.48 | нд
1.2.1.2 | Реконструкция ПС 110/35/6 кВ Большечерногорская (ОРУ-110 кВ, ОРУ-35 кВ, замена оборудования АСУ ТП, СДТУ, УРЗА). | F_TP1600.PS.0040 | УНЦ РЗА | ПС 110/35/6 кВ Большечерногорская | нд | С | 2025 | 35 | РЗА шин до 12 присоединений | Приказ об утв. ПСД | № 53-Э от 27.11.2019 | ХМАО | 1 | 2 | 1 ед. | И11-01-2 | 2250 | 1.09 | 4905 | нд
1.2.1.2 | Реконструкция ПС 110/35/6 кВ Большечерногорская (ОРУ-110 кВ, ОРУ-35 кВ, замена оборудования АСУ ТП, СДТУ, УРЗА). | F_TP1600.PS.0040 | УНЦ РЗА | ПС 110/35/6 кВ Большечерногорская | нд | С | 2025 | 110 | РЗА линии (основная и резервные защиты) с работой по ВЧ каналу (без приемопередатчика) | Приказ об утв. ПСД | № 53-Э от 27.11.2019 | ХМАО | 1 | 2 | 1 ед. | И11-17-3 | 1049 | 1.09 | 2286.82 | нд
1.2.1.2 | Реконструкция ПС 110/35/6 кВ Большечерногорская (ОРУ-110 кВ, ОРУ-35 кВ, замена оборудования АСУ ТП, СДТУ, УРЗА). | F_TP1600.PS.0040 | УНЦ РЗА | ПС 110/35/6 кВ Большечерногорская | нд | С | 2025 | 110 | Резервная РЗА трансформатора (коэф. 0,5) БРТ | Приказ об утв. ПСД | № 53-Э от 27.11.2019 | ХМАО | 1 | 2 | 1 ед. | И11-09-3 | 543 | 1.09 | 1183.74 | нд
1.2.1.2 | Реконструкция ПС 110/35/6 кВ Большечерногорская (ОРУ-110 кВ, ОРУ-35 кВ, замена оборудования АСУ ТП, СДТУ, УРЗА). | F_TP1600.PS.0040 | УНЦ РЗА | ПС 110/35/6 кВ Большечерногорская | нд | С | 2025 | нд | Приемопередатчик ВЧ защиты РЗА | Приказ об утв. ПСД | № 53-Э от 27.11.2019 | ХМАО | 1 | 2 | 1 ед. | И12-05 | 491 | 1.09 | 1070.38 | нд
1.2.1.2 | Реконструкция ПС 110/35/6 кВ Большечерногорская (ОРУ-110 кВ, ОРУ-35 кВ, замена оборудования АСУ ТП, СДТУ, УРЗА). | F_TP1600.PS.0040 | УНЦ РЗА и прочие шкафы (панели) | ПС 110/35/6 кВ Большечерногорская | нд | С | 2025 | нд | Шкаф ТН 6-35 кВ | Приказ об утв. ПСД | № 53-Э от 27.11.2019 | ХМАО | 1 | 1 | 1 ед | И12-03 | 1223 | 1.09 | 1333.07 | нд
1.2.1.2 | Реконструкция ПС 110/35/6 кВ Большечерногорская (ОРУ-110 кВ, ОРУ-35 кВ, замена оборудования АСУ ТП, СДТУ, УРЗА). | F_TP1600.PS.0040 | УНЦ РЗА и прочие шкафы (панели) | ПС 110/35/6 кВ Большечерногорская | нд | С | 2025 | нд | Шкаф центральной сигнализации ПС 110 кВ и выше | Приказ об утв. ПСД | № 53-Э от 27.11.2019 | ХМАО | 1 | 1 | 1 ед | И12-02 | 1016 | 1.09 | 1107.44 | нд
1.2.1.2 | Реконструкция ПС 110/35/6 кВ Большечерногорская (ОРУ-110 кВ, ОРУ-35 кВ, замена оборудования АСУ ТП, СДТУ, УРЗА). | F_TP1600.PS.0040 | УНЦ РЗА и прочие шкафы (панели) | ПС 110/35/6 кВ Большечерногорская | нд | С | 2025 | нд | Прочие шкафы (панели) | Приказ об утв. ПСД | № 53-Э от 27.11.2019 | ХМАО | 1 | 32 | 1 ед | И12-06 | 162 | 1.09 | 5650.56 | нд
1.2.1.2 | Реконструкция ПС 110/35/6 кВ Большечерногорская (ОРУ-110 кВ, ОРУ-35 кВ, замена оборудования АСУ ТП, СДТУ, УРЗА). | F_TP1600.PS.0040 | УНЦ кабельных сооружений для прокладки кабельной линии | ПС 110/35/6 кВ Большечерногорская | нд | С | 2025 | нд | Металлические лотки и короба | Приказ об утв. ПСД | № 53-Э от 27.11.2019 | ХМАО | 1 | 384 | 1 м по трассе | Н2-01 | 3 | 1.17 | 1347.84 | нд
1.2.1.2 | Реконструкция ПС 110/35/6 кВ Большечерногорская (ОРУ-110 кВ, ОРУ-35 кВ, замена оборудования АСУ ТП, СДТУ, УРЗА). | F_TP1600.PS.0040 | УНЦ контрольного (силового)кабеля | ПС 110/35/6 кВ Большечерногорская | нд | С | 2025 | нд | 4 жилы, 1,5 мм2 | Приказ об утв. ПСД | № 53-Э от 27.11.2019 | ХМАО | 1 | 6.572 | 1 км | Н3-01-1 | 158 | 1.17 | 1214.8999 | нд
1.2.1.2 | Реконструкция ПС 110/35/6 кВ Большечерногорская (ОРУ-110 кВ, ОРУ-35 кВ, замена оборудования АСУ ТП, СДТУ, УРЗА). | F_TP1600.PS.0040 | УНЦ контрольного (силового)кабеля | ПС 110/35/6 кВ Большечерногорская | нд | С | 2025 | нд | 5 жилы, 1,5 мм2 | Приказ об утв. ПСД | № 53-Э от 27.11.2019 | ХМАО | 1 | 10.545 | 1 км | Н3-01-2 | 168 | 1.17 | 2072.7252 | нд
1.2.1.2 | Реконструкция ПС 110/35/6 кВ Большечерногорская (ОРУ-110 кВ, ОРУ-35 кВ, замена оборудования АСУ ТП, СДТУ, УРЗА). | F_TP1600.PS.0040 | УНЦ контрольного (силового)кабеля | ПС 110/35/6 кВ Большечерногорская | нд | С | 2025 | нд | 4 жилы, 2,5 мм2 | Приказ об утв. ПСД | № 53-Э от 27.11.2019 | ХМАО | 1 | 0.166 | 1 км | Н3-02-1 | 199 | 1.17 | 38.6498 | нд
1.2.1.2 | Реконструкция ПС 110/35/6 кВ Большечерногорская (ОРУ-110 кВ, ОРУ-35 кВ, замена оборудования АСУ ТП, СДТУ, УРЗА). | F_TP1600.PS.0040 | УНЦ контрольного (силового)кабеля | ПС 110/35/6 кВ Большечерногорская | нд | С | 2025 | нд | 5 жилы, 2,5 мм2 | Приказ об утв. ПСД | № 53-Э от 27.11.2019 | ХМАО | 1 | 2.975 | 1 км | Н3-02-2 | 215 | 1.17 | 748.3612 | нд
1.2.1.2 | Реконструкция ПС 110/35/6 кВ Большечерногорская (ОРУ-110 кВ, ОРУ-35 кВ, замена оборудования АСУ ТП, СДТУ, УРЗА). | F_TP1600.PS.0040 | УНЦ контрольного (силового)кабеля | ПС 110/35/6 кВ Большечерногорская | нд | С | 2025 | нд | 3 жилы, 2,5 мм2 | Приказ об утв. ПСД | № 53-Э от 27.11.2019 | ХМАО | 0,75 | 1.849 | 1 км | Н3-02-1 | 199 | 1.17 | 322.877 | нд
1.2.1.2 | Реконструкция ПС 110/35/6 кВ Большечерногорская (ОРУ-110 кВ, ОРУ-35 кВ, замена оборудования АСУ ТП, СДТУ, УРЗА). | F_TP1600.PS.0040 | УНЦ контрольного (силового)кабеля | ПС 110/35/6 кВ Большечерногорская | нд | С | 2025 | нд | 3 жилы, 4 мм2 | Приказ об утв. ПСД | № 53-Э от 27.11.2019 | ХМАО | 0,75 | 0.459 | 1 км | Н3-03-1 | 269 | 1.17 | 108.3458 | нд
1.2.1.2 | Реконструкция ПС 110/35/6 кВ Большечерногорская (ОРУ-110 кВ, ОРУ-35 кВ, замена оборудования АСУ ТП, СДТУ, УРЗА). | F_TP1600.PS.0040 | УНЦ контрольного (силового)кабеля | ПС 110/35/6 кВ Большечерногорская | нд | С | 2025 | нд | 3 жилы, 16 мм2 | Приказ об утв. ПСД | № 53-Э от 27.11.2019 | ХМАО | 0,75 | 0.837 | 1 км | Н3-05-1 | 499 | 1.17 | 366.4993 | нд
1.2.1.2 | Реконструкция ПС 110/35/6 кВ Большечерногорская (ОРУ-110 кВ, ОРУ-35 кВ, замена оборудования АСУ ТП, СДТУ, УРЗА). | F_TP1600.PS.0040 | УНЦ контрольного (силового)кабеля | ПС 110/35/6 кВ Большечерногорская | нд | С | 2025 | нд | 2 жилы, 2,5 мм2 | Приказ об утв. ПСД | № 53-Э от 27.11.2019 | ХМАО | 0,5 | 1.007 | 1 км | Н3-02-1 | 199 | 1.17 | 117.2299 | нд
1.2.1.2 | Реконструкция ПС 110/35/6 кВ Большечерногорская (ОРУ-110 кВ, ОРУ-35 кВ, замена оборудования АСУ ТП, СДТУ, УРЗА). | F_TP1600.PS.0040 | УНЦ контрольного (силового)кабеля | ПС 110/35/6 кВ Большечерногорская | нд | С | 2025 | нд | 2 жилы, 6 мм2 | Приказ об утв. ПСД | № 53-Э от 27.11.2019 | ХМАО | 0,5 | 0.154 | 1 км | Н3-04-1 | 318 | 1.17 | 28.6486 | нд
1.2.1.2 | Реконструкция ПС 110/35/6 кВ Большечерногорская (ОРУ-110 кВ, ОРУ-35 кВ, замена оборудования АСУ ТП, СДТУ, УРЗА). | F_TP1600.PS.0040 | УНЦ контрольного (силового)кабеля | ПС 110/35/6 кВ Большечерногорская | нд | С | 2025 | нд | 2 жилы, 10 мм2 | Приказ об утв. ПСД | № 53-Э от 27.11.2019 | ХМАО | 0,5 | 0.026 | 1 км | Н3-05-1 | 499 | 1.17 | 7.5898 | нд
1.2.1.2 | Реконструкция ПС 110/35/6 кВ Большечерногорская (ОРУ-110 кВ, ОРУ-35 кВ, замена оборудования АСУ ТП, СДТУ, УРЗА). | F_TP1600.PS.0040 | УНЦ контрольного (силового)кабеля | ПС 110/35/6 кВ Большечерногорская | нд | С | 2025 | нд | 5 жилы, 4 мм2 | Приказ об утв. ПСД | № 53-Э от 27.11.2019 | ХМАО | 1 | 1.25 | 1 км | Н3-03-2 | 301 | 1.17 | 440.2125 | нд
1.2.1.2 | Реконструкция ПС 110/35/6 кВ Большечерногорская (ОРУ-110 кВ, ОРУ-35 кВ, замена оборудования АСУ ТП, СДТУ, УРЗА). | F_TP1600.PS.0040 | УНЦ контрольного (силового)кабеля | ПС 110/35/6 кВ Большечерногорская | нд | С | 2025 | нд | 5 жилы, 6 мм2 | Приказ об утв. ПСД | № 53-Э от 27.11.2019 | ХМАО | 1 | 0.26 | 1 км | Н3-04-2 | 301 | 1.17 | 91.5642 | нд
1.2.1.2 | Реконструкция ПС 110/35/6 кВ Большечерногорская (ОРУ-110 кВ, ОРУ-35 кВ, замена оборудования АСУ ТП, СДТУ, УРЗА). | F_TP1600.PS.0040 | УНЦ контрольного (силового)кабеля | ПС 110/35/6 кВ Большечерногорская | нд | С | 2025 | нд | 5 жилы, 16 мм2, 25 мм2, 35 мм2 | Приказ об утв. ПСД | № 53-Э от 27.11.2019 | ХМАО | 1 | 2.361 | 1 км | Н3-05-2 | 215 | 1.17 | 593.9095 | нд
1.2.1.2 | Реконструкция ПС 110/35/6 кВ Большечерногорская (ОРУ-110 кВ, ОРУ-35 кВ, замена оборудования АСУ ТП, СДТУ, УРЗА). | F_TP1600.PS.0040 | УНЦ контрольного (силового)кабеля | ПС 110/35/6 кВ Большечерногорская | нд | С | 2025 | нд | 7 жилы, 1,5 мм2 | Приказ об утв. ПСД | № 53-Э от 27.11.2019 | ХМАО | 1,4 | 2.013 | 1 км | Н3-01-2 | 168 | 1.17 | 553.9454 | нд
1.2.1.2 | Реконструкция ПС 110/35/6 кВ Большечерногорская (ОРУ-110 кВ, ОРУ-35 кВ, замена оборудования АСУ ТП, СДТУ, УРЗА). | F_TP1600.PS.0040 | УНЦ контрольного (силового)кабеля | ПС 110/35/6 кВ Большечерногорская | нд | С | 2025 | нд | 10 жилы, 1,5 мм2 | Приказ об утв. ПСД | № 53-Э от 27.11.2019 | ХМАО | 2 | 1.012 | 1 км | Н3-01-2 | 168 | 1.17 | 397.8374 | нд
1.2.1.2 | Реконструкция ПС 110/35/6 кВ Большечерногорская (ОРУ-110 кВ, ОРУ-35 кВ, замена оборудования АСУ ТП, СДТУ, УРЗА). | F_TP1600.PS.0040 | УНЦ контрольного (силового)кабеля | ПС 110/35/6 кВ Большечерногорская | нд | С | 2025 | нд | 14 жилы, 1,5 мм2 | Приказ об утв. ПСД | № 53-Э от 27.11.2019 | ХМАО | 2,8 | 1.505 | 1 км | Н3-01-2 | 168 | 1.17 | 828.3038 | нд
1.2.1.2 | Реконструкция ПС 110/35/6 кВ Большечерногорская (ОРУ-110 кВ, ОРУ-35 кВ, замена оборудования АСУ ТП, СДТУ, УРЗА). | F_TP1600.PS.0040 | УНЦ зданий ОПУ, РЩ | ПС 110/35/6 кВ Большечерногорская | нд | С | 2025 | 35 | ОПУ, РЩ | Приказ об утв. ПСД | № 53-Э от 27.11.2019 | ХМАО | 1 | 1 | 1 РУ | З3-01-2 | 22257 | 1.31 | 29156.67 | нд
1.2.1.2 | Реконструкция ПС 110/35/6 кВ Большечерногорская (ОРУ-110 кВ, ОРУ-35 кВ, замена оборудования АСУ ТП, СДТУ, УРЗА). | F_TP1600.PS.0040 | УНЦ ВОСП | ПС 110/35/6 кВ Большечерногорская | нд | С | 2025 | нд | Мультиплексор СЦИ транспортного уровня | Приказ об утв. ПСД | № 53-Э от 27.11.2019 | ХМАО | 1 | 2 | 1 ед. | А7-01 | 4791 | 1.09 | 10444.38 | нд
1.2.1.2 | Реконструкция ПС 110/35/6 кВ Большечерногорская (ОРУ-110 кВ, ОРУ-35 кВ, замена оборудования АСУ ТП, СДТУ, УРЗА). | F_TP1600.PS.0040 | УНЦ АСУТП присоединения | ПС 110/35/6 кВ Большечерногорская | нд | С | 2025 | 6 | 6-20 кВ | Приказ об утв. ПСД | № 53-Э от 27.11.2019 | ХМАО | 1 | 2 | 1 ед. | А4-01 | 180 | 1.09 | 392.4 | нд
1.2.1.2 | Реконструкция ПС 110/35/6 кВ Большечерногорская (ОРУ-110 кВ, ОРУ-35 кВ, замена оборудования АСУ ТП, СДТУ, УРЗА). | F_TP1600.PS.0040 | УНЦ АСУТП присоединения | ПС 110/35/6 кВ Большечерногорская | нд | С | 2025 | 110 | 35 кВ и выше | Приказ об утв. ПСД | № 53-Э от 27.11.2019 | ХМАО | 1 | 4 | 1 ед. | А4-02 | 629 | 1.09 | 2742.44 | нд
1.2.1.2 | Реконструкция ПС 110/35/6 кВ Большечерногорская (ОРУ-110 кВ, ОРУ-35 кВ, замена оборудования АСУ ТП, СДТУ, УРЗА). | F_TP1600.PS.0040 | УНЦ систем АСУТП и ТМ | ПС 110/35/6 кВ Большечерногорская | нд | С | 2025 | нд | Шкаф ЦК ПС | Приказ об утв. ПСД | № 53-Э от 27.11.2019 | ХМАО | 1 | 1 | 1 ед. | А5-01 | 1356 | 1.09 | 1478.04 | нд
1.2.1.2 | Реконструкция ПС 110/35/6 кВ Большечерногорская (ОРУ-110 кВ, ОРУ-35 кВ, замена оборудования АСУ ТП, СДТУ, УРЗА). | F_TP1600.PS.0040 | УНЦ систем АСУТП и ТМ | ПС 110/35/6 кВ Большечерногорская | нд | С | 2025 | нд | Сервер АСУТП и ТМ(ССПТИ) | Приказ об утв. ПСД | № 53-Э от 27.11.2019 | ХМАО | 1 | 1 | 1 ед. | А5-02 | 1571 | 1.09 | 1712.39 | нд
1.2.1.2 | Реконструкция ПС 110/35/6 кВ Большечерногорская (ОРУ-110 кВ, ОРУ-35 кВ, замена оборудования АСУ ТП, СДТУ, УРЗА). | F_TP1600.PS.0040 | УНЦ систем АСУТП и ТМ | ПС 110/35/6 кВ Большечерногорская | нд | С | 2025 | нд | Шкаф с 4 коммутаторами | Приказ об утв. ПСД | № 53-Э от 27.11.2019 | ХМАО | 1 | 1 | 1 ед. | А5-04 | 2395 | 1.09 | 2610.55 | нд
1.2.1.2 | Реконструкция ПС 110/35/6 кВ Большечерногорская (ОРУ-110 кВ, ОРУ-35 кВ, замена оборудования АСУ ТП, СДТУ, УРЗА). | F_TP1600.PS.0040 | УНЦ систем АСУТП и ТМ | ПС 110/35/6 кВ Большечерногорская | нд | С | 2025 | нд | Шкаф гарантированного питания АСУТП и ТМ | Приказ об утв. ПСД | № 53-Э от 27.11.2019 | ХМАО | 1 | 1 | 1 ед. | А5-06 | 2418 | 1.09 | 2635.62 | нд
1.2.1.2 | Реконструкция ПС 110/35/6 кВ Большечерногорская (ОРУ-110 кВ, ОРУ-35 кВ, замена оборудования АСУ ТП, СДТУ, УРЗА). | F_TP1600.PS.0040 | УНЦ систем АСУТП и ТМ | ПС 110/35/6 кВ Большечерногорская | нд | С | 2025 | нд | Шкаф общеподстанционных контроллеров ПС | Приказ об утв. ПСД | № 53-Э от 27.11.2019 | ХМАО | 1 | 17 | 1 ед. | А5-07 | 180 | 1.09 | 3335.4 | нд
1.2.1.2 | Реконструкция ПС 110/35/6 кВ Большечерногорская (ОРУ-110 кВ, ОРУ-35 кВ, замена оборудования АСУ ТП, СДТУ, УРЗА). | F_TP1600.PS.0040 | УНЦ систем АСУТП и ТМ | ПС 110/35/6 кВ Большечерногорская | нд | С | 2025 | нд | АРМ оперативного персонала | Приказ об утв. ПСД | № 53-Э от 27.11.2019 | ХМАО | 1 | 1 | 1 ед. | А5-08 | 366 | 1.09 | 398.94 | нд
1.2.1.2 | Реконструкция ПС 110/35/6 кВ Большечерногорская (ОРУ-110 кВ, ОРУ-35 кВ, замена оборудования АСУ ТП, СДТУ, УРЗА). | F_TP1600.PS.0040 | УНЦ систем АСУТП и ТМ | ПС 110/35/6 кВ Большечерногорская | нд | С | 2025 | нд | АРМ персонала АСУТП (РЗА) | Приказ об утв. ПСД | № 53-Э от 27.11.2019 | ХМАО | 1 | 2 | 1 ед. | А5-09 | 178 | 1.09 | 388.04 | нд
1.2.1.2 | Реконструкция ПС 110/35/6 кВ Большечерногорская (ОРУ-110 кВ, ОРУ-35 кВ, замена оборудования АСУ ТП, СДТУ, УРЗА). | F_TP1600.PS.0040 | УНЦ ОКСН | ПС 110/35/6 кВ Большечерногорская | нд | С | 2025 | нд | 48 ОВ, 30кН | Приказ об утв. ПСД | № 53-Э от 27.11.2019 | ХМАО | 1 | 17.326 | 1 км | О2-06-3 | 363 | 1.06 | 6666.6983 | нд
1.2.1.2 | Реконструкция ПС 110/35/6 кВ Большечерногорская (ОРУ-110 кВ, ОРУ-35 кВ, замена оборудования АСУ ТП, СДТУ, УРЗА). | F_TP1600.PS.0040 | УНЦ ВОК в трубе в земле | ПС 110/35/6 кВ Большечерногорская | нд | С | 2025 | нд | 48 ОВ, 15кН | Приказ об утв. ПСД | № 53-Э от 27.11.2019 | ХМАО | 1 | 0.08 | 1 км | О4-06-2 | 405 | 1.17 | 37.908 | нд
1.2.1.2 | Реконструкция ПС 110/35/6 кВ Большечерногорская (ОРУ-110 кВ, ОРУ-35 кВ, замена оборудования АСУ ТП, СДТУ, УРЗА). | F_TP1600.PS.0040 | УНЦ комплекса систем безопасности ПС | ПС 110/35/6 кВ Большечерногорская | нд | С | 2025 | нд | Шкаф ЦК системы видеонаблюдения | Приказ об утв. ПСД | № 53-Э от 27.11.2019 | ХМАО | 1 | 1 | 1 ед. | И15-01 | 2289 | 1.09 | 2495.01 | нд
1.2.1.2 | Реконструкция ПС 110/35/6 кВ Большечерногорская (ОРУ-110 кВ, ОРУ-35 кВ, замена оборудования АСУ ТП, СДТУ, УРЗА). | F_TP1600.PS.0040 | УНЦ комплекса систем безопасности ПС | ПС 110/35/6 кВ Большечерногорская | нд | С | 2025 | нд | Шкаф ЦК комплекса систем безопасности | Приказ об утв. ПСД | № 53-Э от 27.11.2019 | ХМАО | 1 | 2 | 1 ед. | И15-02 | 542 | 1.09 | 1181.56 | нд
1.2.1.2 | Реконструкция ПС 110/35/6 кВ Большечерногорская (ОРУ-110 кВ, ОРУ-35 кВ, замена оборудования АСУ ТП, СДТУ, УРЗА). | F_TP1600.PS.0040 | УНЦ комплекса систем безопасности ПС | ПС 110/35/6 кВ Большечерногорская | нд | С | 2025 | нд | Стационарная камера охранного (технологического) видеонаблюдения | Приказ об утв. ПСД | № 53-Э от 27.11.2019 | ХМАО | 1 | 12 | 1 точка наблюдения | И15-05 | 137 | 1.09 | 1791.96 | нд
1.2.1.2 | Реконструкция ПС 110/35/6 кВ Большечерногорская (ОРУ-110 кВ, ОРУ-35 кВ, замена оборудования АСУ ТП, СДТУ, УРЗА). | F_TP1600.PS.0040 | УНЦ комплекса систем безопасности ПС | ПС 110/35/6 кВ Большечерногорская | нд | С | 2025 | нд | Поворотная камера охранного (технологического) видеонаблюдения | Приказ об утв. ПСД | № 53-Э от 27.11.2019 | ХМАО | 1 | 3 | 1 ед. | И15-04 | 641 | 1.09 | 2096.07 | нд
1.2.1.2 | Реконструкция ПС 110/35/6 кВ Большечерногорская (ОРУ-110 кВ, ОРУ-35 кВ, замена оборудования АСУ ТП, СДТУ, УРЗА). | F_TP1600.PS.0040 | УНЦ комплекса систем безопасности ПС | ПС 110/35/6 кВ Большечерногорская | нд | С | 2025 | нд | АРМ персонала комплекса систем безопасности | Приказ об утв. ПСД | № 53-Э от 27.11.2019 | ХМАО | 1 | 1 | 1 ед. | И15-03 | 189 | 1.09 | 206.01 | нд
1.2.1.2 | Реконструкция ПС 110/35/6 кВ Большечерногорская (ОРУ-110 кВ, ОРУ-35 кВ, замена оборудования АСУ ТП, СДТУ, УРЗА). | F_TP1600.PS.0040 | УНЦ комплекса систем безопасности ПС | ПС 110/35/6 кВ Большечерногорская | нд | С | 2025 | нд | Система пожарной и охранной сигнализации | Приказ об утв. ПСД | № 53-Э от 27.11.2019 | ХМАО | 1 | 140.58 | 1 м2 здания | И15-08 | 1.3 | 1.09 | 199.2019 | нд
1.2.1.2 | Реконструкция ПС 110/35/6 кВ Большечерногорская (ОРУ-110 кВ, ОРУ-35 кВ, замена оборудования АСУ ТП, СДТУ, УРЗА). | F_TP1600.PS.0040 | УНЦ комплекса систем безопасности ПС | ПС 110/35/6 кВ Большечерногорская | нд | С | 2025 | нд | Система охранного освещения | Приказ об утв. ПСД | № 53-Э от 27.11.2019 | ХМАО | 1 | 183 | 1 м периметра ПС | И15-10 | 3.5 | 1.09 | 698.145 | нд
1.2.1.2 | Реконструкция ПС 110/35/6 кВ Большечерногорская (ОРУ-110 кВ, ОРУ-35 кВ, замена оборудования АСУ ТП, СДТУ, УРЗА). | F_TP1600.PS.0040 | УНЦ подготовки и устройства территории ПС (ЗПС) | ПС 110/35/6 кВ Большечерногорская | нд | С | 2025 | 110 | снятие почвенно-растительного слоя, озеленение участка, рекультивация земель, устройство проездов, установка внутреннего и внешнего ограждений, устройство заземления, устройство свайного поля | Приказ об утв. ПСД | № 53-Э от 27.11.2019 | ХМАО | 1 | 970 | 1 м2 | Б1-11 | 3.33 | 1 | 3230.1 | нд
1.2.1.2 | Реконструкция ПС 110/35/6 кВ Большечерногорская (ОРУ-110 кВ, ОРУ-35 кВ, замена оборудования АСУ ТП, СДТУ, УРЗА). | F_TP1600.PS.0040 | Затраты на кадастровые работы ПС (ЗПС)и работы по установлению земельно-правовых отношений | ПС 110/35/6 кВ Большечерногорская | нд | С | 2025 | нд | 1 га | Приказ об утв. ПСД | № 53-Э от 27.11.2019 | ХМАО | 1 | 0.61 | 1 га | П11-01 | 2014 | 1 | 1228.54 | нд
1.2.1.2 | Реконструкция ПС 110/35/6 кВ Большечерногорская (ОРУ-110 кВ, ОРУ-35 кВ, замена оборудования АСУ ТП, СДТУ, УРЗА). | F_TP1600.PS.0040 | Затраты на проектно-изыскательские работы для отдельных элементов электрических сетей | ПС 110/35/6 кВ Большечерногорская | нд | С | 2025 | нд | от 151 до 300,9 | Приказ об утв. ПСД | № 53-Э от 27.11.2019 | ХМАО | 1 | 1 | 1 объект | П6-11 | 15000 | 1 | 15000 | нд
1.2.1.2 | Реконструкция ПС 110/35/6 кВ Большечерногорская (ОРУ-110 кВ, ОРУ-35 кВ, замена оборудования АСУ ТП, СДТУ, УРЗА). | F_TP1600.PS.0040 | УНЦ гирлянды изоляторов ВЛ | ВЛ 35 кВ Линия №№ 1-4 | нд | С | 2025 | 35 | за гирлянду изоляторов | Приказ об утв. ПСД | № 53-Э от 27.11.2019 | ХМАО | 1 | 18 | 1 ед | Л10-01-2 | 20 | 1.06 | 381.6 | нд
1.2.1.2 | Реконструкция ПС 110/35/6 кВ Большечерногорская (ОРУ-110 кВ, ОРУ-35 кВ, замена оборудования АСУ ТП, СДТУ, УРЗА). | F_TP1600.PS.0040 | УНЦ КЛ 0,4 кВ | ВЛ 35 кВ Линия №№ 1-4 | нд | С | 2025 | 0.4 | 240 мм2 | Приказ об утв. ПСД | № 53-Э от 27.11.2019 | ХМАО | 1 | 0.745 | 1 км | К3-10-2 | 1459 | 1.17 | 1271.7373 | нд
1.2.1.2 | Реконструкция ПС 110/35/6 кВ Большечерногорская (ОРУ-110 кВ, ОРУ-35 кВ, замена оборудования АСУ ТП, СДТУ, УРЗА). | F_TP1600.PS.0040 | Итого объем финансовых потребностей по инвестиционному проекту, тыс. рублей | нд | нд | нд | нд | нд | нд | нд | нд | нд | нд | нд | нд | нд | нд | нд | 277446.53 | нд
1.2.1.2 | Реконструкция ПС 110/35/6 кВ Кольцевая (ОРУ-110 кВ, ОРУ -35 кВ, замена оборудования АСУ ТП, СДТУ, УРЗА). | F_TP1600.PS.0086 | УНЦ комплекса систем безопасности ПС | ПС 110/35/6 кВ Кольцевая | нд | С | 2025 | нд | Шкаф ЦК системы видеонаблюдения | Приказ об утв. ПСД | № 21-Э от 15.07.2020 | ХМАО | 1 | 1 | 1 ед. | И15-01 | 2289 | 1.09 | 2495.01 | нд
1.2.1.2 | Реконструкция ПС 110/35/6 кВ Кольцевая (ОРУ-110 кВ, ОРУ -35 кВ, замена оборудования АСУ ТП, СДТУ, УРЗА). | F_TP1600.PS.0086 | УНЦ комплекса систем безопасности ПС | ПС 110/35/6 кВ Кольцевая | нд | С | 2025 | нд | СКУД | Приказ об утв. ПСД | № 21-Э от 15.07.2020 | ХМАО | 1 | 2 | 1 ед. | И15-07 | 116 | 1.09 | 252.88 | нд
1.2.1.2 | Реконструкция ПС 110/35/6 кВ Кольцевая (ОРУ-110 кВ, ОРУ -35 кВ, замена оборудования АСУ ТП, СДТУ, УРЗА). | F_TP1600.PS.0086 | УНЦ комплекса систем безопасности ПС | ПС 110/35/6 кВ Кольцевая | нд | С | 2025 | нд | АРМ персонала комплекса систем безопасности | Приказ об утв. ПСД | № 21-Э от 15.07.2020 | ХМАО | 1 | 2 | 1 ед. | И15-03 | 189 | 1.09 | 412.02 | нд
1.2.1.2 | Реконструкция ПС 110/35/6 кВ Кольцевая (ОРУ-110 кВ, ОРУ -35 кВ, замена оборудования АСУ ТП, СДТУ, УРЗА). | F_TP1600.PS.0086 | УНЦ комплекса систем безопасности ПС | ПС 110/35/6 кВ Кольцевая | нд | С | 2025 | нд | Стационарная камера охранного (технологического) видеонаблюдения | Приказ об утв. ПСД | № 21-Э от 15.07.2020 | ХМАО | 1 | 25 | 1 точка наблюдения | И15-05 | 137 | 1.09 | 3733.25 | нд
1.2.1.2 | Реконструкция ПС 110/35/6 кВ Кольцевая (ОРУ-110 кВ, ОРУ -35 кВ, замена оборудования АСУ ТП, СДТУ, УРЗА). | F_TP1600.PS.0086 | УНЦ комплекса систем безопасности ПС | ПС 110/35/6 кВ Кольцевая | нд | С | 2025 | нд | Система пожарной и охранной сигнализации | Приказ об утв. ПСД | № 21-Э от 15.07.2020 | ХМАО | 1 | 826.88 | 1 ед. | И15-08 | 1.3 | 1.09 | 1171.689 | нд
1.2.1.2 | Реконструкция ПС 110/35/6 кВ Кольцевая (ОРУ-110 кВ, ОРУ -35 кВ, замена оборудования АСУ ТП, СДТУ, УРЗА). | F_TP1600.PS.0086 | УНЦ бакового выключателя110-500 кВ без устройства фундаментов | ПС 110/35/6 кВ Кольцевая | нд | С | 2025 | 110 | Iном 3150, Iоткл 50кА | Приказ об утв. ПСД | № 21-Э от 15.07.2020 | ХМАО | 1 | 5 | 1 ед | И8-01-2 | 13162 | 1.09 | 71732.9 | нд
1.2.1.2 | Реконструкция ПС 110/35/6 кВ Кольцевая (ОРУ-110 кВ, ОРУ -35 кВ, замена оборудования АСУ ТП, СДТУ, УРЗА). | F_TP1600.PS.0086 | УНЦ элементов ПС без устройства фундаментов | ПС 110/35/6 кВ Кольцевая | нд | С | 2025 | 110 | ТН (до трех вторичных обмоток) на три фазы | Приказ об утв. ПСД | № 21-Э от 15.07.2020 | ХМАО | 1 | 3 | 1 ед | И10-02-3 | 2490 | 1.09 | 8142.3 | нд
1.2.1.2 | Реконструкция ПС 110/35/6 кВ Кольцевая (ОРУ-110 кВ, ОРУ -35 кВ, замена оборудования АСУ ТП, СДТУ, УРЗА). | F_TP1600.PS.0086 | УНЦ элементов ПС без устройства фундаментов | ПС 110/35/6 кВ Кольцевая | нд | С | 2025 | 35 | ТН (до трех вторичных обмоток) на три фазы | Приказ об утв. ПСД | № 21-Э от 15.07.2020 | ХМАО | 1 | 2 | 1 ед | И10-02-2 | 362 | 1.09 | 789.16 | нд
1.2.1.2 | Реконструкция ПС 110/35/6 кВ Кольцевая (ОРУ-110 кВ, ОРУ -35 кВ, замена оборудования АСУ ТП, СДТУ, УРЗА). | F_TP1600.PS.0086 | УНЦ элементов ПС без устройства фундаментов | ПС 110/35/6 кВ Кольцевая | нд | С | 2025 | 110 | Разъединитель на три полюса | Приказ об утв. ПСД | № 21-Э от 15.07.2020 | ХМАО | 1 | 29 | 1 ед | И10-06-3 | 2634 | 1.09 | 83260.74 | нд
1.2.1.2 | Реконструкция ПС 110/35/6 кВ Кольцевая (ОРУ-110 кВ, ОРУ -35 кВ, замена оборудования АСУ ТП, СДТУ, УРЗА). | F_TP1600.PS.0086 | УНЦ элементов ПС без устройства фундаментов | ПС 110/35/6 кВ Кольцевая | нд | С | 2025 | 110 | Однополюсный разъединитель | Приказ об утв. ПСД | № 21-Э от 15.07.2020 | ХМАО | 1 | 30 | 1 ед | И10-05-3 | 1128 | 1.09 | 36885.6 | нд
1.2.1.2 | Реконструкция ПС 110/35/6 кВ Кольцевая (ОРУ-110 кВ, ОРУ -35 кВ, замена оборудования АСУ ТП, СДТУ, УРЗА). | F_TP1600.PS.0086 | УНЦ элементов ПС без устройства фундаментов | ПС 110/35/6 кВ Кольцевая | нд | С | 2025 | 35 | Разъединитель на три полюса | Приказ об утв. ПСД | № 21-Э от 15.07.2020 | ХМАО | 1 | 18 | 1 ед | И10-06-2 | 1246 | 1.09 | 24446.52 | нд
1.2.1.2 | Реконструкция ПС 110/35/6 кВ Кольцевая (ОРУ-110 кВ, ОРУ -35 кВ, замена оборудования АСУ ТП, СДТУ, УРЗА). | F_TP1600.PS.0086 | УНЦ элементов ПС без устройства фундаментов | ПС 110/35/6 кВ Кольцевая | нд | С | 2025 | 110 | Шинная опора на одну фазу | Приказ об утв. ПСД | № 21-Э от 15.07.2020 | ХМАО | 1 | 67 | 1 ед | И10-09-3 | 51 | 1.09 | 3724.53 | нд
1.2.1.2 | Реконструкция ПС 110/35/6 кВ Кольцевая (ОРУ-110 кВ, ОРУ -35 кВ, замена оборудования АСУ ТП, СДТУ, УРЗА). | F_TP1600.PS.0086 | УНЦ элементов ПС без устройства фундаментов | ПС 110/35/6 кВ Кольцевая | нд | С | 2025 | 35 | Шинная опора на одну фазу | Приказ об утв. ПСД | № 21-Э от 15.07.2020 | ХМАО | 1 | 66 | 1 ед | И10-09-2 | 17 | 1.09 | 1222.98 | нд
1.2.1.2 | Реконструкция ПС 110/35/6 кВ Кольцевая (ОРУ-110 кВ, ОРУ -35 кВ, замена оборудования АСУ ТП, СДТУ, УРЗА). | F_TP1600.PS.0086 | УНЦэлементов ПС с устройством фундаментов | ПС 110/35/6 кВ Кольцевая | нд | С | 2025 | 6 | Шинная опора на одну фазу | Приказ об утв. ПСД | № 21-Э от 15.07.2020 | ХМАО | 1 | 39 | 1 ед. | И5-09-1 | 9 | 1.15 | 403.65 | нд
1.2.1.2 | Реконструкция ПС 110/35/6 кВ Кольцевая (ОРУ-110 кВ, ОРУ -35 кВ, замена оборудования АСУ ТП, СДТУ, УРЗА). | F_TP1600.PS.0086 | УНЦ РЗА | ПС 110/35/6 кВ Кольцевая | нд | С | 2025 | 110 | РЗА трансформатора и АРН | Приказ об утв. ПСД | № 21-Э от 15.07.2020 | ХМАО | 1 | 4 | 1 ед | И11-07-3 | 1483 | 1.09 | 6465.88 | нд
1.2.1.2 | Реконструкция ПС 110/35/6 кВ Кольцевая (ОРУ-110 кВ, ОРУ -35 кВ, замена оборудования АСУ ТП, СДТУ, УРЗА). | F_TP1600.PS.0086 | УНЦ РЗА | ПС 110/35/6 кВ Кольцевая | нд | С | 2025 | 110 | Резервная РЗА линии (РЗА электрической сети) | Приказ об утв. ПСД | № 21-Э от 15.07.2020 | ХМАО | 1 | 6 | 1 ед | И11-18-3 | 1086 | 1.09 | 7102.44 | нд
1.2.1.2 | Реконструкция ПС 110/35/6 кВ Кольцевая (ОРУ-110 кВ, ОРУ -35 кВ, замена оборудования АСУ ТП, СДТУ, УРЗА). | F_TP1600.PS.0086 | УНЦ РЗА | ПС 110/35/6 кВ Кольцевая | нд | С | 2025 | 35 | Автоматика управления выключателем присоединения | Приказ об утв. ПСД | № 21-Э от 15.07.2020 | ХМАО | 1 | 8 | 1 ед | И11-16-2 | 717 | 1.09 | 6252.24 | нд
1.2.1.2 | Реконструкция ПС 110/35/6 кВ Кольцевая (ОРУ-110 кВ, ОРУ -35 кВ, замена оборудования АСУ ТП, СДТУ, УРЗА). | F_TP1600.PS.0086 | УНЦ РЗА | ПС 110/35/6 кВ Кольцевая | нд | С | 2025 | 110 | РЗА линии (основная и резервные защиты) с работой по ВЧ каналу (без приемопередатчика) | Приказ об утв. ПСД | № 21-Э от 15.07.2020 | ХМАО | 1 | 6 | 1 ед | И11-17-3 | 1049 | 1.09 | 6860.46 | нд
1.2.1.2 | Реконструкция ПС 110/35/6 кВ Кольцевая (ОРУ-110 кВ, ОРУ -35 кВ, замена оборудования АСУ ТП, СДТУ, УРЗА). | F_TP1600.PS.0086 | УНЦ РЗА | ПС 110/35/6 кВ Кольцевая | нд | С | 2025 | 110 | РЗА шин до 12 присоединений | Приказ об утв. ПСД | № 21-Э от 15.07.2020 | ХМАО | 1 | 1 | 1 ед | И11-01-3 | 2250 | 1.09 | 2452.5 | нд
1.2.1.2 | Реконструкция ПС 110/35/6 кВ Кольцевая (ОРУ-110 кВ, ОРУ -35 кВ, замена оборудования АСУ ТП, СДТУ, УРЗА). | F_TP1600.PS.0086 | УНЦ РЗА | ПС 110/35/6 кВ Кольцевая | нд | С | 2025 | 110 | Резервная РЗА трансформатора и управления выключателем | Приказ об утв. ПСД | № 21-Э от 15.07.2020 | ХМАО | 1 | 4 | 1 ед | И11-09-3 | 1086 | 1.09 | 4734.96 | нд
1.2.1.2 | Реконструкция ПС 110/35/6 кВ Кольцевая (ОРУ-110 кВ, ОРУ -35 кВ, замена оборудования АСУ ТП, СДТУ, УРЗА). | F_TP1600.PS.0086 | УНЦ РЗА и прочие шкафы (панели) | ПС 110/35/6 кВ Кольцевая | нд | С | 2025 | нд | Шкаф РАС ПС 110 кВ и выше | Приказ об утв. ПСД | № 21-Э от 15.07.2020 | ХМАО | 1 | 2 | 1 ед | И12-01 | 1467 | 1.09 | 3198.06 | нд
1.2.1.2 | Реконструкция ПС 110/35/6 кВ Кольцевая (ОРУ-110 кВ, ОРУ -35 кВ, замена оборудования АСУ ТП, СДТУ, УРЗА). | F_TP1600.PS.0086 | УНЦ РЗА и прочие шкафы (панели) | ПС 110/35/6 кВ Кольцевая | нд | С | 2025 | нд | Шкаф центральной сигнализации ПС 110 кВ и выше | Приказ об утв. ПСД | № 21-Э от 15.07.2020 | ХМАО | 1 | 1 | 1 ед | И12-02 | 1016 | 1.09 | 1107.44 | нд
1.2.1.2 | Реконструкция ПС 110/35/6 кВ Кольцевая (ОРУ-110 кВ, ОРУ -35 кВ, замена оборудования АСУ ТП, СДТУ, УРЗА). | F_TP1600.PS.0086 | УНЦ РЗА и прочие шкафы (панели) | ПС 110/35/6 кВ Кольцевая | нд | С | 2025 | нд | Шкаф с одним устройством ОМП | Приказ об утв. ПСД | № 21-Э от 15.07.2020 | ХМАО | 1 | 4 | 1 ед | И12-04 | 366 | 1.09 | 1595.76 | нд
1.2.1.2 | Реконструкция ПС 110/35/6 кВ Кольцевая (ОРУ-110 кВ, ОРУ -35 кВ, замена оборудования АСУ ТП, СДТУ, УРЗА). | F_TP1600.PS.0086 | УНЦ РЗА и прочие шкафы (панели) | ПС 110/35/6 кВ Кольцевая | нд | С | 2025 | нд | Приемопередатчик ВЧ защиты РЗА | Приказ об утв. ПСД | № 21-Э от 15.07.2020 | ХМАО | 1 | 4 | 1 ед | И12-05 | 491 | 1.09 | 2140.76 | нд
1.2.1.2 | Реконструкция ПС 110/35/6 кВ Кольцевая (ОРУ-110 кВ, ОРУ -35 кВ, замена оборудования АСУ ТП, СДТУ, УРЗА). | F_TP1600.PS.0086 | УНЦ РЗА и прочие шкафы (панели) | ПС 110/35/6 кВ Кольцевая | нд | С | 2025 | нд | Аккумуляторная батарея (элемент) емкостью 350 А*ч | Приказ об утв. ПСД | № 21-Э от 15.07.2020 | ХМАО | 1 | 17 | 1 ед. | И12-09 | 29 | 1.09 | 537.37 | нд
1.2.1.2 | Реконструкция ПС 110/35/6 кВ Кольцевая (ОРУ-110 кВ, ОРУ -35 кВ, замена оборудования АСУ ТП, СДТУ, УРЗА). | F_TP1600.PS.0086 | УНЦ системы оперативного постоянного токаи собственных нужд ПС | ПС 110/35/6 кВ Кольцевая | нд | С | 2025 | нд | Шкаф ввода на постоянном токе с АВ | Приказ об утв. ПСД | № 21-Э от 15.07.2020 | ХМАО | 1 | 1 | 1 ед | И13-01 | 510 | 1.09 | 555.9 | нд
1.2.1.2 | Реконструкция ПС 110/35/6 кВ Кольцевая (ОРУ-110 кВ, ОРУ -35 кВ, замена оборудования АСУ ТП, СДТУ, УРЗА). | F_TP1600.PS.0086 | УНЦ системы оперативного постоянного токаи собственных нужд ПС | ПС 110/35/6 кВ Кольцевая | нд | С | 2025 | нд | Шкаф с зарядно-подзарядными устройствами | Приказ об утв. ПСД | № 21-Э от 15.07.2020 | ХМАО | 1 | 1 | 1 ед | И13-04 | 1388 | 1.09 | 1512.92 | нд
1.2.1.2 | Реконструкция ПС 110/35/6 кВ Кольцевая (ОРУ-110 кВ, ОРУ -35 кВ, замена оборудования АСУ ТП, СДТУ, УРЗА). | F_TP1600.PS.0086 | УНЦ системы оперативного постоянного токаи собственных нужд ПС | ПС 110/35/6 кВ Кольцевая | нд | С | 2025 | нд | Шкаф распределения оперативного постоянного тока с АВ на 20 ед. отходящих линий | Приказ об утв. ПСД | № 21-Э от 15.07.2020 | ХМАО | 1 | 3 | 1 ед | И13-03 | 1105 | 1.09 | 3613.35 | нд
1.2.1.2 | Реконструкция ПС 110/35/6 кВ Кольцевая (ОРУ-110 кВ, ОРУ -35 кВ, замена оборудования АСУ ТП, СДТУ, УРЗА). | F_TP1600.PS.0086 | УНЦ системы оперативного постоянного токаи собственных нужд ПС | ПС 110/35/6 кВ Кольцевая | нд | С | 2025 | нд | Шкаф ввода на переменном токе с АВ | Приказ об утв. ПСД | № 21-Э от 15.07.2020 | ХМАО | 1 | 2 | 1 ед | И13-06 | 2124 | 1.09 | 4630.32 | нд
1.2.1.2 | Реконструкция ПС 110/35/6 кВ Кольцевая (ОРУ-110 кВ, ОРУ -35 кВ, замена оборудования АСУ ТП, СДТУ, УРЗА). | F_TP1600.PS.0086 | УНЦ АСУТП присоединения | ПС 110/35/6 кВ Кольцевая | нд | С | 2025 | 35 | 35 кВ и выше | Приказ об утв. ПСД | № 21-Э от 15.07.2020 | ХМАО | 1 | 15 | 1 ед. | А4-02 | 629 | 1.09 | 10284.15 | нд
1.2.1.2 | Реконструкция ПС 110/35/6 кВ Кольцевая (ОРУ-110 кВ, ОРУ -35 кВ, замена оборудования АСУ ТП, СДТУ, УРЗА). | F_TP1600.PS.0086 | УНЦ систем АСУТП и ТМ | ПС 110/35/6 кВ Кольцевая | нд | С | 2025 | нд | Сервер АСУТП и ТМ(ССПТИ) | Приказ об утв. ПСД | № 21-Э от 15.07.2020 | ХМАО | 1 | 4 | 1 ед. | А5-02 | 1571 | 1.09 | 6849.56 | нд
1.2.1.2 | Реконструкция ПС 110/35/6 кВ Кольцевая (ОРУ-110 кВ, ОРУ -35 кВ, замена оборудования АСУ ТП, СДТУ, УРЗА). | F_TP1600.PS.0086 | УНЦ систем АСУТП и ТМ | ПС 110/35/6 кВ Кольцевая | нд | С | 2025 | нд | Шкаф общеподстанционных контроллеров ПС | Приказ об утв. ПСД | № 21-Э от 15.07.2020 | ХМАО | 1 | 9 | 1 ед. | А5-07 | 180 | 1.09 | 1765.8 | нд
1.2.1.2 | Реконструкция ПС 110/35/6 кВ Кольцевая (ОРУ-110 кВ, ОРУ -35 кВ, замена оборудования АСУ ТП, СДТУ, УРЗА). | F_TP1600.PS.0086 | УНЦ систем АСУТП и ТМ | ПС 110/35/6 кВ Кольцевая | нд | С | 2025 | нд | АРМ персонала АСУТП (РЗА) | Приказ об утв. ПСД | № 21-Э от 15.07.2020 | ХМАО | 1 | 1 | 1 ед. | А5-09 | 178 | 1.09 | 194.02 | нд
1.2.1.2 | Реконструкция ПС 110/35/6 кВ Кольцевая (ОРУ-110 кВ, ОРУ -35 кВ, замена оборудования АСУ ТП, СДТУ, УРЗА). | F_TP1600.PS.0086 | УНЦ ИИК | ПС 110/35/6 кВ Кольцевая | нд | С | 2025 | 110 | Прибор учета трехфазный для ПС (ЗПС) | Приказ об утв. ПСД | № 21-Э от 15.07.2020 | ХМАО | 1 | 22 | 1 точка учета | А1-05 | 90 | 1.09 | 2158.2 | нд
1.2.1.2 | Реконструкция ПС 110/35/6 кВ Кольцевая (ОРУ-110 кВ, ОРУ -35 кВ, замена оборудования АСУ ТП, СДТУ, УРЗА). | F_TP1600.PS.0086 | УНЦ ВОСП | ПС 110/35/6 кВ Кольцевая | нд | С | 2025 | нд | А7-03 Мультиплексор СЦИ уровня доступа | Приказ об утв. ПСД | № 21-Э от 15.07.2020 | ХМАО | 1 | 3 | 1 ед | А7-03 | 2142 | 1.03 | 6618.78 | нд
1.2.1.2 | Реконструкция ПС 110/35/6 кВ Кольцевая (ОРУ-110 кВ, ОРУ -35 кВ, замена оборудования АСУ ТП, СДТУ, УРЗА). | F_TP1600.PS.0086 | УНЦ сети связи | ПС 110/35/6 кВ Кольцевая | нд | С | 2025 | нд | СКС | Приказ об утв. ПСД | № 21-Э от 15.07.2020 | ХМАО | 1 | 1 | 1 объект | И14-10 | 744 | 1.09 | 810.96 | нд
1.2.1.2 | Реконструкция ПС 110/35/6 кВ Кольцевая (ОРУ-110 кВ, ОРУ -35 кВ, замена оборудования АСУ ТП, СДТУ, УРЗА). | F_TP1600.PS.0086 | УНЦ сети связи | ПС 110/35/6 кВ Кольцевая | нд | С | 2025 | нд | ЛВС | Приказ об утв. ПСД | № 21-Э от 15.07.2020 | ХМАО | 1 | 1 | 1 объект | И14-09 | 2687 | 1.09 | 2928.83 | нд
1.2.1.2 | Реконструкция ПС 110/35/6 кВ Кольцевая (ОРУ-110 кВ, ОРУ -35 кВ, замена оборудования АСУ ТП, СДТУ, УРЗА). | F_TP1600.PS.0086 | УНЦ сети связи | ПС 110/35/6 кВ Кольцевая | нд | С | 2025 | нд | Аппаратура громкоговорящей и радиопоисковой связи | Приказ об утв. ПСД | № 21-Э от 15.07.2020 | ХМАО | 1 | 1 | 1 объект | И14-05 | 575 | 1.09 | 626.75 | нд
1.2.1.2 | Реконструкция ПС 110/35/6 кВ Кольцевая (ОРУ-110 кВ, ОРУ -35 кВ, замена оборудования АСУ ТП, СДТУ, УРЗА). | F_TP1600.PS.0086 | УНЦ сети связи | ПС 110/35/6 кВ Кольцевая | нд | С | 2025 | нд | Оборудование электропитания, 6 кВт | Приказ об утв. ПСД | № 21-Э от 15.07.2020 | ХМАО | 1 | 1 | 1 объект | И14-07 | 1368 | 1.09 | 1491.12 | нд
1.2.1.2 | Реконструкция ПС 110/35/6 кВ Кольцевая (ОРУ-110 кВ, ОРУ -35 кВ, замена оборудования АСУ ТП, СДТУ, УРЗА). | F_TP1600.PS.0086 | УНЦ выключателя 35 кВ с устройством фундаментов | ПС 110/35/6 кВ Кольцевая | нд | С | 2025 | 35 | Iном 2000, Iоткл 25кА | Приказ об утв. ПСД | № 21-Э от 15.07.2020 | ХМАО | 1 | 6 | 1 ед | И2-01-1 | 1060 | 1.15 | 7314 | нд
1.2.1.2 | Реконструкция ПС 110/35/6 кВ Кольцевая (ОРУ-110 кВ, ОРУ -35 кВ, замена оборудования АСУ ТП, СДТУ, УРЗА). | F_TP1600.PS.0086 | УНЦ ячейки выключателя КРУ 6-35 кВ | ПС 110/35/6 кВ Кольцевая | нд | С | 2025 | 6 | Iном 1250, Iоткл 31,5кА | Приказ об утв. ПСД | № 21-Э от 15.07.2020 | ХМАО | 1 | 14 | 1 ячейка | В3-02-3 | 1270 | 1.08 | 19202.4 | нд
1.2.1.2 | Реконструкция ПС 110/35/6 кВ Кольцевая (ОРУ-110 кВ, ОРУ -35 кВ, замена оборудования АСУ ТП, СДТУ, УРЗА). | F_TP1600.PS.0086 | УНЦ ячейки выключателя НУ 6-35 кВ | ПС 110/35/6 кВ Кольцевая | нд | С | 2025 | 6 | Iном 1000(1250), Iоткл 25кА | Приказ об утв. ПСД | № 21-Э от 15.07.2020 | ХМАО | 1 | 2 | 1 ячейка | В2-02-1 | 2619 | 1.16 | 6076.08 | нд
1.2.1.2 | Реконструкция ПС 110/35/6 кВ Кольцевая (ОРУ-110 кВ, ОРУ -35 кВ, замена оборудования АСУ ТП, СДТУ, УРЗА). | F_TP1600.PS.0086 | УНЦ ячейки трансформатора 6-35 кВ | ПС 110/35/6 кВ Кольцевая | нд | С | 2025 | 6 | сухой Т 6(10)/HH (400кВА) | Приказ об утв. ПСД | № 21-Э от 15.07.2020 | ХМАО | 1 | 4 | 1 ячейка | Т5-14-4 | 1522 | 1.11 | 6757.68 | нд
1.2.1.2 | Реконструкция ПС 110/35/6 кВ Кольцевая (ОРУ-110 кВ, ОРУ -35 кВ, замена оборудования АСУ ТП, СДТУ, УРЗА). | F_TP1600.PS.0086 | УНЦ системы ВЧ связи 35-750 кВ | ПС 110/35/6 кВ Кольцевая | нд | С | 2025 | 110 | Устройства обработки и присоединения 110(150) кВ | Приказ об утв. ПСД | № 21-Э от 15.07.2020 | ХМАО | 1 | 8 | 1 ячейка | А6-02 | 3354 | 1.15 | 30856.8 | нд
1.2.1.2 | Реконструкция ПС 110/35/6 кВ Кольцевая (ОРУ-110 кВ, ОРУ -35 кВ, замена оборудования АСУ ТП, СДТУ, УРЗА). | F_TP1600.PS.0086 | УНЦ ОКСН | ПС 110/35/6 кВ Кольцевая | нд | С | 2025 | нд | ВОК | Приказ об утв. ПСД | № 21-Э от 15.07.2020 | ХМАО | 1 | 26.467 | км. | О2-06-3 | 363 | 1.06 | 10183.9723 | нд
1.2.1.2 | Реконструкция ПС 110/35/6 кВ Кольцевая (ОРУ-110 кВ, ОРУ -35 кВ, замена оборудования АСУ ТП, СДТУ, УРЗА). | F_TP1600.PS.0086 | УНЦ кабельных сооружений для прокладки кабельной линии | ПС 110/35/6 кВ Кольцевая | нд | С | 2025 | нд | Железобетонные лотки | Приказ об утв. ПСД | № 21-Э от 15.07.2020 | ХМАО | 1 | 3851.44 | м | Н2-02 | 8 | 1.17 | 36049.4784 | нд
1.2.1.2 | Реконструкция ПС 110/35/6 кВ Кольцевая (ОРУ-110 кВ, ОРУ -35 кВ, замена оборудования АСУ ТП, СДТУ, УРЗА). | F_TP1600.PS.0086 | УНЦ контрольного (силового) кабеля | ПС 110/35/6 кВ Кольцевая | нд | С | 2025 | 0.4 | Сечение жилы, мм2, 4х2,5 | Приказ об утв. ПСД | № 21-Э от 15.07.2020 | ХМАО | 1 | 1.6 | 1 км | Н3-02-1 | 199 | 1.17 | 372.528 | нд
1.2.1.2 | Реконструкция ПС 110/35/6 кВ Кольцевая (ОРУ-110 кВ, ОРУ -35 кВ, замена оборудования АСУ ТП, СДТУ, УРЗА). | F_TP1600.PS.0086 | УНЦ контрольного (силового) кабеля | ПС 110/35/6 кВ Кольцевая | нд | С | 2025 | 0.4 | Сечение жилы, мм2, 4х4 | Приказ об утв. ПСД | № 21-Э от 15.07.2020 | ХМАО | 1 | 0.07 | 1 км | Н3-03-1 | 269 | 1.17 | 22.0311 | нд
1.2.1.2 | Реконструкция ПС 110/35/6 кВ Кольцевая (ОРУ-110 кВ, ОРУ -35 кВ, замена оборудования АСУ ТП, СДТУ, УРЗА). | F_TP1600.PS.0086 | УНЦ контрольного (силового) кабеля | ПС 110/35/6 кВ Кольцевая | нд | С | 2025 | 0.4 | Сечение жилы, мм2, 4х6 | Приказ об утв. ПСД | № 21-Э от 15.07.2020 | ХМАО | 1 | 0.24 | 1 км | Н3-04-1 | 318 | 1.17 | 89.2944 | нд
1.2.1.2 | Реконструкция ПС 110/35/6 кВ Кольцевая (ОРУ-110 кВ, ОРУ -35 кВ, замена оборудования АСУ ТП, СДТУ, УРЗА). | F_TP1600.PS.0086 | УНЦ контрольного (силового) кабеля | ПС 110/35/6 кВ Кольцевая | нд | С | 2025 | 0.4 | Сечение жилы, мм2, 4х10 | Приказ об утв. ПСД | № 21-Э от 15.07.2020 | ХМАО | 1 | 185 | 1 км | Н3-05-1 | 499 | 1.17 | 108008.55 | нд
1.2.1.2 | Реконструкция ПС 110/35/6 кВ Кольцевая (ОРУ-110 кВ, ОРУ -35 кВ, замена оборудования АСУ ТП, СДТУ, УРЗА). | F_TP1600.PS.0086 | УНЦ контрольного (силового) кабеля | ПС 110/35/6 кВ Кольцевая | нд | С | 2025 | 0.4 | Сечение жилы, мм2, 3х2,5 | Приказ об утв. ПСД | № 21-Э от 15.07.2020 | ХМАО | 0,75 | 2.235 | 1 км | Н3-02-1 | 199 | 1.17 | 390.2813 | нд
1.2.1.2 | Реконструкция ПС 110/35/6 кВ Кольцевая (ОРУ-110 кВ, ОРУ -35 кВ, замена оборудования АСУ ТП, СДТУ, УРЗА). | F_TP1600.PS.0086 | УНЦ контрольного (силового) кабеля | ПС 110/35/6 кВ Кольцевая | нд | С | 2025 | 0.4 | Сечение жилы, мм2, 3х4 | Приказ об утв. ПСД | № 21-Э от 15.07.2020 | ХМАО | 0,75 | 0.28 | 1 км | Н3-03-1 | 269 | 1.17 | 66.0933 | нд
1.2.1.2 | Реконструкция ПС 110/35/6 кВ Кольцевая (ОРУ-110 кВ, ОРУ -35 кВ, замена оборудования АСУ ТП, СДТУ, УРЗА). | F_TP1600.PS.0086 | УНЦ контрольного (силового) кабеля | ПС 110/35/6 кВ Кольцевая | нд | С | 2025 | 0.4 | Сечение жилы, мм2, 5х2,5 | Приказ об утв. ПСД | № 21-Э от 15.07.2020 | ХМАО | 1 | 1.575 | 1 км | Н3-02-2 | 215 | 1.17 | 396.1912 | нд
1.2.1.2 | Реконструкция ПС 110/35/6 кВ Кольцевая (ОРУ-110 кВ, ОРУ -35 кВ, замена оборудования АСУ ТП, СДТУ, УРЗА). | F_TP1600.PS.0086 | УНЦ контрольного (силового) кабеля | ПС 110/35/6 кВ Кольцевая | нд | С | 2025 | 0.4 | Сечение жилы, мм2, 5х4 | Приказ об утв. ПСД | № 21-Э от 15.07.2020 | ХМАО | 1 | 0.965 | 1 км | Н3-03-2 | 301 | 1.17 | 339.844 | нд
1.2.1.2 | Реконструкция ПС 110/35/6 кВ Кольцевая (ОРУ-110 кВ, ОРУ -35 кВ, замена оборудования АСУ ТП, СДТУ, УРЗА). | F_TP1600.PS.0086 | УНЦ контрольного (силового) кабеля | ПС 110/35/6 кВ Кольцевая | нд | С | 2025 | 0.4 | Сечение жилы, мм2, 5х6 | Приказ об утв. ПСД | № 21-Э от 15.07.2020 | ХМАО | 1 | 1.225 | 1 км | Н3-04-2 | 388 | 1.17 | 556.101 | нд
1.2.1.2 | Реконструкция ПС 110/35/6 кВ Кольцевая (ОРУ-110 кВ, ОРУ -35 кВ, замена оборудования АСУ ТП, СДТУ, УРЗА). | F_TP1600.PS.0086 | УНЦ контрольного (силового) кабеля | ПС 110/35/6 кВ Кольцевая | нд | С | 2025 | 0.4 | Сечение жилы, мм2, 5х10 | Приказ об утв. ПСД | № 21-Э от 15.07.2020 | ХМАО | 1 | 0.11 | 1 км | Н3-05-2 | 684 | 1.17 | 88.0308 | нд
1.2.1.2 | Реконструкция ПС 110/35/6 кВ Кольцевая (ОРУ-110 кВ, ОРУ -35 кВ, замена оборудования АСУ ТП, СДТУ, УРЗА). | F_TP1600.PS.0086 | УНЦ на внутриплощадочные дороги ПС и проезды | ПС 110/35/6 кВ Кольцевая | нд | С | 2025 | нд | Проезжая часть | Приказ об утв. ПСД | № 21-Э от 15.07.2020 | ХМАО | 1 | 3312 | 1 м2 | М3-02 | 2.38 | 1.31 | 10326.1536 | нд
1.2.1.2 | Реконструкция ПС 110/35/6 кВ Кольцевая (ОРУ-110 кВ, ОРУ -35 кВ, замена оборудования АСУ ТП, СДТУ, УРЗА). | F_TP1600.PS.0086 | УНЦ защитных ограждений ПС | ПС 110/35/6 кВ Кольцевая | нд | С | 2025 | нд | Ограждение наружное | Приказ об утв. ПСД | № 21-Э от 15.07.2020 | ХМАО | 1 | 759 | 1 м периметра ПС | У4-01 | 11 | 1.13 | 9434.37 | нд
1.2.1.2 | Реконструкция ПС 110/35/6 кВ Кольцевая (ОРУ-110 кВ, ОРУ -35 кВ, замена оборудования АСУ ТП, СДТУ, УРЗА). | F_TP1600.PS.0086 | Затраты на проектно-изыскательские работы для отдельных элементов электрических сетей | ПС 110/35/6 кВ Кольцевая | нд | С | 2025 | нд | от 501 до 1000,9 | Приказ об утв. ПСД | № 21-Э от 15.07.2020 | ХМАО | 1 | 1 | 1 объект | П6-13 | 50000 | 1 | 50000 | нд
1.2.1.2 | Реконструкция ПС 110/35/6 кВ Кольцевая (ОРУ-110 кВ, ОРУ -35 кВ, замена оборудования АСУ ТП, СДТУ, УРЗА). | F_TP1600.PS.0086 | Итого объем финансовых потребностей по инвестиционному проекту, тыс. рублей | нд | нд | нд | нд | нд | нд | нд | нд | нд | нд | нд | нд | нд | нд | нд | 621691.6384 | нд
1.2.1.2 | Реконструкция ПС 110/35/6 кВ Факел (ОРУ-110 кВ, ОРУ-35кВ.КРУН-6кВ,устройств РЗА, АСУ ТП для целей телеуправления оборудованием из ДЦ АО «СО ЕЭС» и филиала АО «Россети Тюмень» Нижневартовские электрические сети) | F_TP1600.PS.0049 | УНЦ бакового выключателя 110-500 кВ без устройства фундаментов | ПС 220/110/35/6 кВ Факел | нд | З | 2025 | 110 | Iном 3150, Iоткл 40кА | Приказ об утв. ПСД | № 306 от 17.12.2013 | ХМАО | 1 | 5 | 1 ед | И8-01-1 | 11432 | 1.09 | 62304.4 | нд
1.2.1.2 | Реконструкция ПС 110/35/6 кВ Факел (ОРУ-110 кВ, ОРУ-35кВ.КРУН-6кВ,устройств РЗА, АСУ ТП для целей телеуправления оборудованием из ДЦ АО «СО ЕЭС» и филиала АО «Россети Тюмень» Нижневартовские электрические сети) | F_TP1600.PS.0049 | УНЦ элементов ПС без устройства фундаментов | ПС 220/110/35/6 кВ Факел | нд | З | 2025 | 110 | Трехполюсный разъединитель | Приказ об утв. ПСД | № 306 от 17.12.2013 | ХМАО | 1 | 33 | 1 ед | И10-06-3 | 2634 | 1.09 | 94744.98 | нд
1.2.1.2 | Реконструкция ПС 110/35/6 кВ Факел (ОРУ-110 кВ, ОРУ-35кВ.КРУН-6кВ,устройств РЗА, АСУ ТП для целей телеуправления оборудованием из ДЦ АО «СО ЕЭС» и филиала АО «Россети Тюмень» Нижневартовские электрические сети) | F_TP1600.PS.0049 | УНЦ системы ВЧ связи 35-750 Кв | ПС 220/110/35/6 кВ Факел | нд | З | 2025 | 110 | Устройства обработки и присоединения 110 кВ | Приказ об утв. ПСД | № 306 от 17.12.2013 | ХМАО | 1 | 2 | 1 ед | А6-02 | 3354 | 1.15 | 7714.2 | нд
1.2.1.2 | Реконструкция ПС 110/35/6 кВ Факел (ОРУ-110 кВ, ОРУ-35кВ.КРУН-6кВ,устройств РЗА, АСУ ТП для целей телеуправления оборудованием из ДЦ АО «СО ЕЭС» и филиала АО «Россети Тюмень» Нижневартовские электрические сети) | F_TP1600.PS.0049 | УНЦ РЗА и прочие шкафы (панели) | ПС 220/110/35/6 кВ Факел | нд | З | 2025 | 110 | Прочие шкафы (панели) | Приказ об утв. ПСД | № 306 от 17.12.2013 | ХМАО | 1 | 34 | 1 ед | И12-06 | 162 | 1.09 | 6003.72 | нд
1.2.1.2 | Реконструкция ПС 110/35/6 кВ Факел (ОРУ-110 кВ, ОРУ-35кВ.КРУН-6кВ,устройств РЗА, АСУ ТП для целей телеуправления оборудованием из ДЦ АО «СО ЕЭС» и филиала АО «Россети Тюмень» Нижневартовские электрические сети) | F_TP1600.PS.0049 | УНЦ РЗА | ПС 220/110/35/6 кВ Факел | 1 | П | 2025 | 110 | Автоматика управления выключателем присоединения | Приказ об утв. ПСД | № 19-Э от 11.09.2023 | ХМАО | 1 | 2 | 1 ед | И11-16-3 | 717 | 1.09 | 1563.06 | Переутверждение ПСД (приказ об утв. от 11.09.2023 № 19-Э)
1.2.1.2 | Реконструкция ПС 110/35/6 кВ Факел (ОРУ-110 кВ, ОРУ-35кВ.КРУН-6кВ,устройств РЗА, АСУ ТП для целей телеуправления оборудованием из ДЦ АО «СО ЕЭС» и филиала АО «Россети Тюмень» Нижневартовские электрические сети) | F_TP1600.PS.0049 | УНЦ РЗА | ПС 220/110/35/6 кВ Факел | 1 | П | 2025 | 220 | Автоматика управления выключателем присоединения | Приказ об утв. ПСД | № 19-Э от 11.09.2023 | ХМАО | 1 | 4 | 1 ед | И11-16-3 | 717 | 1.09 | 3126.12 | Переутверждение ПСД (приказ об утв. от 11.09.2023 № 19-Э)
1.2.1.2 | Реконструкция ПС 110/35/6 кВ Факел (ОРУ-110 кВ, ОРУ-35кВ.КРУН-6кВ,устройств РЗА, АСУ ТП для целей телеуправления оборудованием из ДЦ АО «СО ЕЭС» и филиала АО «Россети Тюмень» Нижневартовские электрические сети) | F_TP1600.PS.0049 | УНЦ РЗА и прочие шкафы (панели) | ПС 220/110/35/6 кВ Факел | 1 | П | 2025 | 110 | Шкаф РАС ПС 110 кВ и выше | Приказ об утв. ПСД | № 19-Э от 11.09.2023 | ХМАО | 1 | 2 | 1 ед | И12-01 | 1467 | 1.09 | 3198.06 | Переутверждение ПСД (приказ об утв. от 11.09.2023 № 19-Э)
1.2.1.2 | Реконструкция ПС 110/35/6 кВ Факел (ОРУ-110 кВ, ОРУ-35кВ.КРУН-6кВ,устройств РЗА, АСУ ТП для целей телеуправления оборудованием из ДЦ АО «СО ЕЭС» и филиала АО «Россети Тюмень» Нижневартовские электрические сети) | F_TP1600.PS.0049 | УНЦ РЗА и прочие шкафы (панели) | ПС 220/110/35/6 кВ Факел | 1 | П | 2025 | 110 | Шкаф центральной сигнализации ПС 110 кВ и выше | Приказ об утв. ПСД | № 19-Э от 11.09.2023 | ХМАО | 1 | 1 | 1 ед | И12-02 | 1016 | 1.09 | 1107.44 | Переутверждение ПСД (приказ об утв. от 11.09.2023 № 19-Э)
1.2.1.2 | Реконструкция ПС 110/35/6 кВ Факел (ОРУ-110 кВ, ОРУ-35кВ.КРУН-6кВ,устройств РЗА, АСУ ТП для целей телеуправления оборудованием из ДЦ АО «СО ЕЭС» и филиала АО «Россети Тюмень» Нижневартовские электрические сети) | F_TP1600.PS.0049 | УНЦ РЗА и прочие шкафы (панели) | ПС 220/110/35/6 кВ Факел | 1 | П | 2025 | 110 | Шкаф с одним устройством ОМП | Приказ об утв. ПСД | № 19-Э от 11.09.2023 | ХМАО | 1 | 7 | 1 ед | И12-04 | 366 | 1.09 | 2792.58 | Переутверждение ПСД (приказ об утв. от 11.09.2023 № 19-Э)
1.2.1.2 | Реконструкция ПС 110/35/6 кВ Факел (ОРУ-110 кВ, ОРУ-35кВ.КРУН-6кВ,устройств РЗА, АСУ ТП для целей телеуправления оборудованием из ДЦ АО «СО ЕЭС» и филиала АО «Россети Тюмень» Нижневартовские электрические сети) | F_TP1600.PS.0049 | УНЦ элементов ПС без устройства фундаментов | ПС 220/110/35/6 кВ Факел | 1 | П | 2025 | 110 | ТН (до трех вторичных обмоток) на три фазы | Приказ об утв. ПСД | № 19-Э от 11.09.2023 | ХМАО | 1 | 1 | 1 ед | И10-02-3 | 2490 | 1.09 | 2714.1 | Переутверждение ПСД (приказ об утв. от 11.09.2023 № 19-Э)
1.2.1.2 | Реконструкция ПС 110/35/6 кВ Факел (ОРУ-110 кВ, ОРУ-35кВ.КРУН-6кВ,устройств РЗА, АСУ ТП для целей телеуправления оборудованием из ДЦ АО «СО ЕЭС» и филиала АО «Россети Тюмень» Нижневартовские электрические сети) | F_TP1600.PS.0049 | УНЦ системы оперативного постоянного токаи собственных нужд ПС | ПС 220/110/35/6 кВ Факел | 1 | П | 2025 | 110 | Шкаф ввода на постоянном токе с АВ | Приказ об утв. ПСД | № 19-Э от 11.09.2023 | ХМАО | 1 | 3 | 1 ед. | И13-01 | 510 | 1.09 | 1667.7 | Переутверждение ПСД (приказ об утв. от 11.09.2023 № 19-Э)
1.2.1.2 | Реконструкция ПС 110/35/6 кВ Факел (ОРУ-110 кВ, ОРУ-35кВ.КРУН-6кВ,устройств РЗА, АСУ ТП для целей телеуправления оборудованием из ДЦ АО «СО ЕЭС» и филиала АО «Россети Тюмень» Нижневартовские электрические сети) | F_TP1600.PS.0049 | УНЦ системы оперативного постоянного токаи собственных нужд ПС | ПС 220/110/35/6 кВ Факел | 1 | П | 2025 | 110 | Шкаф отходящих линий (12 ед) на переменном токе с АВ | Приказ об утв. ПСД | № 19-Э от 11.09.2023 | ХМАО | 1 | 4 | 1 ед. | И13-07 | 1416 | 1.09 | 6173.76 | Переутверждение ПСД (приказ об утв. от 11.09.2023 № 19-Э)
1.2.1.2 | Реконструкция ПС 110/35/6 кВ Факел (ОРУ-110 кВ, ОРУ-35кВ.КРУН-6кВ,устройств РЗА, АСУ ТП для целей телеуправления оборудованием из ДЦ АО «СО ЕЭС» и филиала АО «Россети Тюмень» Нижневартовские электрические сети) | F_TP1600.PS.0049 | УНЦ системы оперативного постоянного токаи собственных нужд ПС | ПС 220/110/35/6 кВ Факел | 1 | П | 2025 | 220 | Шкаф распределения оперативного постоянного тока с АВ на 20 ед. отходящих линий | Приказ об утв. ПСД | № 19-Э от 11.09.2023 | ХМАО | 1 | 2 | 1 ед. | И13-03 | 1105 | 1.09 | 2408.9 | Переутверждение ПСД (приказ об утв. от 11.09.2023 № 19-Э)
1.2.1.2 | Реконструкция ПС 110/35/6 кВ Факел (ОРУ-110 кВ, ОРУ-35кВ.КРУН-6кВ,устройств РЗА, АСУ ТП для целей телеуправления оборудованием из ДЦ АО «СО ЕЭС» и филиала АО «Россети Тюмень» Нижневартовские электрические сети) | F_TP1600.PS.0049 | УНЦ системы оперативного постоянного токаи собственных нужд ПС | ПС 220/110/35/6 кВ Факел | 1 | П | 2025 | 220 | Шкаф ввода на переменном токе с АВ | Приказ об утв. ПСД | № 19-Э от 11.09.2023 | ХМАО | 1 | 1 | 1 ед. | И13-06 | 2124 | 1.09 | 2315.16 | Переутверждение ПСД (приказ об утв. от 11.09.2023 № 19-Э)
1.2.1.2 | Реконструкция ПС 110/35/6 кВ Факел (ОРУ-110 кВ, ОРУ-35кВ.КРУН-6кВ,устройств РЗА, АСУ ТП для целей телеуправления оборудованием из ДЦ АО «СО ЕЭС» и филиала АО «Россети Тюмень» Нижневартовские электрические сети) | F_TP1600.PS.0049 | УНЦ системы оперативного постоянного токаи собственных нужд ПС | ПС 220/110/35/6 кВ Факел | 1 | П | 2025 | нд | Шкаф с зарядно-подзарядными устройствами | Приказ об утв. ПСД | № 19-Э от 11.09.2023 | ХМАО | 1 | 2 | 1 ед. | И13-04 | 1388 | 1.09 | 3025.84 | Переутверждение ПСД (приказ об утв. от 11.09.2023 № 19-Э)
1.2.1.2 | Реконструкция ПС 110/35/6 кВ Факел (ОРУ-110 кВ, ОРУ-35кВ.КРУН-6кВ,устройств РЗА, АСУ ТП для целей телеуправления оборудованием из ДЦ АО «СО ЕЭС» и филиала АО «Россети Тюмень» Нижневартовские электрические сети) | F_TP1600.PS.0049 | УНЦ системы оперативного постоянного токаи собственных нужд ПС | ПС 220/110/35/6 кВ Факел | 1 | П | 2025 | нд | Шкаф распределения оперативного постоянного тока с АВ на 20 ед. отходящих линий | Приказ об утв. ПСД | № 19-Э от 11.09.2023 | ХМАО | 1 | 4 | 1 ед. | И13-03 | 1105 | 1.09 | 4817.8 | Переутверждение ПСД (приказ об утв. от 11.09.2023 № 19-Э)
1.2.1.2 | Реконструкция ПС 110/35/6 кВ Факел (ОРУ-110 кВ, ОРУ-35кВ.КРУН-6кВ,устройств РЗА, АСУ ТП для целей телеуправления оборудованием из ДЦ АО «СО ЕЭС» и филиала АО «Россети Тюмень» Нижневартовские электрические сети) | F_TP1600.PS.0049 | УНЦ ИВКЭ | ПС 220/110/35/6 кВ Факел | 1 | П | 2025 | 110 | ИВКЭ для ПС (ЗПС) 35 кВ и выше | Приказ об утв. ПСД | № 19-Э от 11.09.2023 | ХМАО | 1 | 1 | 1 ед | А2-02 | 588 | 1.09 | 640.92 | Переутверждение ПСД (приказ об утв. от 11.09.2023 № 19-Э)
1.2.1.2 | Реконструкция ПС 110/35/6 кВ Факел (ОРУ-110 кВ, ОРУ-35кВ.КРУН-6кВ,устройств РЗА, АСУ ТП для целей телеуправления оборудованием из ДЦ АО «СО ЕЭС» и филиала АО «Россети Тюмень» Нижневартовские электрические сети) | F_TP1600.PS.0049 | УНЦ сети связи | ПС 220/110/35/6 кВ Факел | 1 | П | 2025 | 110 | УПАТС для ПС 35-150 кВ (для ПС Факел, Самотлорский РЭС,Вахский РЭС, АБК НВЭС) | Приказ об утв. ПСД | № 19-Э от 11.09.2023 | ХМАО | 1 | 4 | 1 объект | И14-01 | 5179 | 1.09 | 22580.44 | Переутверждение ПСД (приказ об утв. от 11.09.2023 № 19-Э)
1.2.1.2 | Реконструкция ПС 110/35/6 кВ Факел (ОРУ-110 кВ, ОРУ-35кВ.КРУН-6кВ,устройств РЗА, АСУ ТП для целей телеуправления оборудованием из ДЦ АО «СО ЕЭС» и филиала АО «Россети Тюмень» Нижневартовские электрические сети) | F_TP1600.PS.0049 | УНЦ ВОСП | ПС 220/110/35/6 кВ Факел | 1 | П | 2025 | 110 | Мультиплексор СЦИ транспортного уровня доступа 160 км | Приказ об утв. ПСД | № 19-Э от 11.09.2023 | ХМАО | 1 | 2 | 1 ед. | А7-02 | 6886 | 1.09 | 15011.48 | Переутверждение ПСД (приказ об утв. от 11.09.2023 № 19-Э)
1.2.1.2 | Реконструкция ПС 110/35/6 кВ Факел (ОРУ-110 кВ, ОРУ-35кВ.КРУН-6кВ,устройств РЗА, АСУ ТП для целей телеуправления оборудованием из ДЦ АО «СО ЕЭС» и филиала АО «Россети Тюмень» Нижневартовские электрические сети) | F_TP1600.PS.0049 | УНЦ зданий ЗРУ, ЗПС, ОПУ, РЩ, РПБ | ПС 220/110/35/6 кВ Факел | 1 | П | 2025 | 110 | ОПУ, РЩ | Приказ об утв. ПСД | № 19-Э от 11.09.2023 | ХМАО | 1 | 638 | 1 м2 | З4-03 | 93 | 1.31 | 77727.54 | Переутверждение ПСД (приказ об утв. от 11.09.2023 № 19-Э)
1.2.1.2 | Реконструкция ПС 110/35/6 кВ Факел (ОРУ-110 кВ, ОРУ-35кВ.КРУН-6кВ,устройств РЗА, АСУ ТП для целей телеуправления оборудованием из ДЦ АО «СО ЕЭС» и филиала АО «Россети Тюмень» Нижневартовские электрические сети) | F_TP1600.PS.0049 | УНЦ постоянной части ПС | ПС 220/110/35/6 кВ Факел | 1 | П | 2025 | 110 | Открытая ПС | Приказ об утв. ПСД | № 19-Э от 11.09.2023 | ХМАО | 1 | 1 | 1 ед. | З1-02 | 57363 | 1.31 | 75145.53 | Переутверждение ПСД (приказ об утв. от 11.09.2023 № 19-Э)
1.2.1.2 | Реконструкция ПС 110/35/6 кВ Факел (ОРУ-110 кВ, ОРУ-35кВ.КРУН-6кВ,устройств РЗА, АСУ ТП для целей телеуправления оборудованием из ДЦ АО «СО ЕЭС» и филиала АО «Россети Тюмень» Нижневартовские электрические сети) | F_TP1600.PS.0049 | УНЦ систем АСУТП и ТМ | ПС 220/110/35/6 кВ Факел | 1 | П | 2025 | нд | Шкаф общеподстанционных контроллеров ПС | Приказ об утв. ПСД | № 19-Э от 11.09.2023 | ХМАО | 1 | 32 | 1 ед. | А5-07 | 180 | 1.09 | 6278.4 | Переутверждение ПСД (приказ об утв. от 11.09.2023 № 19-Э)
1.2.1.2 | Реконструкция ПС 110/35/6 кВ Факел (ОРУ-110 кВ, ОРУ-35кВ.КРУН-6кВ,устройств РЗА, АСУ ТП для целей телеуправления оборудованием из ДЦ АО «СО ЕЭС» и филиала АО «Россети Тюмень» Нижневартовские электрические сети) | F_TP1600.PS.0049 | УНЦ систем АСУТП и ТМ | ПС 220/110/35/6 кВ Факел | 1 | П | 2025 | нд | Шкаф с 6 коммутаторами | Приказ об утв. ПСД | № 19-Э от 11.09.2023 | ХМАО | 1 | 17 | 1 ед. | А5-05 | 3485 | 1.09 | 64577.05 | Переутверждение ПСД (приказ об утв. от 11.09.2023 № 19-Э)
1.2.1.2 | Реконструкция ПС 110/35/6 кВ Факел (ОРУ-110 кВ, ОРУ-35кВ.КРУН-6кВ,устройств РЗА, АСУ ТП для целей телеуправления оборудованием из ДЦ АО «СО ЕЭС» и филиала АО «Россети Тюмень» Нижневартовские электрические сети) | F_TP1600.PS.0049 | УНЦ систем АСУТП и ТМ | ПС 220/110/35/6 кВ Факел | 1 | П | 2025 | нд | Шкаф гарантированного питания АСУТП и ТМ | Приказ об утв. ПСД | № 19-Э от 11.09.2023 | ХМАО | 1 | 1 | 1 ед. | А5-06 | 2418 | 1.09 | 2635.62 | Переутверждение ПСД (приказ об утв. от 11.09.2023 № 19-Э)
1.2.1.2 | Реконструкция ПС 110/35/6 кВ Факел (ОРУ-110 кВ, ОРУ-35кВ.КРУН-6кВ,устройств РЗА, АСУ ТП для целей телеуправления оборудованием из ДЦ АО «СО ЕЭС» и филиала АО «Россети Тюмень» Нижневартовские электрические сети) | F_TP1600.PS.0049 | УНЦ систем АСУТП и ТМ | ПС 220/110/35/6 кВ Факел | 1 | П | 2025 | нд | АРМ оперативного персонала | Приказ об утв. ПСД | № 19-Э от 11.09.2023 | ХМАО | 1 | 4 | 1 ед. | А5-08 | 366 | 1.09 | 1595.76 | Переутверждение ПСД (приказ об утв. от 11.09.2023 № 19-Э)
1.2.1.2 | Реконструкция ПС 110/35/6 кВ Факел (ОРУ-110 кВ, ОРУ-35кВ.КРУН-6кВ,устройств РЗА, АСУ ТП для целей телеуправления оборудованием из ДЦ АО «СО ЕЭС» и филиала АО «Россети Тюмень» Нижневартовские электрические сети) | F_TP1600.PS.0049 | УНЦ кабельных сооружений для прокладки кабельной линии | ПС 220/110/35/6 кВ Факел | 1 | П | 2025 | нд | Железобетонные лотки | Приказ об утв. ПСД | № 19-Э от 11.09.2023 | ХМАО | 1 | 243 | м | Н2-02 | 8 | 1.17 | 2274.48 | Переутверждение ПСД (приказ об утв. от 11.09.2023 № 19-Э)
1.2.1.2 | Реконструкция ПС 110/35/6 кВ Факел (ОРУ-110 кВ, ОРУ-35кВ.КРУН-6кВ,устройств РЗА, АСУ ТП для целей телеуправления оборудованием из ДЦ АО «СО ЕЭС» и филиала АО «Россети Тюмень» Нижневартовские электрические сети) | F_TP1600.PS.0049 | УНЦ контрольного (силового) кабеля | ПС 220/110/35/6 кВ Факел | 1 | П | 2025 | 0.4 | 4 жилы, 1,5 мм2 | Приказ об утв. ПСД | № 19-Э от 11.09.2023 | ХМАО | 1 | 17.794 | 1 км | Н3-01-1 | 158 | 1.17 | 3289.3988 | Переутверждение ПСД (приказ об утв. от 11.09.2023 № 19-Э)
1.2.1.2 | Реконструкция ПС 110/35/6 кВ Факел (ОРУ-110 кВ, ОРУ-35кВ.КРУН-6кВ,устройств РЗА, АСУ ТП для целей телеуправления оборудованием из ДЦ АО «СО ЕЭС» и филиала АО «Россети Тюмень» Нижневартовские электрические сети) | F_TP1600.PS.0049 | УНЦ контрольного (силового) кабеля | ПС 220/110/35/6 кВ Факел | 1 | П | 2025 | 0.4 | 4 жилы, 2,5 мм2 | Приказ об утв. ПСД | № 19-Э от 11.09.2023 | ХМАО | 1 | 0.155 | 1 км | Н3-02-1 | 199 | 1.17 | 36.0886 | Переутверждение ПСД (приказ об утв. от 11.09.2023 № 19-Э)
1.2.1.2 | Реконструкция ПС 110/35/6 кВ Факел (ОРУ-110 кВ, ОРУ-35кВ.КРУН-6кВ,устройств РЗА, АСУ ТП для целей телеуправления оборудованием из ДЦ АО «СО ЕЭС» и филиала АО «Россети Тюмень» Нижневартовские электрические сети) | F_TP1600.PS.0049 | УНЦ контрольного (силового) кабеля | ПС 220/110/35/6 кВ Факел | 1 | П | 2025 | 0.4 | 7 жилы, 1,5 мм2 | Приказ об утв. ПСД | № 19-Э от 11.09.2023 | ХМАО | 1,75 | 5.624 | 1 км | Н3-01-1 | 158 | 1.17 | 1819.3921 | Переутверждение ПСД (приказ об утв. от 11.09.2023 № 19-Э)
1.2.1.2 | Реконструкция ПС 110/35/6 кВ Факел (ОРУ-110 кВ, ОРУ-35кВ.КРУН-6кВ,устройств РЗА, АСУ ТП для целей телеуправления оборудованием из ДЦ АО «СО ЕЭС» и филиала АО «Россети Тюмень» Нижневартовские электрические сети) | F_TP1600.PS.0049 | УНЦ контрольного (силового) кабеля | ПС 220/110/35/6 кВ Факел | 1 | П | 2025 | 0.4 | 7 жилы, 2,5 мм2 | Приказ об утв. ПСД | № 19-Э от 11.09.2023 | ХМАО | 1,75 | 7.307 | 1 км | Н3-02-1 | 199 | 1.17 | 2977.2554 | Переутверждение ПСД (приказ об утв. от 11.09.2023 № 19-Э)
1.2.1.2 | Реконструкция ПС 110/35/6 кВ Факел (ОРУ-110 кВ, ОРУ-35кВ.КРУН-6кВ,устройств РЗА, АСУ ТП для целей телеуправления оборудованием из ДЦ АО «СО ЕЭС» и филиала АО «Россети Тюмень» Нижневартовские электрические сети) | F_TP1600.PS.0049 | УНЦ контрольного (силового) кабеля | ПС 220/110/35/6 кВ Факел | 1 | П | 2025 | 0.4 | 10 жилы, 1,5 мм2 | Приказ об утв. ПСД | № 19-Э от 11.09.2023 | ХМАО | 2 | 0.589 | 1 км | Н3-01-2 | 168 | 1.17 | 231.5477 | Переутверждение ПСД (приказ об утв. от 11.09.2023 № 19-Э)
1.2.1.2 | Реконструкция ПС 110/35/6 кВ Факел (ОРУ-110 кВ, ОРУ-35кВ.КРУН-6кВ,устройств РЗА, АСУ ТП для целей телеуправления оборудованием из ДЦ АО «СО ЕЭС» и филиала АО «Россети Тюмень» Нижневартовские электрические сети) | F_TP1600.PS.0049 | УНЦ контрольного (силового) кабеля | ПС 220/110/35/6 кВ Факел | 1 | П | 2025 | 0.4 | 10 жилы, 2,5 мм2 | Приказ об утв. ПСД | № 19-Э от 11.09.2023 | ХМАО | 2 | 0.116 | 1 км | Н3-02-2 | 215 | 1.17 | 58.3596 | Переутверждение ПСД (приказ об утв. от 11.09.2023 № 19-Э)
1.2.1.2 | Реконструкция ПС 110/35/6 кВ Факел (ОРУ-110 кВ, ОРУ-35кВ.КРУН-6кВ,устройств РЗА, АСУ ТП для целей телеуправления оборудованием из ДЦ АО «СО ЕЭС» и филиала АО «Россети Тюмень» Нижневартовские электрические сети) | F_TP1600.PS.0049 | УНЦ контрольного (силового) кабеля | ПС 220/110/35/6 кВ Факел | 1 | П | 2025 | 0.4 | 14 жилы, 1,5 мм2 | Приказ об утв. ПСД | № 19-Э от 11.09.2023 | ХМАО | 3,5 | 0.3 | 1 км | Н3-01-1 | 158 | 1.17 | 194.103 | Переутверждение ПСД (приказ об утв. от 11.09.2023 № 19-Э)
1.2.1.2 | Реконструкция ПС 110/35/6 кВ Факел (ОРУ-110 кВ, ОРУ-35кВ.КРУН-6кВ,устройств РЗА, АСУ ТП для целей телеуправления оборудованием из ДЦ АО «СО ЕЭС» и филиала АО «Россети Тюмень» Нижневартовские электрические сети) | F_TP1600.PS.0049 | УНЦ контрольного (силового) кабеля | ПС 220/110/35/6 кВ Факел | 1 | П | 2025 | 0.4 | 2 жилы, 1,5 мм2 | Приказ об утв. ПСД | № 19-Э от 11.09.2023 | ХМАО | 0,5 | 1.724 | 1 км | Н3-01-1 | 158 | 1.17 | 159.3493 | Переутверждение ПСД (приказ об утв. от 11.09.2023 № 19-Э)
1.2.1.2 | Реконструкция ПС 110/35/6 кВ Факел (ОРУ-110 кВ, ОРУ-35кВ.КРУН-6кВ,устройств РЗА, АСУ ТП для целей телеуправления оборудованием из ДЦ АО «СО ЕЭС» и филиала АО «Россети Тюмень» Нижневартовские электрические сети) | F_TP1600.PS.0049 | УНЦ контрольного (силового) кабеля | ПС 220/110/35/6 кВ Факел | 1 | П | 2025 | 0.4 | 2 жилы, 2,5 мм2 | Приказ об утв. ПСД | № 19-Э от 11.09.2023 | ХМАО | 0,5 | 1.3729 | 1 км | Н3-02-1 | 199 | 1.17 | 159.8285 | Переутверждение ПСД (приказ об утв. от 11.09.2023 № 19-Э)
1.2.1.2 | Реконструкция ПС 110/35/6 кВ Факел (ОРУ-110 кВ, ОРУ-35кВ.КРУН-6кВ,устройств РЗА, АСУ ТП для целей телеуправления оборудованием из ДЦ АО «СО ЕЭС» и филиала АО «Россети Тюмень» Нижневартовские электрические сети) | F_TP1600.PS.0049 | УНЦ контрольного (силового) кабеля | ПС 220/110/35/6 кВ Факел | 1 | П | 2025 | 0.4 | 2 жилы, 10 мм2 | Приказ об утв. ПСД | № 19-Э от 11.09.2023 | ХМАО | 0,5 | 0.3264 | 1 км | Н3-05-1 | 499 | 1.17 | 95.2811 | Переутверждение ПСД (приказ об утв. от 11.09.2023 № 19-Э)
1.2.1.2 | Реконструкция ПС 110/35/6 кВ Факел (ОРУ-110 кВ, ОРУ-35кВ.КРУН-6кВ,устройств РЗА, АСУ ТП для целей телеуправления оборудованием из ДЦ АО «СО ЕЭС» и филиала АО «Россети Тюмень» Нижневартовские электрические сети) | F_TP1600.PS.0049 | УНЦ контрольного (силового) кабеля | ПС 220/110/35/6 кВ Факел | 1 | П | 2025 | 0.4 | Сечение жилы, мм2, 3х10 | Приказ об утв. ПСД | № 19-Э от 11.09.2023 | ХМАО | 0,75 | 0.265 | 1 км | Н3-05-1 | 499 | 1.17 | 116.0362 | Переутверждение ПСД (приказ об утв. от 11.09.2023 № 19-Э)
1.2.1.2 | Реконструкция ПС 110/35/6 кВ Факел (ОРУ-110 кВ, ОРУ-35кВ.КРУН-6кВ,устройств РЗА, АСУ ТП для целей телеуправления оборудованием из ДЦ АО «СО ЕЭС» и филиала АО «Россети Тюмень» Нижневартовские электрические сети) | F_TP1600.PS.0049 | УНЦ контрольного (силового) кабеля | ПС 220/110/35/6 кВ Факел | 1 | П | 2025 | 0.4 | Сечение жилы, 4 мм2 | Приказ об утв. ПСД | № 19-Э от 11.09.2023 | ХМАО | 0,75 | 0.6834 | 1 км | Н3-03-1 | 269 | 1.17 | 161.3149 | Переутверждение ПСД (приказ об утв. от 11.09.2023 № 19-Э)
1.2.1.2 | Реконструкция ПС 110/35/6 кВ Факел (ОРУ-110 кВ, ОРУ-35кВ.КРУН-6кВ,устройств РЗА, АСУ ТП для целей телеуправления оборудованием из ДЦ АО «СО ЕЭС» и филиала АО «Россети Тюмень» Нижневартовские электрические сети) | F_TP1600.PS.0049 | УНЦ КЛ 0,4 кВ | ПС 220/110/35/6 кВ Факел | 1 | П | 2025 | 0.4 | Сечение жилы, 25 мм2 | Приказ об утв. ПСД | № 19-Э от 11.09.2023 | ХМАО | 1 | 1.765 | 1 км | К3-02-4 | 994 | 1.17 | 2052.6597 | Переутверждение ПСД (приказ об утв. от 11.09.2023 № 19-Э)
1.2.1.2 | Реконструкция ПС 110/35/6 кВ Факел (ОРУ-110 кВ, ОРУ-35кВ.КРУН-6кВ,устройств РЗА, АСУ ТП для целей телеуправления оборудованием из ДЦ АО «СО ЕЭС» и филиала АО «Россети Тюмень» Нижневартовские электрические сети) | F_TP1600.PS.0049 | УНЦ КЛ 0,4 кВ | ПС 220/110/35/6 кВ Факел | 1 | П | 2025 | 0.4 | Сечение жилы 185 мм2 | Приказ об утв. ПСД | № 19-Э от 11.09.2023 | ХМАО | 1 | 0.54 | 1 км | К3-09-4 | 5639 | 1.17 | 3562.7202 | Переутверждение ПСД (приказ об утв. от 11.09.2023 № 19-Э)
1.2.1.2 | Реконструкция ПС 110/35/6 кВ Факел (ОРУ-110 кВ, ОРУ-35кВ.КРУН-6кВ,устройств РЗА, АСУ ТП для целей телеуправления оборудованием из ДЦ АО «СО ЕЭС» и филиала АО «Россети Тюмень» Нижневартовские электрические сети) | F_TP1600.PS.0049 | УНЦ подготовки и устройства территории ПС (ЗПС) | ПС 220/110/35/6 кВ Факел | 1 | П | 2025 | 110 | снятие почвенно-растительного слоя, озеленение участка, рекультивация земель, устройство проездов, установка внутреннего и внешнего ограждений, устройство заземления, устройство свайного поля | Приказ об утв. ПСД | № 19-Э от 11.09.2023 | ХМАО | 1 | 2595 | 1 м2 | Б1-11 | 3.33 | 1 | 8641.35 | Переутверждение ПСД (приказ об утв. от 11.09.2023 № 19-Э)
1.2.1.2 | Реконструкция ПС 110/35/6 кВ Факел (ОРУ-110 кВ, ОРУ-35кВ.КРУН-6кВ,устройств РЗА, АСУ ТП для целей телеуправления оборудованием из ДЦ АО «СО ЕЭС» и филиала АО «Россети Тюмень» Нижневартовские электрические сети) | F_TP1600.PS.0049 | Затраты на проектно-изыскательские работы для отдельных элементов электрических сетей | ПС 220/110/35/6 кВ Факел | 1 | П | 2025 | нд | от 301 до 500,9 | Приказ об утв. ПСД | № 19-Э от 11.09.2023 | ХМАО | 1 | 1 | 1 объект | П6-12 | 25000 | 1 | 25000 | Переутверждение ПСД (приказ об утв. от 11.09.2023 № 19-Э)
1.2.1.2 | Реконструкция ПС 110/35/6 кВ Факел (ОРУ-110 кВ, ОРУ-35кВ.КРУН-6кВ,устройств РЗА, АСУ ТП для целей телеуправления оборудованием из ДЦ АО «СО ЕЭС» и филиала АО «Россети Тюмень» Нижневартовские электрические сети) | F_TP1600.PS.0049 | Затраты на кадастровые работы ПС (ЗПС)и работы по установлению земельно-правовых отношений | ПС 220/110/35/6 кВ Факел | 2 | П | 2025 | нд | 1 га | Приказ об утв. ПСД | № 19-Э от 11.09.2023 | ХМАО | 1 | 0.488 | 1 га | П11-01 | 2014 | 1 | 982.832 | Переутверждение ПСД (приказ об утв. от 11.09.2023 № 19-Э)
1.2.1.2 | Реконструкция ПС 110/35/6 кВ Факел (ОРУ-110 кВ, ОРУ-35кВ.КРУН-6кВ,устройств РЗА, АСУ ТП для целей телеуправления оборудованием из ДЦ АО «СО ЕЭС» и филиала АО «Россети Тюмень» Нижневартовские электрические сети) | F_TP1600.PS.0049 | УНЦэлементов ПС с устройством фундаментов | ПС 220/110/35/6 кВ Факел | 2 | П | 2025 | 110 | Однополюсный разъединитель | Приказ об утв. ПСД | № 19-Э от 11.09.2023 | ХМАО | 1 | 2 | 1 ед | И5-05-3 | 1229 | 1.15 | 2826.7 | Переутверждение ПСД (приказ об утв. от 11.09.2023 № 19-Э)
1.2.1.2 | Реконструкция ПС 110/35/6 кВ Факел (ОРУ-110 кВ, ОРУ-35кВ.КРУН-6кВ,устройств РЗА, АСУ ТП для целей телеуправления оборудованием из ДЦ АО «СО ЕЭС» и филиала АО «Россети Тюмень» Нижневартовские электрические сети) | F_TP1600.PS.0049 | УНЦ РЗА и прочие шкафы (панели) | ПС 220/110/35/6 кВ Факел | 2 | П | 2025 | 110 | Приемопередатчик ВЧ защиты РЗА | Приказ об утв. ПСД | № 19-Э от 11.09.2023 | ХМАО | 1 | 3 | 1 ед | И12-05 | 491 | 1.09 | 1605.57 | Переутверждение ПСД (приказ об утв. от 11.09.2023 № 19-Э)
1.2.1.2 | Реконструкция ПС 110/35/6 кВ Факел (ОРУ-110 кВ, ОРУ-35кВ.КРУН-6кВ,устройств РЗА, АСУ ТП для целей телеуправления оборудованием из ДЦ АО «СО ЕЭС» и филиала АО «Россети Тюмень» Нижневартовские электрические сети) | F_TP1600.PS.0049 | УНЦ системы ВЧ связи 35-750 Кв | ПС 220/110/35/6 кВ Факел | 2 | П | 2025 | 220 | Комбинированная аппаратура по ВЧ (ВОЛС) | Приказ об утв. ПСД | № 19-Э от 11.09.2023 | ХМАО | 1 | 2 | 1 ед | А6-07 | 1442 | 1.15 | 3316.6 | Переутверждение ПСД (приказ об утв. от 11.09.2023 № 19-Э)
1.2.1.2 | Реконструкция ПС 110/35/6 кВ Факел (ОРУ-110 кВ, ОРУ-35кВ.КРУН-6кВ,устройств РЗА, АСУ ТП для целей телеуправления оборудованием из ДЦ АО «СО ЕЭС» и филиала АО «Россети Тюмень» Нижневартовские электрические сети) | F_TP1600.PS.0049 | УНЦ РЗА и прочие шкафы (панели) | ПС 220/110/35/6 кВ Факел | 2 | П | 2025 | 110 | Прочие шкафы (панели) | Приказ об утв. ПСД | № 19-Э от 11.09.2023 | ХМАО | 1 | 12 | 1 ед | И12-06 | 162 | 1.09 | 2118.96 | Переутверждение ПСД (приказ об утв. от 11.09.2023 № 19-Э)
1.2.1.2 | Реконструкция ПС 110/35/6 кВ Факел (ОРУ-110 кВ, ОРУ-35кВ.КРУН-6кВ,устройств РЗА, АСУ ТП для целей телеуправления оборудованием из ДЦ АО «СО ЕЭС» и филиала АО «Россети Тюмень» Нижневартовские электрические сети) | F_TP1600.PS.0049 | УНЦ РЗА | ПС 220/110/35/6 кВ Факел | 2 | П | 2025 | 220 | РЗА автотрансформатора и ошиновки его низшего напряжения | Приказ об утв. ПСД | № 19-Э от 11.09.2023 | ХМАО | 1 | 2 | 1 ед | И11-12-3 | 1959 | 1.09 | 4270.62 | Переутверждение ПСД (приказ об утв. от 11.09.2023 № 19-Э)
1.2.1.2 | Реконструкция ПС 110/35/6 кВ Факел (ОРУ-110 кВ, ОРУ-35кВ.КРУН-6кВ,устройств РЗА, АСУ ТП для целей телеуправления оборудованием из ДЦ АО «СО ЕЭС» и филиала АО «Россети Тюмень» Нижневартовские электрические сети) | F_TP1600.PS.0049 | УНЦ РЗА | ПС 220/110/35/6 кВ Факел | 2 | П | 2025 | 220 | Резервная РЗА автотрансформатора | Приказ об утв. ПСД | № 19-Э от 11.09.2023 | ХМАО | 1 | 2 | 1 ед | И11-13-3 | 1127 | 1.09 | 2456.86 | Переутверждение ПСД (приказ об утв. от 11.09.2023 № 19-Э)
1.2.1.2 | Реконструкция ПС 110/35/6 кВ Факел (ОРУ-110 кВ, ОРУ-35кВ.КРУН-6кВ,устройств РЗА, АСУ ТП для целей телеуправления оборудованием из ДЦ АО «СО ЕЭС» и филиала АО «Россети Тюмень» Нижневартовские электрические сети) | F_TP1600.PS.0049 | УНЦ РЗА | ПС 220/110/35/6 кВ Факел | 2 | П | 2025 | 220 | РЗА автотрансформатора и АРН | Приказ об утв. ПСД | № 19-Э от 11.09.2023 | ХМАО | 1 | 2 | 1 ед | И11-11-3 | 1568 | 1.09 | 3418.24 | Переутверждение ПСД (приказ об утв. от 11.09.2023 № 19-Э)
1.2.1.2 | Реконструкция ПС 110/35/6 кВ Факел (ОРУ-110 кВ, ОРУ-35кВ.КРУН-6кВ,устройств РЗА, АСУ ТП для целей телеуправления оборудованием из ДЦ АО «СО ЕЭС» и филиала АО «Россети Тюмень» Нижневартовские электрические сети) | F_TP1600.PS.0049 | УНЦ РЗА | ПС 220/110/35/6 кВ Факел | 2 | П | 2025 | 220 | РЗА линии (основная и резервные защиты) с работой по ВЧ каналу (без приемопередатчика) | Приказ об утв. ПСД | № 19-Э от 11.09.2023 | ХМАО | 1 | 6 | 1 ед | И11-17-3 | 1049 | 1.09 | 6860.46 | Переутверждение ПСД (приказ об утв. от 11.09.2023 № 19-Э)
1.2.1.2 | Реконструкция ПС 110/35/6 кВ Факел (ОРУ-110 кВ, ОРУ-35кВ.КРУН-6кВ,устройств РЗА, АСУ ТП для целей телеуправления оборудованием из ДЦ АО «СО ЕЭС» и филиала АО «Россети Тюмень» Нижневартовские электрические сети) | F_TP1600.PS.0049 | УНЦ РЗА | ПС 220/110/35/6 кВ Факел | 2 | П | 2025 | 110 | Резервная РЗА линии (РЗА электрической сети) | Приказ об утв. ПСД | № 19-Э от 11.09.2023 | ХМАО | 1 | 6 | 1 ед | И11-18-3 | 1086 | 1.09 | 7102.44 | Переутверждение ПСД (приказ об утв. от 11.09.2023 № 19-Э)
1.2.1.2 | Реконструкция ПС 110/35/6 кВ Факел (ОРУ-110 кВ, ОРУ-35кВ.КРУН-6кВ,устройств РЗА, АСУ ТП для целей телеуправления оборудованием из ДЦ АО «СО ЕЭС» и филиала АО «Россети Тюмень» Нижневартовские электрические сети) | F_TP1600.PS.0049 | УНЦ РЗА | ПС 220/110/35/6 кВ Факел | 2 | П | 2025 | 110 | РЗА шин до 12 присоединений | Приказ об утв. ПСД | № 19-Э от 11.09.2023 | ХМАО | 1 | 1 | 1 ед | И11-01-2 | 2250 | 1.09 | 2452.5 | Переутверждение ПСД (приказ об утв. от 11.09.2023 № 19-Э)
1.2.1.2 | Реконструкция ПС 110/35/6 кВ Факел (ОРУ-110 кВ, ОРУ-35кВ.КРУН-6кВ,устройств РЗА, АСУ ТП для целей телеуправления оборудованием из ДЦ АО «СО ЕЭС» и филиала АО «Россети Тюмень» Нижневартовские электрические сети) | F_TP1600.PS.0049 | УНЦ РЗА | ПС 220/110/35/6 кВ Факел | 2 | П | 2025 | 110 | РЗА трансформатора и АРН | Приказ об утв. ПСД | № 19-Э от 11.09.2023 | ХМАО | 1 | 2 | 1 ед | И11-07-3 | 1483 | 1.09 | 3232.94 | Переутверждение ПСД (приказ об утв. от 11.09.2023 № 19-Э)
1.2.1.2 | Реконструкция ПС 110/35/6 кВ Факел (ОРУ-110 кВ, ОРУ-35кВ.КРУН-6кВ,устройств РЗА, АСУ ТП для целей телеуправления оборудованием из ДЦ АО «СО ЕЭС» и филиала АО «Россети Тюмень» Нижневартовские электрические сети) | F_TP1600.PS.0049 | УНЦ бакового выключателя 35 кВ с устройством фундаментов | ПС 220/110/35/6 кВ Факел | 2 | П | 2025 | 35 | Iном 12,5 | Приказ об утв. ПСД | № 19-Э от 11.09.2023 | ХМАО | 1 | 7 | 1 ед | И4-01 | 3332 | 1.15 | 26822.6 | Переутверждение ПСД (приказ об утв. от 11.09.2023 № 19-Э)
1.2.1.2 | Реконструкция ПС 110/35/6 кВ Факел (ОРУ-110 кВ, ОРУ-35кВ.КРУН-6кВ,устройств РЗА, АСУ ТП для целей телеуправления оборудованием из ДЦ АО «СО ЕЭС» и филиала АО «Россети Тюмень» Нижневартовские электрические сети) | F_TP1600.PS.0049 | УНЦэлементов ПС с устройством фундаментов | ПС 220/110/35/6 кВ Факел | 2 | П | 2025 | 35 | Трехполюсный разъединитель | Приказ об утв. ПСД | № 19-Э от 11.09.2023 | ХМАО | 1 | 16 | 1 ед. | И5-06-2 | 1273 | 1.15 | 23423.2 | Переутверждение ПСД (приказ об утв. от 11.09.2023 № 19-Э)
1.2.1.2 | Реконструкция ПС 110/35/6 кВ Факел (ОРУ-110 кВ, ОРУ-35кВ.КРУН-6кВ,устройств РЗА, АСУ ТП для целей телеуправления оборудованием из ДЦ АО «СО ЕЭС» и филиала АО «Россети Тюмень» Нижневартовские электрические сети) | F_TP1600.PS.0049 | УНЦэлементов ПС с устройством фундаментов | ПС 220/110/35/6 кВ Факел | 2 | П | 2025 | 35 | ОПН на три фазы | Приказ об утв. ПСД | № 19-Э от 11.09.2023 | ХМАО | 1 | 6 | 1 ед. | И5-04-2 | 69 | 1.15 | 476.1 | Переутверждение ПСД (приказ об утв. от 11.09.2023 № 19-Э)
1.2.1.2 | Реконструкция ПС 110/35/6 кВ Факел (ОРУ-110 кВ, ОРУ-35кВ.КРУН-6кВ,устройств РЗА, АСУ ТП для целей телеуправления оборудованием из ДЦ АО «СО ЕЭС» и филиала АО «Россети Тюмень» Нижневартовские электрические сети) | F_TP1600.PS.0049 | УНЦ зданий ЗРУ, ЗПС, КТПМ | ПС 220/110/35/6 кВ Факел | 2 | П | 2025 | 10 | ЗРУ | Приказ об утв. ПСД | № 19-Э от 11.09.2023 | ХМАО | 1 | 2 | 1 ед. | З5-01 | 9450 | 1.31 | 24759 | Переутверждение ПСД (приказ об утв. от 11.09.2023 № 19-Э)
1.2.1.2 | Реконструкция ПС 110/35/6 кВ Факел (ОРУ-110 кВ, ОРУ-35кВ.КРУН-6кВ,устройств РЗА, АСУ ТП для целей телеуправления оборудованием из ДЦ АО «СО ЕЭС» и филиала АО «Россети Тюмень» Нижневартовские электрические сети) | F_TP1600.PS.0049 | УНЦ постоянной части ПС | ПС 220/110/35/6 кВ Факел | 2 | П | 2025 | 220 | Открытая ПС | Приказ об утв. ПСД | № 19-Э от 11.09.2023 | ХМАО | 1 | 1 | 1 ед. | З1-03 | 154798 | 1.31 | 202785.38 | Переутверждение ПСД (приказ об утв. от 11.09.2023 № 19-Э)
1.2.1.2 | Реконструкция ПС 110/35/6 кВ Факел (ОРУ-110 кВ, ОРУ-35кВ.КРУН-6кВ,устройств РЗА, АСУ ТП для целей телеуправления оборудованием из ДЦ АО «СО ЕЭС» и филиала АО «Россети Тюмень» Нижневартовские электрические сети) | F_TP1600.PS.0049 | УНЦ ячейки выключателя НУ 6-35 кВ | ПС 220/110/35/6 кВ Факел | 2 | П | 2025 | 6 | Iном 2500, Iоткл 31,5кА | Приказ об утв. ПСД | № 19-Э от 11.09.2023 | ХМАО | 1 | 10 | 1 ячейка | В2-04-1 | 3462 | 1.16 | 40159.2 | Переутверждение ПСД (приказ об утв. от 11.09.2023 № 19-Э)
1.2.1.2 | Реконструкция ПС 110/35/6 кВ Факел (ОРУ-110 кВ, ОРУ-35кВ.КРУН-6кВ,устройств РЗА, АСУ ТП для целей телеуправления оборудованием из ДЦ АО «СО ЕЭС» и филиала АО «Россети Тюмень» Нижневартовские электрические сети) | F_TP1600.PS.0049 | УНЦ системы оперативного постоянного токаи собственных нужд ПС | ПС 220/110/35/6 кВ Факел | 2 | П | 2025 | нд | Шкаф ввода на постоянном токе с АВ | Приказ об утв. ПСД | № 19-Э от 11.09.2023 | ХМАО | 1 | 2 | 1 ед. | И13-01 | 510 | 1.09 | 1111.8 | Переутверждение ПСД (приказ об утв. от 11.09.2023 № 19-Э)
1.2.1.2 | Реконструкция ПС 110/35/6 кВ Факел (ОРУ-110 кВ, ОРУ-35кВ.КРУН-6кВ,устройств РЗА, АСУ ТП для целей телеуправления оборудованием из ДЦ АО «СО ЕЭС» и филиала АО «Россети Тюмень» Нижневартовские электрические сети) | F_TP1600.PS.0049 | УНЦ системы оперативного постоянного токаи собственных нужд ПС | ПС 220/110/35/6 кВ Факел | 2 | П | 2025 | 0.4 | Шкаф ввода на переменном токе с АВ | Приказ об утв. ПСД | № 19-Э от 11.09.2023 | ХМАО | 1 | 1 | 1 ед. | И13-06 | 2124 | 1.09 | 2315.16 | Переутверждение ПСД (приказ об утв. от 11.09.2023 № 19-Э)
1.2.1.2 | Реконструкция ПС 110/35/6 кВ Факел (ОРУ-110 кВ, ОРУ-35кВ.КРУН-6кВ,устройств РЗА, АСУ ТП для целей телеуправления оборудованием из ДЦ АО «СО ЕЭС» и филиала АО «Россети Тюмень» Нижневартовские электрические сети) | F_TP1600.PS.0049 | УНЦ РЗА | ПС 220/110/35/6 кВ Факел | 2 | П | 2025 | 110 | Автоматика управления выключателем присоединения | Приказ об утв. ПСД | № 19-Э от 11.09.2023 | ХМАО | 1 | 12 | 1 ед | И11-16-3 | 717 | 1.09 | 9378.36 | Переутверждение ПСД (приказ об утв. от 11.09.2023 № 19-Э)
1.2.1.2 | Реконструкция ПС 110/35/6 кВ Факел (ОРУ-110 кВ, ОРУ-35кВ.КРУН-6кВ,устройств РЗА, АСУ ТП для целей телеуправления оборудованием из ДЦ АО «СО ЕЭС» и филиала АО «Россети Тюмень» Нижневартовские электрические сети) | F_TP1600.PS.0049 | УНЦ РЗА | ПС 220/110/35/6 кВ Факел | 2 | П | 2025 | 35 | Автоматика управления выключателем присоединения | Приказ об утв. ПСД | № 19-Э от 11.09.2023 | ХМАО | 1 | 7 | 1 ед | И11-16-2 | 717 | 1.09 | 5470.71 | Переутверждение ПСД (приказ об утв. от 11.09.2023 № 19-Э)
1.2.1.2 | Реконструкция ПС 110/35/6 кВ Факел (ОРУ-110 кВ, ОРУ-35кВ.КРУН-6кВ,устройств РЗА, АСУ ТП для целей телеуправления оборудованием из ДЦ АО «СО ЕЭС» и филиала АО «Россети Тюмень» Нижневартовские электрические сети) | F_TP1600.PS.0049 | УНЦ РЗА и прочие шкафы (панели) | ПС 220/110/35/6 кВ Факел | 2 | П | 2025 | нд | Шкаф РАС ПС 110 кВ и выше | Приказ об утв. ПСД | № 19-Э от 11.09.2023 | ХМАО | 1 | 1 | 1 ед | И12-01 | 1467 | 1.09 | 1599.03 | Переутверждение ПСД (приказ об утв. от 11.09.2023 № 19-Э)
1.2.1.2 | Реконструкция ПС 110/35/6 кВ Факел (ОРУ-110 кВ, ОРУ-35кВ.КРУН-6кВ,устройств РЗА, АСУ ТП для целей телеуправления оборудованием из ДЦ АО «СО ЕЭС» и филиала АО «Россети Тюмень» Нижневартовские электрические сети) | F_TP1600.PS.0049 | УНЦ РЗА и прочие шкафы (панели) | ПС 220/110/35/6 кВ Факел | 2 | П | 2025 | нд | Шкаф центральной сигнализации ПС 110 кВ и выше | Приказ об утв. ПСД | № 19-Э от 11.09.2023 | ХМАО | 1 | 1 | 1 ед | И12-02 | 1016 | 1.09 | 1107.44 | Переутверждение ПСД (приказ об утв. от 11.09.2023 № 19-Э)
1.2.1.2 | Реконструкция ПС 110/35/6 кВ Факел (ОРУ-110 кВ, ОРУ-35кВ.КРУН-6кВ,устройств РЗА, АСУ ТП для целей телеуправления оборудованием из ДЦ АО «СО ЕЭС» и филиала АО «Россети Тюмень» Нижневартовские электрические сети) | F_TP1600.PS.0049 | УНЦ АСУТП присоединения | ПС 220/110/35/6 кВ Факел | 2 | П | 2025 | 6 | 6-20 кВ | Приказ об утв. ПСД | № 19-Э от 11.09.2023 | ХМАО | 1 | 2 | 1 ед. | А4-01 | 180 | 1.09 | 392.4 | Переутверждение ПСД (приказ об утв. от 11.09.2023 № 19-Э)
1.2.1.2 | Реконструкция ПС 110/35/6 кВ Факел (ОРУ-110 кВ, ОРУ-35кВ.КРУН-6кВ,устройств РЗА, АСУ ТП для целей телеуправления оборудованием из ДЦ АО «СО ЕЭС» и филиала АО «Россети Тюмень» Нижневартовские электрические сети) | F_TP1600.PS.0049 | УНЦ АСУТП присоединения | ПС 220/110/35/6 кВ Факел | 2 | П | 2025 | 35 | 35 кВ и выше | Приказ об утв. ПСД | № 19-Э от 11.09.2023 | ХМАО | 1 | 12 | 1 ед. | А4-02 | 629 | 1.09 | 8227.32 | Переутверждение ПСД (приказ об утв. от 11.09.2023 № 19-Э)
1.2.1.2 | Реконструкция ПС 110/35/6 кВ Факел (ОРУ-110 кВ, ОРУ-35кВ.КРУН-6кВ,устройств РЗА, АСУ ТП для целей телеуправления оборудованием из ДЦ АО «СО ЕЭС» и филиала АО «Россети Тюмень» Нижневартовские электрические сети) | F_TP1600.PS.0049 | УНЦ систем АСУТП и ТМ | ПС 220/110/35/6 кВ Факел | 2 | П | 2025 | нд | Шкаф с 6 коммутаторами | Приказ об утв. ПСД | № 19-Э от 11.09.2023 | ХМАО | 1 | 1 | 1 ед. | А5-05 | 3485 | 1.09 | 3798.65 | Переутверждение ПСД (приказ об утв. от 11.09.2023 № 19-Э)
1.2.1.2 | Реконструкция ПС 110/35/6 кВ Факел (ОРУ-110 кВ, ОРУ-35кВ.КРУН-6кВ,устройств РЗА, АСУ ТП для целей телеуправления оборудованием из ДЦ АО «СО ЕЭС» и филиала АО «Россети Тюмень» Нижневартовские электрические сети) | F_TP1600.PS.0049 | УНЦ систем ПА, УПАСК | ПС 220/110/35/6 кВ Факел | 2 | П | 2025 | нд | Шкаф локальной ПА (12 аналоговых входа, 18 дискретных входа) | Приказ об утв. ПСД | № 19-Э от 11.09.2023 | ХМАО | 1 | 1 | 1 ед | А8-04 | 1479 | 1.09 | 1612.11 | Переутверждение ПСД (приказ об утв. от 11.09.2023 № 19-Э)
1.2.1.2 | Реконструкция ПС 110/35/6 кВ Факел (ОРУ-110 кВ, ОРУ-35кВ.КРУН-6кВ,устройств РЗА, АСУ ТП для целей телеуправления оборудованием из ДЦ АО «СО ЕЭС» и филиала АО «Россети Тюмень» Нижневартовские электрические сети) | F_TP1600.PS.0049 | УНЦ систем ПА, УПАСК | ПС 220/110/35/6 кВ Факел | 2 | П | 2025 | нд | Система АПНУ | Приказ об утв. ПСД | № 19-Э от 11.09.2023 | ХМАО | 1 | 1 | 1 ед | А8-01 | 23906 | 1.09 | 26057.54 | Переутверждение ПСД (приказ об утв. от 11.09.2023 № 19-Э)
1.2.1.2 | Реконструкция ПС 110/35/6 кВ Факел (ОРУ-110 кВ, ОРУ-35кВ.КРУН-6кВ,устройств РЗА, АСУ ТП для целей телеуправления оборудованием из ДЦ АО «СО ЕЭС» и филиала АО «Россети Тюмень» Нижневартовские электрические сети) | F_TP1600.PS.0049 | УНЦ КЛ 6-500 кВ (с медной жилой) | ПС 220/110/35/6 кВ Факел | 2 | П | 2025 | 6 | 3х95/70 | Приказ об утв. ПСД | № 19-Э от 11.09.2023 | ХМАО | 1 | 0.235 | 1 км | К2-04-2 | 3152 | 1.17 | 866.6424 | Переутверждение ПСД (приказ об утв. от 11.09.2023 № 19-Э)
1.2.1.2 | Реконструкция ПС 110/35/6 кВ Факел (ОРУ-110 кВ, ОРУ-35кВ.КРУН-6кВ,устройств РЗА, АСУ ТП для целей телеуправления оборудованием из ДЦ АО «СО ЕЭС» и филиала АО «Россети Тюмень» Нижневартовские электрические сети) | F_TP1600.PS.0049 | УНЦ КЛ 0,4 кВ | ПС 220/110/35/6 кВ Факел | 2 | П | 2025 | 0.4 | Сечение 25 мм2, | Приказ об утв. ПСД | № 19-Э от 11.09.2023 | ХМАО | 1 | 1.78 | 1 км | К3-02-2 | 826 | 1.17 | 1720.2276 | Переутверждение ПСД (приказ об утв. от 11.09.2023 № 19-Э)
1.2.1.2 | Реконструкция ПС 110/35/6 кВ Факел (ОРУ-110 кВ, ОРУ-35кВ.КРУН-6кВ,устройств РЗА, АСУ ТП для целей телеуправления оборудованием из ДЦ АО «СО ЕЭС» и филиала АО «Россети Тюмень» Нижневартовские электрические сети) | F_TP1600.PS.0049 | УНЦ КЛ 0,4 кВ | ПС 220/110/35/6 кВ Факел | 2 | П | 2025 | 0.4 | Сечение 50 мм2, | Приказ об утв. ПСД | № 19-Э от 11.09.2023 | ХМАО | 1 | 0.01 | 1 км | К3-04-2 | 1380 | 1.17 | 16.146 | Переутверждение ПСД (приказ об утв. от 11.09.2023 № 19-Э)
1.2.1.2 | Реконструкция ПС 110/35/6 кВ Факел (ОРУ-110 кВ, ОРУ-35кВ.КРУН-6кВ,устройств РЗА, АСУ ТП для целей телеуправления оборудованием из ДЦ АО «СО ЕЭС» и филиала АО «Россети Тюмень» Нижневартовские электрические сети) | F_TP1600.PS.0049 | УНЦ КЛ 0,4 кВ | ПС 220/110/35/6 кВ Факел | 2 | П | 2025 | 0.4 | Сечение 16 мм2, | Приказ об утв. ПСД | № 19-Э от 11.09.2023 | ХМАО | 1 | 0.005 | 1 км | К3-01-2 | 587 | 1.17 | 3.4339 | Переутверждение ПСД (приказ об утв. от 11.09.2023 № 19-Э)
1.2.1.2 | Реконструкция ПС 110/35/6 кВ Факел (ОРУ-110 кВ, ОРУ-35кВ.КРУН-6кВ,устройств РЗА, АСУ ТП для целей телеуправления оборудованием из ДЦ АО «СО ЕЭС» и филиала АО «Россети Тюмень» Нижневартовские электрические сети) | F_TP1600.PS.0049 | УНЦ КЛ 0,4 кВ | ПС 220/110/35/6 кВ Факел | 2 | П | 2025 | 0.4 | Сечение 16 мм2, | Приказ об утв. ПСД | № 19-Э от 11.09.2023 | ХМАО | 1 | 0.265 | 1 км | К3-01-4 | 696 | 1.17 | 215.7948 | Переутверждение ПСД (приказ об утв. от 11.09.2023 № 19-Э)
1.2.1.2 | Реконструкция ПС 110/35/6 кВ Факел (ОРУ-110 кВ, ОРУ-35кВ.КРУН-6кВ,устройств РЗА, АСУ ТП для целей телеуправления оборудованием из ДЦ АО «СО ЕЭС» и филиала АО «Россети Тюмень» Нижневартовские электрические сети) | F_TP1600.PS.0049 | УНЦ КЛ 0,4 кВ | ПС 220/110/35/6 кВ Факел | 2 | П | 2025 | 0.4 | Сечение 50 мм2, | Приказ об утв. ПСД | № 19-Э от 11.09.2023 | ХМАО | 1 | 0.46 | 1 км | К3-04-4 | 1667 | 1.17 | 897.1794 | Переутверждение ПСД (приказ об утв. от 11.09.2023 № 19-Э)
1.2.1.2 | Реконструкция ПС 110/35/6 кВ Факел (ОРУ-110 кВ, ОРУ-35кВ.КРУН-6кВ,устройств РЗА, АСУ ТП для целей телеуправления оборудованием из ДЦ АО «СО ЕЭС» и филиала АО «Россети Тюмень» Нижневартовские электрические сети) | F_TP1600.PS.0049 | УНЦ КЛ 0,4 кВ | ПС 220/110/35/6 кВ Факел | 2 | П | 2025 | 0.4 | Сечение 240 мм2, | Приказ об утв. ПСД | № 19-Э от 11.09.2023 | ХМАО | 1 | 0.32 | 1 км | К3-10-2 | 5836 | 1.17 | 2184.9984 | Переутверждение ПСД (приказ об утв. от 11.09.2023 № 19-Э)
1.2.1.2 | Реконструкция ПС 110/35/6 кВ Факел (ОРУ-110 кВ, ОРУ-35кВ.КРУН-6кВ,устройств РЗА, АСУ ТП для целей телеуправления оборудованием из ДЦ АО «СО ЕЭС» и филиала АО «Россети Тюмень» Нижневартовские электрические сети) | F_TP1600.PS.0049 | УНЦ кабельных сооружений для прокладки кабельной линии | ПС 220/110/35/6 кВ Факел | 2 | П | 2025 | нд | Железобетонные лотки | Приказ об утв. ПСД | № 19-Э от 11.09.2023 | ХМАО | 1 | 1257 | м | Н2-02 | 8 | 1.17 | 11765.52 | Переутверждение ПСД (приказ об утв. от 11.09.2023 № 19-Э)
1.2.1.2 | Реконструкция ПС 110/35/6 кВ Факел (ОРУ-110 кВ, ОРУ-35кВ.КРУН-6кВ,устройств РЗА, АСУ ТП для целей телеуправления оборудованием из ДЦ АО «СО ЕЭС» и филиала АО «Россети Тюмень» Нижневартовские электрические сети) | F_TP1600.PS.0049 | УНЦ контрольного (силового) кабеля | ПС 220/110/35/6 кВ Факел | 2 | П | 2025 | 0.4 | Сечение 6 мм2, | Приказ об утв. ПСД | № 19-Э от 11.09.2023 | ХМАО | 1 | 0.24 | 1 км | Н3-04-1 | 318 | 1.17 | 89.2944 | Переутверждение ПСД (приказ об утв. от 11.09.2023 № 19-Э)
1.2.1.2 | Реконструкция ПС 110/35/6 кВ Факел (ОРУ-110 кВ, ОРУ-35кВ.КРУН-6кВ,устройств РЗА, АСУ ТП для целей телеуправления оборудованием из ДЦ АО «СО ЕЭС» и филиала АО «Россети Тюмень» Нижневартовские электрические сети) | F_TP1600.PS.0049 | УНЦ контрольного (силового) кабеля | ПС 220/110/35/6 кВ Факел | 2 | П | 2025 | 0.4 | Сечение 10 мм2, | Приказ об утв. ПСД | № 19-Э от 11.09.2023 | ХМАО | 1 | 1.85 | 1 км | Н3-05-1 | 499 | 1.17 | 1080.0855 | Переутверждение ПСД (приказ об утв. от 11.09.2023 № 19-Э)
1.2.1.2 | Реконструкция ПС 110/35/6 кВ Факел (ОРУ-110 кВ, ОРУ-35кВ.КРУН-6кВ,устройств РЗА, АСУ ТП для целей телеуправления оборудованием из ДЦ АО «СО ЕЭС» и филиала АО «Россети Тюмень» Нижневартовские электрические сети) | F_TP1600.PS.0049 | УНЦ контрольного (силового) кабеля | ПС 220/110/35/6 кВ Факел | 2 | П | 2025 | 0.4 | Сечение 10 мм2, | Приказ об утв. ПСД | № 19-Э от 11.09.2023 | ХМАО | 0,75 | 0.1122 | 1 км | Н3-05-1 | 499 | 1.17 | 49.1293 | Переутверждение ПСД (приказ об утв. от 11.09.2023 № 19-Э)
1.2.1.2 | Реконструкция ПС 110/35/6 кВ Факел (ОРУ-110 кВ, ОРУ-35кВ.КРУН-6кВ,устройств РЗА, АСУ ТП для целей телеуправления оборудованием из ДЦ АО «СО ЕЭС» и филиала АО «Россети Тюмень» Нижневартовские электрические сети) | F_TP1600.PS.0049 | Затраты на проектно-изыскательские работы для отдельных элементов электрических сетей | ПС 220/110/35/6 кВ Факел | 2 | П | 2025 | нд | от 501 до 1000,9 | Приказ об утв. ПСД | № 19-Э от 11.09.2023 | ХМАО | 1 | 1 | 1 объект | П6-13 | 50000 | 1 | 50000 | Переутверждение ПСД (приказ об утв. от 11.09.2023 № 19-Э)
1.2.1.2 | Реконструкция ПС 110/35/6 кВ Факел (ОРУ-110 кВ, ОРУ-35кВ.КРУН-6кВ,устройств РЗА, АСУ ТП для целей телеуправления оборудованием из ДЦ АО «СО ЕЭС» и филиала АО «Россети Тюмень» Нижневартовские электрические сети) | F_TP1600.PS.0049 | Итого объем финансовых потребностей по инвестиционному проекту, тыс. рублей | нд | нд | нд | нд | нд | нд | нд | нд | нд | нд | нд | нд | нд | нд | нд | 1011728.8989 | нд
1.2.1.2 | Реконструкция ПС 110/35/6 кВ КНС-28 до схемы 110-5Н | F_TP1600.PS.0056 | Затраты на кадастровые работы ПС (ЗПС)и работы по установлению земельно-правовых отношений | ПС 110/35/6 кВ КНС-28 | нд | С | 2027 | нд | 1 га | Приказ об утв. ПСД | № 27-Э от 25.06.2016 | ХМАО | 1 | 0.3126 | 1 га | П11-01 | 2014 | 1 | 629.5764 | нд
1.2.1.2 | Реконструкция ПС 110/35/6 кВ КНС-28 до схемы 110-5Н | F_TP1600.PS.0056 | УНЦ зданий ЗРУ, ЗПС, ОПУ, РЩ, РПБ | ПС 110/35/6 кВ КНС-28 | нд | С | 2027 | 110 | ОПУ, РЩ | Приказ об утв. ПСД | № 27-Э от 25.06.2016 | ХМАО | 1 | 121.5 | 1 м2 | З4-03 | 93 | 1.31 | 14802.345 | нд
1.2.1.2 | Реконструкция ПС 110/35/6 кВ КНС-28 до схемы 110-5Н | F_TP1600.PS.0056 | УНЦ защитных ограждений ПС | ПС 110/35/6 кВ КНС-28 | нд | С | 2027 | нд | Ограждение внутреннее сетчатое | Приказ об утв. ПСД | № 27-Э от 25.06.2016 | ХМАО | 1 | 184 | 1 м периметра ПС | У4-03 | 4.8 | 1.13 | 998.016 | нд
1.2.1.2 | Реконструкция ПС 110/35/6 кВ КНС-28 до схемы 110-5Н | F_TP1600.PS.0056 | УНЦ комплекса систем безопасности ПС | ПС 110/35/6 кВ КНС-28 | нд | С | 2027 | нд | Система пожарной и охранной сигнализации | Приказ об утв. ПСД | № 27-Э от 25.06.2016 | ХМАО | 1 | 121.5 | 1 ед. | И15-08 | 1.3 | 1.09 | 172.1655 | нд
1.2.1.2 | Реконструкция ПС 110/35/6 кВ КНС-28 до схемы 110-5Н | F_TP1600.PS.0056 | УНЦ комплекса систем безопасности ПС | ПС 110/35/6 кВ КНС-28 | нд | С | 2027 | нд | Система охранного освещения | Приказ об утв. ПСД | № 27-Э от 25.06.2016 | ХМАО | 1 | 184 | 1 ед. | И15-10 | 3.5 | 1.09 | 701.96 | нд
1.2.1.2 | Реконструкция ПС 110/35/6 кВ КНС-28 до схемы 110-5Н | F_TP1600.PS.0056 | УНЦ комплекса систем безопасности ПС | ПС 110/35/6 кВ КНС-28 | нд | С | 2027 | нд | Шкаф ЦК системы видеонаблюдения | Приказ об утв. ПСД | № 27-Э от 25.06.2016 | ХМАО | 1 | 1 | 1 ед. | И15-01 | 2289 | 1.09 | 2495.01 | нд
1.2.1.2 | Реконструкция ПС 110/35/6 кВ КНС-28 до схемы 110-5Н | F_TP1600.PS.0056 | УНЦ комплекса систем безопасности ПС | ПС 110/35/6 кВ КНС-28 | нд | С | 2027 | нд | Стационарная камера охранного (технологического) видеонаблюдения | Приказ об утв. ПСД | № 27-Э от 25.06.2016 | ХМАО | 1 | 17 | 1 ед. | И15-05 | 137 | 1.09 | 2538.61 | нд
1.2.1.2 | Реконструкция ПС 110/35/6 кВ КНС-28 до схемы 110-5Н | F_TP1600.PS.0056 | УНЦ зданий ЗРУ, ЗПС, КТПМ | ПС 110/35/6 кВ КНС-28 | нд | С | 2027 | 6 | ЗРУ (КТПМ) | Приказ об утв. ПСД | № 27-Э от 25.06.2016 | ХМАО | 1 | 1 | 1 ед | З5-01 | 9450 | 1.31 | 12379.5 | нд
1.2.1.2 | Реконструкция ПС 110/35/6 кВ КНС-28 до схемы 110-5Н | F_TP1600.PS.0056 | УНЦ выключателя 110-750 кВ с устройством фундаментов | ПС 110/35/6 кВ КНС-28 | нд | С | 2027 | 110 | Iном 2500, Iоткл 40кА | Приказ об утв. ПСД | № 27-Э от 25.06.2016 | ХМАО | 1 | 3 | 1 ед | И1-01-1 | 3481 | 1.15 | 12009.45 | нд
1.2.1.2 | Реконструкция ПС 110/35/6 кВ КНС-28 до схемы 110-5Н | F_TP1600.PS.0056 | УНЦ выключателя 35 кВ с устройством фундаментов | ПС 110/35/6 кВ КНС-28 | нд | С | 2027 | 35 | Iном 2000, Iоткл 25кА | Приказ об утв. ПСД | № 27-Э от 25.06.2016 | ХМАО | 1 | 7 | 1 ед | И2-01-1 | 1060 | 1.15 | 8533 | нд
1.2.1.2 | Реконструкция ПС 110/35/6 кВ КНС-28 до схемы 110-5Н | F_TP1600.PS.0056 | УНЦэлементов ПС с устройством фундаментов | ПС 110/35/6 кВ КНС-28 | нд | С | 2027 | 110 | ТТ на три фазы | Приказ об утв. ПСД | № 27-Э от 25.06.2016 | ХМАО | 1 | 2 | 1 ед. | И5-01-3 | 2957 | 1.15 | 6801.1 | нд
1.2.1.2 | Реконструкция ПС 110/35/6 кВ КНС-28 до схемы 110-5Н | F_TP1600.PS.0056 | УНЦэлементов ПС с устройством фундаментов | ПС 110/35/6 кВ КНС-28 | нд | С | 2027 | 110 | ТН (до трех вторичных обмоток) на три фазы | Приказ об утв. ПСД | № 27-Э от 25.06.2016 | ХМАО | 1 | 2 | 1 ед. | И5-02-3 | 2782 | 1.15 | 6398.6 | нд
1.2.1.2 | Реконструкция ПС 110/35/6 кВ КНС-28 до схемы 110-5Н | F_TP1600.PS.0056 | УНЦэлементов ПС с устройством фундаментов | ПС 110/35/6 кВ КНС-28 | нд | С | 2027 | 35 | ТН (до трех вторичных обмоток) на три фазы | Приказ об утв. ПСД | № 27-Э от 25.06.2016 | ХМАО | 1 | 2 | 1 ед. | И5-02-2 | 609 | 1.15 | 1400.7 | нд
1.2.1.2 | Реконструкция ПС 110/35/6 кВ КНС-28 до схемы 110-5Н | F_TP1600.PS.0056 | УНЦэлементов ПС с устройством фундаментов | ПС 110/35/6 кВ КНС-28 | нд | С | 2027 | 110 | Трехполюсный разъединитель | Приказ об утв. ПСД | № 27-Э от 25.06.2016 | ХМАО | 1 | 10 | 1 ед. | И5-06-3 | 2735 | 1.15 | 31452.5 | нд
1.2.1.2 | Реконструкция ПС 110/35/6 кВ КНС-28 до схемы 110-5Н | F_TP1600.PS.0056 | УНЦэлементов ПС с устройством фундаментов | ПС 110/35/6 кВ КНС-28 | нд | С | 2027 | 35 | ОПН на три фазы | Приказ об утв. ПСД | № 27-Э от 25.06.2016 | ХМАО | 1 | 2 | 1 ед. | И5-04-2 | 69 | 1.15 | 158.7 | нд
1.2.1.2 | Реконструкция ПС 110/35/6 кВ КНС-28 до схемы 110-5Н | F_TP1600.PS.0056 | УНЦэлементов ПС с устройством фундаментов | ПС 110/35/6 кВ КНС-28 | нд | С | 2027 | 110 | ОПН на три фазы | Приказ об утв. ПСД | № 27-Э от 25.06.2016 | ХМАО | 1 | 2 | 1 ед. | И5-04-3 | 221 | 1.15 | 508.3 | нд
1.2.1.2 | Реконструкция ПС 110/35/6 кВ КНС-28 до схемы 110-5Н | F_TP1600.PS.0056 | УНЦ элементов ПС без устройства фундаментов | ПС 110/35/6 кВ КНС-28 | нд | С | 2027 | 35 | Разъединитель на три полюса | Приказ об утв. ПСД | № 27-Э от 25.06.2016 | ХМАО | 1 | 16 | 1 ед | И10-06-2 | 1246 | 1.09 | 21730.24 | нд
1.2.1.2 | Реконструкция ПС 110/35/6 кВ КНС-28 до схемы 110-5Н | F_TP1600.PS.0056 | УНЦ системы ВЧ связи 35-750 Кв | ПС 110/35/6 кВ КНС-28 | нд | С | 2027 | 35 | Устройства обработки и присоединения 110 кВ | Приказ об утв. ПСД | № 27-Э от 25.06.2016 | ХМАО | 1 | 1 | 1 ед | А6-02 | 3354 | 1.15 | 3857.1 | нд
1.2.1.2 | Реконструкция ПС 110/35/6 кВ КНС-28 до схемы 110-5Н | F_TP1600.PS.0056 | УНЦ ИИК | ПС 110/35/6 кВ КНС-28 | нд | С | 2027 | 0.4 | Прибор учета трехфазный | Приказ об утв. ПСД | № 27-Э от 25.06.2016 | ХМАО | 1 | 2 | 1 точка учета | А1-02 | 24 | 1.09 | 52.32 | нд
1.2.1.2 | Реконструкция ПС 110/35/6 кВ КНС-28 до схемы 110-5Н | F_TP1600.PS.0056 | УНЦ ИИК | ПС 110/35/6 кВ КНС-28 | нд | С | 2027 | 6 | Прибор учета трехфазный для РП (СП,ТП,РТП),ЗРУ 6-20кВ | Приказ об утв. ПСД | № 27-Э от 25.06.2016 | ХМАО | 1 | 4 | 1 точка учета | А1-04 | 38 | 1.09 | 165.68 | нд
1.2.1.2 | Реконструкция ПС 110/35/6 кВ КНС-28 до схемы 110-5Н | F_TP1600.PS.0056 | УНЦ РЗА | ПС 110/35/6 кВ КНС-28 | нд | С | 2027 | 110 | РЗА трансформатора и АРН | Приказ об утв. ПСД | № 27-Э от 25.06.2016 | ХМАО | 1 | 2 | 1 ед | И11-07-3 | 1483 | 1.09 | 3232.94 | нд
1.2.1.2 | Реконструкция ПС 110/35/6 кВ КНС-28 до схемы 110-5Н | F_TP1600.PS.0056 | УНЦ РЗА | ПС 110/35/6 кВ КНС-28 | нд | С | 2027 | 35 | Автоматика управления выключателем присоединения | Приказ об утв. ПСД | № 27-Э от 25.06.2016 | ХМАО | 1 | 7 | 1 ед | И11-16-2 | 717 | 1.09 | 5470.71 | нд
1.2.1.2 | Реконструкция ПС 110/35/6 кВ КНС-28 до схемы 110-5Н | F_TP1600.PS.0056 | УНЦ РЗА | ПС 110/35/6 кВ КНС-28 | нд | С | 2027 | 110 | Автоматика управления выключателем присоединения | Приказ об утв. ПСД | № 27-Э от 25.06.2016 | ХМАО | 1 | 3 | 1 ед | И11-16-2 | 717 | 1.09 | 2344.59 | нд
1.2.1.2 | Реконструкция ПС 110/35/6 кВ КНС-28 до схемы 110-5Н | F_TP1600.PS.0056 | УНЦ РЗА и прочие шкафы (панели) | ПС 110/35/6 кВ КНС-28 | нд | С | 2027 | нд | Шкаф РАС ПС 110 кВ и выше | Приказ об утв. ПСД | № 27-Э от 25.06.2016 | ХМАО | 1 | 1 | 1 ед | И12-01 | 1467 | 1.09 | 1599.03 | нд
1.2.1.2 | Реконструкция ПС 110/35/6 кВ КНС-28 до схемы 110-5Н | F_TP1600.PS.0056 | УНЦ РЗА и прочие шкафы (панели) | ПС 110/35/6 кВ КНС-28 | нд | С | 2027 | нд | Шкаф с одним устройством ОМП | Приказ об утв. ПСД | № 27-Э от 25.06.2016 | ХМАО | 1 | 1 | 1 ед | И12-04 | 366 | 1.09 | 398.94 | нд
1.2.1.2 | Реконструкция ПС 110/35/6 кВ КНС-28 до схемы 110-5Н | F_TP1600.PS.0056 | УНЦ РЗА и прочие шкафы (панели) | ПС 110/35/6 кВ КНС-28 | нд | С | 2027 | нд | Шкаф центральной сигнализации ПС 110 кВ и выше | Приказ об утв. ПСД | № 27-Э от 25.06.2016 | ХМАО | 1 | 1 | 1 ед | И12-02 | 1016 | 1.09 | 1107.44 | нд
1.2.1.2 | Реконструкция ПС 110/35/6 кВ КНС-28 до схемы 110-5Н | F_TP1600.PS.0056 | УНЦ РЗА и прочие шкафы (панели) | ПС 110/35/6 кВ КНС-28 | нд | С | 2027 | нд | Прочие шкафы (панели) | Приказ об утв. ПСД | № 27-Э от 25.06.2016 | ХМАО | 1 | 2 | 1 ед | И12-06 | 162 | 1.09 | 353.16 | нд
1.2.1.2 | Реконструкция ПС 110/35/6 кВ КНС-28 до схемы 110-5Н | F_TP1600.PS.0056 | УНЦ РЗА и прочие шкафы (панели) | ПС 110/35/6 кВ КНС-28 | нд | С | 2027 | нд | Прочие устройства (аппаратура) | Приказ об утв. ПСД | № 27-Э от 25.06.2016 | ХМАО | 1 | 61 | 1 ед | И12-08 | 56 | 1.09 | 3723.44 | нд
1.2.1.2 | Реконструкция ПС 110/35/6 кВ КНС-28 до схемы 110-5Н | F_TP1600.PS.0056 | УНЦ РЗА и прочие шкафы (панели) | ПС 110/35/6 кВ КНС-28 | нд | С | 2027 | нд | Приемопередатчик ВЧ защиты РЗА | Приказ об утв. ПСД | № 27-Э от 25.06.2016 | ХМАО | 1 | 2 | 1 ед | И12-05 | 491 | 1.09 | 1070.38 | нд
1.2.1.2 | Реконструкция ПС 110/35/6 кВ КНС-28 до схемы 110-5Н | F_TP1600.PS.0056 | УНЦ РЗА | ПС 110/35/6 кВ КНС-28 | нд | С | 2027 | 110 | РЗА линии (основная и резервные защиты) с работой по ВЧ каналу (без приемопередатчика) | Приказ об утв. ПСД | № 27-Э от 25.06.2016 | ХМАО | 1 | 2 | 1 ед | И11-17-3 | 1049 | 1.09 | 2286.82 | нд
1.2.1.2 | Реконструкция ПС 110/35/6 кВ КНС-28 до схемы 110-5Н | F_TP1600.PS.0056 | УНЦ АСУТП присоединения | ПС 110/35/6 кВ КНС-28 | нд | С | 2027 | 6 | 6-20 кВ | Приказ об утв. ПСД | № 27-Э от 25.06.2016 | ХМАО | 1 | 2 | 1 ед. | А4-01 | 180 | 1.09 | 392.4 | нд
1.2.1.2 | Реконструкция ПС 110/35/6 кВ КНС-28 до схемы 110-5Н | F_TP1600.PS.0056 | УНЦ АСУТП присоединения | ПС 110/35/6 кВ КНС-28 | нд | С | 2027 | 110 | 35 кВ и выше | Приказ об утв. ПСД | № 27-Э от 25.06.2016 | ХМАО | 1 | 4 | 1 ед. | А4-02 | 629 | 1.09 | 2742.44 | нд
1.2.1.2 | Реконструкция ПС 110/35/6 кВ КНС-28 до схемы 110-5Н | F_TP1600.PS.0056 | УНЦ систем АСУТП и ТМ | ПС 110/35/6 кВ КНС-28 | нд | С | 2027 | нд | Шкаф ЦК ПС | Приказ об утв. ПСД | № 27-Э от 25.06.2016 | ХМАО | 1 | 1 | 1 ед. | А5-01 | 1356 | 1.09 | 1478.04 | нд
1.2.1.2 | Реконструкция ПС 110/35/6 кВ КНС-28 до схемы 110-5Н | F_TP1600.PS.0056 | УНЦ систем АСУТП и ТМ | ПС 110/35/6 кВ КНС-28 | нд | С | 2027 | нд | Сервер АСУТП и ТМ(ССПТИ) | Приказ об утв. ПСД | № 27-Э от 25.06.2016 | ХМАО | 1 | 1 | 1 ед. | А5-02 | 1571 | 1.09 | 1712.39 | нд
1.2.1.2 | Реконструкция ПС 110/35/6 кВ КНС-28 до схемы 110-5Н | F_TP1600.PS.0056 | УНЦ систем АСУТП и ТМ | ПС 110/35/6 кВ КНС-28 | нд | С | 2027 | нд | Шкаф с 6 коммутаторами | Приказ об утв. ПСД | № 27-Э от 25.06.2016 | ХМАО | 1 | 1 | 1 ед. | А5-05 | 3485 | 1.09 | 3798.65 | нд
1.2.1.2 | Реконструкция ПС 110/35/6 кВ КНС-28 до схемы 110-5Н | F_TP1600.PS.0056 | УНЦ систем АСУТП и ТМ | ПС 110/35/6 кВ КНС-28 | нд | С | 2027 | нд | Дублированный сервер АСУТП и ТМ (ССПТИ) | Приказ об утв. ПСД | № 27-Э от 25.06.2016 | ХМАО | 1 | 1 | 1 ед. | А5-03 | 3141 | 1.09 | 3423.69 | нд
1.2.1.2 | Реконструкция ПС 110/35/6 кВ КНС-28 до схемы 110-5Н | F_TP1600.PS.0056 | УНЦ систем АСУТП и ТМ | ПС 110/35/6 кВ КНС-28 | нд | С | 2027 | нд | Шкаф гарантированного питания АСУТП и ТМ | Приказ об утв. ПСД | № 27-Э от 25.06.2016 | ХМАО | 1 | 1 | 1 ед. | А5-06 | 2418 | 1.09 | 2635.62 | нд
1.2.1.2 | Реконструкция ПС 110/35/6 кВ КНС-28 до схемы 110-5Н | F_TP1600.PS.0056 | УНЦ систем АСУТП и ТМ | ПС 110/35/6 кВ КНС-28 | нд | С | 2027 | нд | Шкаф общеподстанционных контроллеров ПС | Приказ об утв. ПСД | № 27-Э от 25.06.2016 | ХМАО | 1 | 1 | 1 ед. | А5-07 | 180 | 1.09 | 196.2 | нд
1.2.1.2 | Реконструкция ПС 110/35/6 кВ КНС-28 до схемы 110-5Н | F_TP1600.PS.0056 | УНЦ систем АСУТП и ТМ | ПС 110/35/6 кВ КНС-28 | нд | С | 2027 | нд | АРМ оперативного персонала | Приказ об утв. ПСД | № 27-Э от 25.06.2016 | ХМАО | 1 | 1 | 1 ед. | А5-08 | 366 | 1.09 | 398.94 | нд
1.2.1.2 | Реконструкция ПС 110/35/6 кВ КНС-28 до схемы 110-5Н | F_TP1600.PS.0056 | УНЦ систем АСУТП и ТМ | ПС 110/35/6 кВ КНС-28 | нд | С | 2027 | нд | АРМ персонала АСУТП (РЗА) | Приказ об утв. ПСД | № 27-Э от 25.06.2016 | ХМАО | 1 | 1 | 1 ед. | А5-09 | 178 | 1.09 | 194.02 | нд
1.2.1.2 | Реконструкция ПС 110/35/6 кВ КНС-28 до схемы 110-5Н | F_TP1600.PS.0056 | УНЦ контрольного (силового)кабеля | ПС 110/35/6 кВ КНС-28 | нд | С | 2027 | нд | 4 жилы, 1,5 мм2 | Приказ об утв. ПСД | № 27-Э от 25.06.2016 | ХМАО | 1 | 5 | 1 км | Н3-01-1 | 158 | 1.17 | 924.3 | нд
1.2.1.2 | Реконструкция ПС 110/35/6 кВ КНС-28 до схемы 110-5Н | F_TP1600.PS.0056 | УНЦ контрольного (силового)кабеля | ПС 110/35/6 кВ КНС-28 | нд | С | 2027 | нд | 5 жилы, 1,5 мм2 | Приказ об утв. ПСД | № 27-Э от 25.06.2016 | ХМАО | 1 | 15 | 1 км | Н3-01-2 | 168 | 1.17 | 2948.4 | нд
1.2.1.2 | Реконструкция ПС 110/35/6 кВ КНС-28 до схемы 110-5Н | F_TP1600.PS.0056 | УНЦ контрольного (силового)кабеля | ПС 110/35/6 кВ КНС-28 | нд | С | 2027 | нд | 4 жилы, 2,5 мм2 | Приказ об утв. ПСД | № 27-Э от 25.06.2016 | ХМАО | 1 | 2.5 | 1 км | Н3-02-1 | 199 | 1.17 | 582.075 | нд
1.2.1.2 | Реконструкция ПС 110/35/6 кВ КНС-28 до схемы 110-5Н | F_TP1600.PS.0056 | УНЦ контрольного (силового)кабеля | ПС 110/35/6 кВ КНС-28 | нд | С | 2027 | нд | 5 жилы, 2,5 мм2 | Приказ об утв. ПСД | № 27-Э от 25.06.2016 | ХМАО | 1 | 2 | 1 км | Н3-02-2 | 215 | 1.17 | 503.1 | нд
1.2.1.2 | Реконструкция ПС 110/35/6 кВ КНС-28 до схемы 110-5Н | F_TP1600.PS.0056 | УНЦ ячейки выключателя КРУ 6-35 кВ | ПС 110/35/6 кВ КНС-28 | нд | С | 2027 | 6 | Iном 2000, Iоткл 31,5кА | Приказ об утв. ПСД | № 27-Э от 25.06.2016 | ХМАО | 1 | 2 | 1 ячейка | В3-04-3 | 1470 | 1.08 | 3175.2 | нд
1.2.1.2 | Реконструкция ПС 110/35/6 кВ КНС-28 до схемы 110-5Н | F_TP1600.PS.0056 | Затраты на проектно-изыскательские работы для отдельных элементов электрических сетей | ПС 110/35/6 кВ КНС-28 | нд | С | 2027 | нд | от 151 до 300,9 | Приказ об утв. ПСД | № 27-Э от 25.06.2016 | ХМАО | 1 | 1 | 1 объект | П6-11 | 15000 | 1 | 15000 | нд
1.2.1.2 | Реконструкция ПС 110/35/6 кВ КНС-28 до схемы 110-5Н | F_TP1600.PS.0056 | Итого объем финансовых потребностей по инвестиционному проекту, тыс. рублей | нд | нд | нд | нд | нд | нд | нд | нд | нд | нд | нд | нд | нд | нд | нд | 189477.7879 | нд
1.2.1.2 | Реконструкция ПС 110/35/6 кВ КНС-15 (замена выключателей C-35 7 шт; разъединителей РндЗ-35 - 16 шт; разъединителей 110 кВ - 6 шт; блоков КТПБ-35 - 7 шт; однополюсных заземлителей ЗОН-110 - 2 шт; трансформаторов собственных нужд на - 2 шт; демонтаж существующих КРУН-6; замена оборудования АСУ ТП, СДТУ, УРЗА.) | H_TP1600.PS.0131 | Затраты на проектно-изыскательские работы для отдельных элементов электрических сетей | ПС 110/35/6 кВ КНС-15 | нд | С | 2027 | нд | от 151 до 300,9 | Приказ об утв. ПСД | № 49-Э от 12.11.2019 | ХМАО | 1 | 1 | 1 объект | П6-11 | 15000 | 1 | 15000 | нд
1.2.1.2 | Реконструкция ПС 110/35/6 кВ КНС-15 (замена выключателей C-35 7 шт; разъединителей РндЗ-35 - 16 шт; разъединителей 110 кВ - 6 шт; блоков КТПБ-35 - 7 шт; однополюсных заземлителей ЗОН-110 - 2 шт; трансформаторов собственных нужд на - 2 шт; демонтаж существующих КРУН-6; замена оборудования АСУ ТП, СДТУ, УРЗА.) | H_TP1600.PS.0131 | Затраты на кадастровые работы ПС (ЗПС)и работы по установлению земельно-правовых отношений | ПС 110/35/6 кВ КНС-15 | нд | С | 2027 | нд | 1 га | Приказ об утв. ПСД | № 49-Э от 12.11.2019 | ХМАО | 1 | 0.6113 | 1 га | П11-01 | 2014 | 1 | 1231.1582 | нд
1.2.1.2 | Реконструкция ПС 110/35/6 кВ КНС-15 (замена выключателей C-35 7 шт; разъединителей РндЗ-35 - 16 шт; разъединителей 110 кВ - 6 шт; блоков КТПБ-35 - 7 шт; однополюсных заземлителей ЗОН-110 - 2 шт; трансформаторов собственных нужд на - 2 шт; демонтаж существующих КРУН-6; замена оборудования АСУ ТП, СДТУ, УРЗА.) | H_TP1600.PS.0131 | УНЦ комплекса систем безопасности ПС | ПС 110/35/6 кВ КНС-15 | нд | С | 2027 | нд | Шкаф ЦК системы видеонаблюдения | Приказ об утв. ПСД | № 49-Э от 12.11.2019 | ХМАО | 1 | 1 | 1 ед. | И15-01 | 2289 | 1.09 | 2495.01 | нд
1.2.1.2 | Реконструкция ПС 110/35/6 кВ КНС-15 (замена выключателей C-35 7 шт; разъединителей РндЗ-35 - 16 шт; разъединителей 110 кВ - 6 шт; блоков КТПБ-35 - 7 шт; однополюсных заземлителей ЗОН-110 - 2 шт; трансформаторов собственных нужд на - 2 шт; демонтаж существующих КРУН-6; замена оборудования АСУ ТП, СДТУ, УРЗА.) | H_TP1600.PS.0131 | УНЦ комплекса систем безопасности ПС | ПС 110/35/6 кВ КНС-15 | нд | С | 2027 | нд | Стационарная камера охранного (технологического) видеонаблюдения | Приказ об утв. ПСД | № 49-Э от 12.11.2019 | ХМАО | 1 | 15 | 1 точка наблюдения | И15-05 | 137 | 1.09 | 2239.95 | нд
1.2.1.2 | Реконструкция ПС 110/35/6 кВ КНС-15 (замена выключателей C-35 7 шт; разъединителей РндЗ-35 - 16 шт; разъединителей 110 кВ - 6 шт; блоков КТПБ-35 - 7 шт; однополюсных заземлителей ЗОН-110 - 2 шт; трансформаторов собственных нужд на - 2 шт; демонтаж существующих КРУН-6; замена оборудования АСУ ТП, СДТУ, УРЗА.) | H_TP1600.PS.0131 | УНЦ комплекса систем безопасности ПС | ПС 110/35/6 кВ КНС-15 | нд | С | 2027 | нд | АРМ персонала комплекса систем безопасности | Приказ об утв. ПСД | № 49-Э от 12.11.2019 | ХМАО | 1 | 1 | 1 ед. | И15-03 | 189 | 1.09 | 206.01 | нд
1.2.1.2 | Реконструкция ПС 110/35/6 кВ КНС-15 (замена выключателей C-35 7 шт; разъединителей РндЗ-35 - 16 шт; разъединителей 110 кВ - 6 шт; блоков КТПБ-35 - 7 шт; однополюсных заземлителей ЗОН-110 - 2 шт; трансформаторов собственных нужд на - 2 шт; демонтаж существующих КРУН-6; замена оборудования АСУ ТП, СДТУ, УРЗА.) | H_TP1600.PS.0131 | УНЦ комплекса систем безопасности ПС | ПС 110/35/6 кВ КНС-15 | нд | С | 2027 | нд | Система пожарной и охранной сигнализации | Приказ об утв. ПСД | № 49-Э от 12.11.2019 | ХМАО | 1 | 136.8 | 1 ед. | И15-08 | 1.3 | 1.09 | 193.8456 | нд
1.2.1.2 | Реконструкция ПС 110/35/6 кВ КНС-15 (замена выключателей C-35 7 шт; разъединителей РндЗ-35 - 16 шт; разъединителей 110 кВ - 6 шт; блоков КТПБ-35 - 7 шт; однополюсных заземлителей ЗОН-110 - 2 шт; трансформаторов собственных нужд на - 2 шт; демонтаж существующих КРУН-6; замена оборудования АСУ ТП, СДТУ, УРЗА.) | H_TP1600.PS.0131 | УНЦ комплекса систем безопасности ПС | ПС 110/35/6 кВ КНС-15 | нд | С | 2027 | нд | Система охранного освещения | Приказ об утв. ПСД | № 49-Э от 12.11.2019 | ХМАО | 1 | 136.8 | 1 ед. | И15-10 | 3.5 | 1.09 | 521.892 | нд
1.2.1.2 | Реконструкция ПС 110/35/6 кВ КНС-15 (замена выключателей C-35 7 шт; разъединителей РндЗ-35 - 16 шт; разъединителей 110 кВ - 6 шт; блоков КТПБ-35 - 7 шт; однополюсных заземлителей ЗОН-110 - 2 шт; трансформаторов собственных нужд на - 2 шт; демонтаж существующих КРУН-6; замена оборудования АСУ ТП, СДТУ, УРЗА.) | H_TP1600.PS.0131 | УНЦ ячейки выключателя НУ 6-35 кВ | ПС 110/35/6 кВ КНС-15 | нд | С | 2027 | 35 | 2000 А | Приказ об утв. ПСД | № 49-Э от 12.11.2019 | ХМАО | 1 | 7 | 1 ячейка | В2-05-2 | 10792 | 1.16 | 87631.04 | нд
1.2.1.2 | Реконструкция ПС 110/35/6 кВ КНС-15 (замена выключателей C-35 7 шт; разъединителей РндЗ-35 - 16 шт; разъединителей 110 кВ - 6 шт; блоков КТПБ-35 - 7 шт; однополюсных заземлителей ЗОН-110 - 2 шт; трансформаторов собственных нужд на - 2 шт; демонтаж существующих КРУН-6; замена оборудования АСУ ТП, СДТУ, УРЗА.) | H_TP1600.PS.0131 | УНЦэлементов ПС с устройством фундаментов | ПС 110/35/6 кВ КНС-15 | нд | С | 2027 | 110 | ТТ на три фазы | Приказ об утв. ПСД | № 49-Э от 12.11.2019 | ХМАО | 1 | 6 | 1 ед. | И5-01-3 | 2957 | 1.15 | 20403.3 | нд
1.2.1.2 | Реконструкция ПС 110/35/6 кВ КНС-15 (замена выключателей C-35 7 шт; разъединителей РндЗ-35 - 16 шт; разъединителей 110 кВ - 6 шт; блоков КТПБ-35 - 7 шт; однополюсных заземлителей ЗОН-110 - 2 шт; трансформаторов собственных нужд на - 2 шт; демонтаж существующих КРУН-6; замена оборудования АСУ ТП, СДТУ, УРЗА.) | H_TP1600.PS.0131 | УНЦэлементов ПС с устройством фундаментов | ПС 110/35/6 кВ КНС-15 | нд | С | 2027 | 110 | ТН (до трех вторичных обмоток) на три фазы | Приказ об утв. ПСД | № 49-Э от 12.11.2019 | ХМАО | 1 | 6 | 1 ед. | И5-02-3 | 2782 | 1.15 | 19195.8 | нд
1.2.1.2 | Реконструкция ПС 110/35/6 кВ КНС-15 (замена выключателей C-35 7 шт; разъединителей РндЗ-35 - 16 шт; разъединителей 110 кВ - 6 шт; блоков КТПБ-35 - 7 шт; однополюсных заземлителей ЗОН-110 - 2 шт; трансформаторов собственных нужд на - 2 шт; демонтаж существующих КРУН-6; замена оборудования АСУ ТП, СДТУ, УРЗА.) | H_TP1600.PS.0131 | УНЦэлементов ПС с устройством фундаментов | ПС 110/35/6 кВ КНС-15 | нд | С | 2027 | 6 | ТН (до трех вторичных обмоток) на три фазы | Приказ об утв. ПСД | № 49-Э от 12.11.2019 | ХМАО | 1 | 2 | 1 ед. | И5-02-1 | 56 | 1.15 | 128.8 | нд
1.2.1.2 | Реконструкция ПС 110/35/6 кВ КНС-15 (замена выключателей C-35 7 шт; разъединителей РндЗ-35 - 16 шт; разъединителей 110 кВ - 6 шт; блоков КТПБ-35 - 7 шт; однополюсных заземлителей ЗОН-110 - 2 шт; трансформаторов собственных нужд на - 2 шт; демонтаж существующих КРУН-6; замена оборудования АСУ ТП, СДТУ, УРЗА.) | H_TP1600.PS.0131 | УНЦ ячейки трансформатора 6-35 кВ | ПС 110/35/6 кВ КНС-15 | нд | С | 2027 | 6 | масляный Т 6(10,15)/HH | Приказ об утв. ПСД | № 49-Э от 12.11.2019 | ХМАО | 1 | 2 | 1 ячейка | Т5-12-1 | 309 | 1.11 | 685.98 | нд
1.2.1.2 | Реконструкция ПС 110/35/6 кВ КНС-15 (замена выключателей C-35 7 шт; разъединителей РндЗ-35 - 16 шт; разъединителей 110 кВ - 6 шт; блоков КТПБ-35 - 7 шт; однополюсных заземлителей ЗОН-110 - 2 шт; трансформаторов собственных нужд на - 2 шт; демонтаж существующих КРУН-6; замена оборудования АСУ ТП, СДТУ, УРЗА.) | H_TP1600.PS.0131 | УНЦэлементов ПС с устройством фундаментов | ПС 110/35/6 кВ КНС-15 | нд | С | 2027 | 110 | Разъединитель на три полюса | Приказ об утв. ПСД | № 49-Э от 12.11.2019 | ХМАО | 1 | 8 | 1 ед. | И5-06-3 | 2735 | 1.15 | 25162 | нд
1.2.1.2 | Реконструкция ПС 110/35/6 кВ КНС-15 (замена выключателей C-35 7 шт; разъединителей РндЗ-35 - 16 шт; разъединителей 110 кВ - 6 шт; блоков КТПБ-35 - 7 шт; однополюсных заземлителей ЗОН-110 - 2 шт; трансформаторов собственных нужд на - 2 шт; демонтаж существующих КРУН-6; замена оборудования АСУ ТП, СДТУ, УРЗА.) | H_TP1600.PS.0131 | УНЦэлементов ПС с устройством фундаментов | ПС 110/35/6 кВ КНС-15 | нд | С | 2027 | 110 | ОПН на три фазы | Приказ об утв. ПСД | № 49-Э от 12.11.2019 | ХМАО | 1 | 2 | 1 ед | И5-04-3 | 221 | 1.15 | 508.3 | 26р-119_18-ИОС1.1 Изм.2; Электротехнические решения лист 2 (П) Спецификация основного электротехнического оборудования
1.2.1.2 | Реконструкция ПС 110/35/6 кВ КНС-15 (замена выключателей C-35 7 шт; разъединителей РндЗ-35 - 16 шт; разъединителей 110 кВ - 6 шт; блоков КТПБ-35 - 7 шт; однополюсных заземлителей ЗОН-110 - 2 шт; трансформаторов собственных нужд на - 2 шт; демонтаж существующих КРУН-6; замена оборудования АСУ ТП, СДТУ, УРЗА.) | H_TP1600.PS.0131 | УНЦэлементов ПС с устройством фундаментов | ПС 110/35/6 кВ КНС-15 | нд | С | 2027 | 110 | Однополюсный разъединитель | Приказ об утв. ПСД | № 49-Э от 12.11.2019 | ХМАО | 1 | 2 | 1 ед | И5-05-3 | 1229 | 1.15 | 2826.7 | нд
1.2.1.2 | Реконструкция ПС 110/35/6 кВ КНС-15 (замена выключателей C-35 7 шт; разъединителей РндЗ-35 - 16 шт; разъединителей 110 кВ - 6 шт; блоков КТПБ-35 - 7 шт; однополюсных заземлителей ЗОН-110 - 2 шт; трансформаторов собственных нужд на - 2 шт; демонтаж существующих КРУН-6; замена оборудования АСУ ТП, СДТУ, УРЗА.) | H_TP1600.PS.0131 | УНЦ ИВКЭ | ПС 110/35/6 кВ КНС-15 | нд | С | 2027 | 110 | ИВКЭ для ПС (ЗПС) 35 кВ и выше | Приказ об утв. ПСД | № 49-Э от 12.11.2019 | ХМАО | 1 | 2 | 1 точка учета | А2-02 | 588 | 1.09 | 1281.84 | нд
1.2.1.2 | Реконструкция ПС 110/35/6 кВ КНС-15 (замена выключателей C-35 7 шт; разъединителей РндЗ-35 - 16 шт; разъединителей 110 кВ - 6 шт; блоков КТПБ-35 - 7 шт; однополюсных заземлителей ЗОН-110 - 2 шт; трансформаторов собственных нужд на - 2 шт; демонтаж существующих КРУН-6; замена оборудования АСУ ТП, СДТУ, УРЗА.) | H_TP1600.PS.0131 | УНЦ ВОК | ПС 110/35/6 кВ КНС-15 | нд | С | 2027 | нд | 48 ОВ, 30кН | Приказ об утв. ПСД | № 49-Э от 12.11.2019 | ХМАО | 1 | 7.228 | 1 км | О2-06-3 | 363 | 1.06 | 2781.1898 | нд
1.2.1.2 | Реконструкция ПС 110/35/6 кВ КНС-15 (замена выключателей C-35 7 шт; разъединителей РндЗ-35 - 16 шт; разъединителей 110 кВ - 6 шт; блоков КТПБ-35 - 7 шт; однополюсных заземлителей ЗОН-110 - 2 шт; трансформаторов собственных нужд на - 2 шт; демонтаж существующих КРУН-6; замена оборудования АСУ ТП, СДТУ, УРЗА.) | H_TP1600.PS.0131 | УНЦ РЗА | ПС 110/35/6 кВ КНС-15 | нд | С | 2027 | 110 | РЗА автотрансформатора и АРН | Приказ об утв. ПСД | № 49-Э от 12.11.2019 | ХМАО | 1 | 2 | 1 ед | И11-12-3 | 1568 | 1.09 | 3418.24 | нд
1.2.1.2 | Реконструкция ПС 110/35/6 кВ КНС-15 (замена выключателей C-35 7 шт; разъединителей РндЗ-35 - 16 шт; разъединителей 110 кВ - 6 шт; блоков КТПБ-35 - 7 шт; однополюсных заземлителей ЗОН-110 - 2 шт; трансформаторов собственных нужд на - 2 шт; демонтаж существующих КРУН-6; замена оборудования АСУ ТП, СДТУ, УРЗА.) | H_TP1600.PS.0131 | УНЦ РЗА | ПС 110/35/6 кВ КНС-15 | нд | С | 2027 | 110 | Автоматика управления выключателем присоединения | Приказ об утв. ПСД | № 49-Э от 12.11.2019 | ХМАО | 1 | 2 | 1 ед | И11-16-2 | 717 | 1.09 | 1563.06 | нд
1.2.1.2 | Реконструкция ПС 110/35/6 кВ КНС-15 (замена выключателей C-35 7 шт; разъединителей РндЗ-35 - 16 шт; разъединителей 110 кВ - 6 шт; блоков КТПБ-35 - 7 шт; однополюсных заземлителей ЗОН-110 - 2 шт; трансформаторов собственных нужд на - 2 шт; демонтаж существующих КРУН-6; замена оборудования АСУ ТП, СДТУ, УРЗА.) | H_TP1600.PS.0131 | УНЦ РЗА | ПС 110/35/6 кВ КНС-15 | нд | С | 2027 | 110 | РЗА трансформатора и управления выключателем | Приказ об утв. ПСД | № 49-Э от 12.11.2019 | ХМАО | 1 | 2 | 1 ед | И11-09-3 | 1086 | 1.09 | 2367.48 | нд
1.2.1.2 | Реконструкция ПС 110/35/6 кВ КНС-15 (замена выключателей C-35 7 шт; разъединителей РндЗ-35 - 16 шт; разъединителей 110 кВ - 6 шт; блоков КТПБ-35 - 7 шт; однополюсных заземлителей ЗОН-110 - 2 шт; трансформаторов собственных нужд на - 2 шт; демонтаж существующих КРУН-6; замена оборудования АСУ ТП, СДТУ, УРЗА.) | H_TP1600.PS.0131 | УНЦ РЗА | ПС 110/35/6 кВ КНС-15 | нд | С | 2027 | 110 | РЗА линии (основная и резервные защиты) с работой по каналу ВОЛС | Приказ об утв. ПСД | № 49-Э от 12.11.2019 | ХМАО | 1 | 2 | 1 ед | И11-19-3 | 1143 | 1.09 | 2491.74 | нд
1.2.1.2 | Реконструкция ПС 110/35/6 кВ КНС-15 (замена выключателей C-35 7 шт; разъединителей РндЗ-35 - 16 шт; разъединителей 110 кВ - 6 шт; блоков КТПБ-35 - 7 шт; однополюсных заземлителей ЗОН-110 - 2 шт; трансформаторов собственных нужд на - 2 шт; демонтаж существующих КРУН-6; замена оборудования АСУ ТП, СДТУ, УРЗА.) | H_TP1600.PS.0131 | УНЦ РЗА | ПС 110/35/6 кВ КНС-15 | нд | С | 2027 | 110 | РЗА шин до 12 присоединений | Приказ об утв. ПСД | № 49-Э от 12.11.2019 | ХМАО | 1 | 1 | 1 ед | И11-01-2 | 2250 | 1.09 | 2452.5 | нд
1.2.1.2 | Реконструкция ПС 110/35/6 кВ КНС-15 (замена выключателей C-35 7 шт; разъединителей РндЗ-35 - 16 шт; разъединителей 110 кВ - 6 шт; блоков КТПБ-35 - 7 шт; однополюсных заземлителей ЗОН-110 - 2 шт; трансформаторов собственных нужд на - 2 шт; демонтаж существующих КРУН-6; замена оборудования АСУ ТП, СДТУ, УРЗА.) | H_TP1600.PS.0131 | УНЦ РЗА и прочие шкафы (панели) | ПС 110/35/6 кВ КНС-15 | нд | С | 2027 | нд | Шкаф ТН 6-35 кВ | Приказ об утв. ПСД | № 49-Э от 12.11.2019 | ХМАО | 1 | 2 | 1 ед | И12-03 | 1223 | 1.09 | 2666.14 | нд
1.2.1.2 | Реконструкция ПС 110/35/6 кВ КНС-15 (замена выключателей C-35 7 шт; разъединителей РндЗ-35 - 16 шт; разъединителей 110 кВ - 6 шт; блоков КТПБ-35 - 7 шт; однополюсных заземлителей ЗОН-110 - 2 шт; трансформаторов собственных нужд на - 2 шт; демонтаж существующих КРУН-6; замена оборудования АСУ ТП, СДТУ, УРЗА.) | H_TP1600.PS.0131 | УНЦ РЗА и прочие шкафы (панели) | ПС 110/35/6 кВ КНС-15 | нд | С | 2027 | нд | Шкаф центральной сигнализации ПС 110 кВ и выше | Приказ об утв. ПСД | № 49-Э от 12.11.2019 | ХМАО | 1 | 1 | 1 ед | И12-02 | 1016 | 1.09 | 1107.44 | нд
1.2.1.2 | Реконструкция ПС 110/35/6 кВ КНС-15 (замена выключателей C-35 7 шт; разъединителей РндЗ-35 - 16 шт; разъединителей 110 кВ - 6 шт; блоков КТПБ-35 - 7 шт; однополюсных заземлителей ЗОН-110 - 2 шт; трансформаторов собственных нужд на - 2 шт; демонтаж существующих КРУН-6; замена оборудования АСУ ТП, СДТУ, УРЗА.) | H_TP1600.PS.0131 | УНЦ РЗА и прочие шкафы (панели) | ПС 110/35/6 кВ КНС-15 | нд | С | 2027 | нд | Шкаф РАС ПС 110 кВ и выше | Приказ об утв. ПСД | № 49-Э от 12.11.2019 | ХМАО | 1 | 1 | 1 ед | И12-01 | 1467 | 1.09 | 1599.03 | нд
1.2.1.2 | Реконструкция ПС 110/35/6 кВ КНС-15 (замена выключателей C-35 7 шт; разъединителей РндЗ-35 - 16 шт; разъединителей 110 кВ - 6 шт; блоков КТПБ-35 - 7 шт; однополюсных заземлителей ЗОН-110 - 2 шт; трансформаторов собственных нужд на - 2 шт; демонтаж существующих КРУН-6; замена оборудования АСУ ТП, СДТУ, УРЗА.) | H_TP1600.PS.0131 | УНЦ РЗА и прочие шкафы (панели) | ПС 110/35/6 кВ КНС-15 | нд | С | 2027 | нд | Прочие шкафы (панели) | Приказ об утв. ПСД | № 49-Э от 12.11.2019 | ХМАО | 1 | 20 | 1 ед | И12-06 | 162 | 1.09 | 3531.6 | комплекты шкафов наружной установки ОРУ-110 кВ, РУ-6 кВ, шкафы зажимов ТН
1.2.1.2 | Реконструкция ПС 110/35/6 кВ КНС-15 (замена выключателей C-35 7 шт; разъединителей РндЗ-35 - 16 шт; разъединителей 110 кВ - 6 шт; блоков КТПБ-35 - 7 шт; однополюсных заземлителей ЗОН-110 - 2 шт; трансформаторов собственных нужд на - 2 шт; демонтаж существующих КРУН-6; замена оборудования АСУ ТП, СДТУ, УРЗА.) | H_TP1600.PS.0131 | УНЦ РЗА и прочие шкафы (панели) | ПС 110/35/6 кВ КНС-15 | нд | С | 2027 | нд | Аккумуляторная батарея емкостью 350 А*ч | Приказ об утв. ПСД | № 49-Э от 12.11.2019 | ХМАО | 1 | 17 | 1 ед | И12-09 | 29 | 1.09 | 537.37 | нд
1.2.1.2 | Реконструкция ПС 110/35/6 кВ КНС-15 (замена выключателей C-35 7 шт; разъединителей РндЗ-35 - 16 шт; разъединителей 110 кВ - 6 шт; блоков КТПБ-35 - 7 шт; однополюсных заземлителей ЗОН-110 - 2 шт; трансформаторов собственных нужд на - 2 шт; демонтаж существующих КРУН-6; замена оборудования АСУ ТП, СДТУ, УРЗА.) | H_TP1600.PS.0131 | УНЦ системы оперативного постоянного токаи собственных нужд ПС | ПС 110/35/6 кВ КНС-15 | нд | С | 2027 | нд | Шкаф ввода на переменном токе с АВ | Приказ об утв. ПСД | № 49-Э от 12.11.2019 | ХМАО | 1 | 1 | 1 ед | И13-06 | 2124 | 1.09 | 2315.16 | нд
1.2.1.2 | Реконструкция ПС 110/35/6 кВ КНС-15 (замена выключателей C-35 7 шт; разъединителей РндЗ-35 - 16 шт; разъединителей 110 кВ - 6 шт; блоков КТПБ-35 - 7 шт; однополюсных заземлителей ЗОН-110 - 2 шт; трансформаторов собственных нужд на - 2 шт; демонтаж существующих КРУН-6; замена оборудования АСУ ТП, СДТУ, УРЗА.) | H_TP1600.PS.0131 | УНЦ системы оперативного постоянного токаи собственных нужд ПС | ПС 110/35/6 кВ КНС-15 | нд | С | 2027 | нд | Шкаф распределения оперативного постоянного тока с АВ на 20 ед. отходящих линий | Приказ об утв. ПСД | № 49-Э от 12.11.2019 | ХМАО | 1 | 1 | 1 ед | И13-03 | 1105 | 1.09 | 1204.45 | нд
1.2.1.2 | Реконструкция ПС 110/35/6 кВ КНС-15 (замена выключателей C-35 7 шт; разъединителей РндЗ-35 - 16 шт; разъединителей 110 кВ - 6 шт; блоков КТПБ-35 - 7 шт; однополюсных заземлителей ЗОН-110 - 2 шт; трансформаторов собственных нужд на - 2 шт; демонтаж существующих КРУН-6; замена оборудования АСУ ТП, СДТУ, УРЗА.) | H_TP1600.PS.0131 | УНЦ системы оперативного постоянного токаи собственных нужд ПС | ПС 110/35/6 кВ КНС-15 | нд | С | 2027 | нд | Шкаф с зарядно-подзарядными устройствами | Приказ об утв. ПСД | № 49-Э от 12.11.2019 | ХМАО | 1 | 1 | 1 ед | И13-04 | 1388 | 1.09 | 1512.92 | нд
1.2.1.2 | Реконструкция ПС 110/35/6 кВ КНС-15 (замена выключателей C-35 7 шт; разъединителей РндЗ-35 - 16 шт; разъединителей 110 кВ - 6 шт; блоков КТПБ-35 - 7 шт; однополюсных заземлителей ЗОН-110 - 2 шт; трансформаторов собственных нужд на - 2 шт; демонтаж существующих КРУН-6; замена оборудования АСУ ТП, СДТУ, УРЗА.) | H_TP1600.PS.0131 | УНЦ систем ПА, УПАСК | ПС 110/35/6 кВ КНС-15 | нд | С | 2027 | нд | Шкаф локальной ПА (64 аналоговых входа, 160 дискретных входа) | Приказ об утв. ПСД | № 49-Э от 12.11.2019 | ХМАО | 1 | 1 | 1 ед | А8-02 | 4170 | 1.09 | 4545.3 | нд
1.2.1.2 | Реконструкция ПС 110/35/6 кВ КНС-15 (замена выключателей C-35 7 шт; разъединителей РндЗ-35 - 16 шт; разъединителей 110 кВ - 6 шт; блоков КТПБ-35 - 7 шт; однополюсных заземлителей ЗОН-110 - 2 шт; трансформаторов собственных нужд на - 2 шт; демонтаж существующих КРУН-6; замена оборудования АСУ ТП, СДТУ, УРЗА.) | H_TP1600.PS.0131 | УНЦ кабельных сооружений для прокладки кабельной линии | ПС 110/35/6 кВ КНС-15 | нд | С | 2027 | нд | Металлические лотки и короба | Приказ об утв. ПСД | № 49-Э от 12.11.2019 | ХМАО | 1 | 105 | 1 м по трассе | Н2-01 | 3 | 1.17 | 368.55 | нд
1.2.1.2 | Реконструкция ПС 110/35/6 кВ КНС-15 (замена выключателей C-35 7 шт; разъединителей РндЗ-35 - 16 шт; разъединителей 110 кВ - 6 шт; блоков КТПБ-35 - 7 шт; однополюсных заземлителей ЗОН-110 - 2 шт; трансформаторов собственных нужд на - 2 шт; демонтаж существующих КРУН-6; замена оборудования АСУ ТП, СДТУ, УРЗА.) | H_TP1600.PS.0131 | УНЦ кабельных сооружений для прокладки кабельной линии | ПС 110/35/6 кВ КНС-15 | нд | С | 2027 | нд | Кабельные каналы | Приказ об утв. ПСД | № 49-Э от 12.11.2019 | ХМАО | 1 | 90 | 1 м по трассе | Н2-03 | 14 | 1.17 | 1474.2 | нд
1.2.1.2 | Реконструкция ПС 110/35/6 кВ КНС-15 (замена выключателей C-35 7 шт; разъединителей РндЗ-35 - 16 шт; разъединителей 110 кВ - 6 шт; блоков КТПБ-35 - 7 шт; однополюсных заземлителей ЗОН-110 - 2 шт; трансформаторов собственных нужд на - 2 шт; демонтаж существующих КРУН-6; замена оборудования АСУ ТП, СДТУ, УРЗА.) | H_TP1600.PS.0131 | УНЦ контрольного (силового)кабеля | ПС 110/35/6 кВ КНС-15 | нд | С | 2027 | нд | Сечение 10 мм2, | Приказ об утв. ПСД | № 49-Э от 12.11.2019 | ХМАО | 1 | 0.23 | 1 км | Н3-05-1 | 499 | 1.17 | 134.2809 | нд
1.2.1.2 | Реконструкция ПС 110/35/6 кВ КНС-15 (замена выключателей C-35 7 шт; разъединителей РндЗ-35 - 16 шт; разъединителей 110 кВ - 6 шт; блоков КТПБ-35 - 7 шт; однополюсных заземлителей ЗОН-110 - 2 шт; трансформаторов собственных нужд на - 2 шт; демонтаж существующих КРУН-6; замена оборудования АСУ ТП, СДТУ, УРЗА.) | H_TP1600.PS.0131 | УНЦ контрольного (силового)кабеля | ПС 110/35/6 кВ КНС-15 | нд | С | 2027 | нд | Сечение1,5 мм2 | Приказ об утв. ПСД | № 49-Э от 12.11.2019 | ХМАО | 1 | 0.16 | 1 км | Н3-01-2 | 168 | 1.17 | 31.4496 | нд
1.2.1.2 | Реконструкция ПС 110/35/6 кВ КНС-15 (замена выключателей C-35 7 шт; разъединителей РндЗ-35 - 16 шт; разъединителей 110 кВ - 6 шт; блоков КТПБ-35 - 7 шт; однополюсных заземлителей ЗОН-110 - 2 шт; трансформаторов собственных нужд на - 2 шт; демонтаж существующих КРУН-6; замена оборудования АСУ ТП, СДТУ, УРЗА.) | H_TP1600.PS.0131 | УНЦ контрольного (силового)кабеля | ПС 110/35/6 кВ КНС-15 | нд | С | 2027 | нд | Сечение 2,5 мм2 | Приказ об утв. ПСД | № 49-Э от 12.11.2019 | ХМАО | 0,75 | 0.54 | 1 км | Н3-02-1 | 199 | 1.17 | 94.2961 | нд
1.2.1.2 | Реконструкция ПС 110/35/6 кВ КНС-15 (замена выключателей C-35 7 шт; разъединителей РндЗ-35 - 16 шт; разъединителей 110 кВ - 6 шт; блоков КТПБ-35 - 7 шт; однополюсных заземлителей ЗОН-110 - 2 шт; трансформаторов собственных нужд на - 2 шт; демонтаж существующих КРУН-6; замена оборудования АСУ ТП, СДТУ, УРЗА.) | H_TP1600.PS.0131 | УНЦ контрольного (силового)кабеля | ПС 110/35/6 кВ КНС-15 | нд | С | 2027 | нд | Сечение 2,5 мм2 | Приказ об утв. ПСД | № 49-Э от 12.11.2019 | ХМАО | 1 | 0.585 | 1 км | Н3-02-2 | 215 | 1.17 | 147.1568 | нд
1.2.1.2 | Реконструкция ПС 110/35/6 кВ КНС-15 (замена выключателей C-35 7 шт; разъединителей РндЗ-35 - 16 шт; разъединителей 110 кВ - 6 шт; блоков КТПБ-35 - 7 шт; однополюсных заземлителей ЗОН-110 - 2 шт; трансформаторов собственных нужд на - 2 шт; демонтаж существующих КРУН-6; замена оборудования АСУ ТП, СДТУ, УРЗА.) | H_TP1600.PS.0131 | УНЦ контрольного (силового)кабеля | ПС 110/35/6 кВ КНС-15 | нд | С | 2027 | нд | Сечение 1,5 мм2 | Приказ об утв. ПСД | № 49-Э от 12.11.2019 | ХМАО | 0,75 | 0.5 | 1 км | Н3-01-1 | 158 | 1.17 | 69.3225 | нд
1.2.1.2 | Реконструкция ПС 110/35/6 кВ КНС-15 (замена выключателей C-35 7 шт; разъединителей РндЗ-35 - 16 шт; разъединителей 110 кВ - 6 шт; блоков КТПБ-35 - 7 шт; однополюсных заземлителей ЗОН-110 - 2 шт; трансформаторов собственных нужд на - 2 шт; демонтаж существующих КРУН-6; замена оборудования АСУ ТП, СДТУ, УРЗА.) | H_TP1600.PS.0131 | УНЦ контрольного (силового)кабеля | ПС 110/35/6 кВ КНС-15 | нд | С | 2027 | нд | Сечение 2,5 мм2 | Приказ об утв. ПСД | № 49-Э от 12.11.2019 | ХМАО | 0,5 | 0.57 | 1 км | Н3-02-1 | 199 | 1.17 | 66.3565 | нд
1.2.1.2 | Реконструкция ПС 110/35/6 кВ КНС-15 (замена выключателей C-35 7 шт; разъединителей РндЗ-35 - 16 шт; разъединителей 110 кВ - 6 шт; блоков КТПБ-35 - 7 шт; однополюсных заземлителей ЗОН-110 - 2 шт; трансформаторов собственных нужд на - 2 шт; демонтаж существующих КРУН-6; замена оборудования АСУ ТП, СДТУ, УРЗА.) | H_TP1600.PS.0131 | УНЦ контрольного (силового)кабеля | ПС 110/35/6 кВ КНС-15 | нд | С | 2027 | нд | Сечение 4 мм2 | Приказ об утв. ПСД | № 49-Э от 12.11.2019 | ХМАО | 0,5 | 0.085 | 1 км | Н3-03-1 | 269 | 1.17 | 13.376 | нд
1.2.1.2 | Реконструкция ПС 110/35/6 кВ КНС-15 (замена выключателей C-35 7 шт; разъединителей РндЗ-35 - 16 шт; разъединителей 110 кВ - 6 шт; блоков КТПБ-35 - 7 шт; однополюсных заземлителей ЗОН-110 - 2 шт; трансформаторов собственных нужд на - 2 шт; демонтаж существующих КРУН-6; замена оборудования АСУ ТП, СДТУ, УРЗА.) | H_TP1600.PS.0131 | УНЦ контрольного (силового)кабеля | ПС 110/35/6 кВ КНС-15 | нд | С | 2027 | нд | Сечение 10мм2 | Приказ об утв. ПСД | № 49-Э от 12.11.2019 | ХМАО | 0,75 | 0.551 | 1 км | Н3-05-1 | 499 | 1.17 | 241.2677 | нд
1.2.1.2 | Реконструкция ПС 110/35/6 кВ КНС-15 (замена выключателей C-35 7 шт; разъединителей РндЗ-35 - 16 шт; разъединителей 110 кВ - 6 шт; блоков КТПБ-35 - 7 шт; однополюсных заземлителей ЗОН-110 - 2 шт; трансформаторов собственных нужд на - 2 шт; демонтаж существующих КРУН-6; замена оборудования АСУ ТП, СДТУ, УРЗА.) | H_TP1600.PS.0131 | УНЦ контрольного (силового)кабеля | ПС 110/35/6 кВ КНС-15 | нд | С | 2027 | нд | Сечение 10мм2 | Приказ об утв. ПСД | № 49-Э от 12.11.2019 | ХМАО | 1 | 2.054 | 1 км | Н3-05-2 | 215 | 1.17 | 516.6837 | нд
1.2.1.2 | Реконструкция ПС 110/35/6 кВ КНС-15 (замена выключателей C-35 7 шт; разъединителей РндЗ-35 - 16 шт; разъединителей 110 кВ - 6 шт; блоков КТПБ-35 - 7 шт; однополюсных заземлителей ЗОН-110 - 2 шт; трансформаторов собственных нужд на - 2 шт; демонтаж существующих КРУН-6; замена оборудования АСУ ТП, СДТУ, УРЗА.) | H_TP1600.PS.0131 | УНЦ АСУТП присоединения | ПС 110/35/6 кВ КНС-15 | нд | С | 2027 | 6 | 6-20 кВ | Приказ об утв. ПСД | № 49-Э от 12.11.2019 | ХМАО | 1 | 2 | 1 ед. | А4-01 | 180 | 1.09 | 392.4 | нд
1.2.1.2 | Реконструкция ПС 110/35/6 кВ КНС-15 (замена выключателей C-35 7 шт; разъединителей РндЗ-35 - 16 шт; разъединителей 110 кВ - 6 шт; блоков КТПБ-35 - 7 шт; однополюсных заземлителей ЗОН-110 - 2 шт; трансформаторов собственных нужд на - 2 шт; демонтаж существующих КРУН-6; замена оборудования АСУ ТП, СДТУ, УРЗА.) | H_TP1600.PS.0131 | УНЦ АСУТП присоединения | ПС 110/35/6 кВ КНС-15 | нд | С | 2027 | 35 | 35 кВ и выше | Приказ об утв. ПСД | № 49-Э от 12.11.2019 | ХМАО | 1 | 6 | 1 ед. | А4-02 | 629 | 1.09 | 4113.66 | нд
1.2.1.2 | Реконструкция ПС 110/35/6 кВ КНС-15 (замена выключателей C-35 7 шт; разъединителей РндЗ-35 - 16 шт; разъединителей 110 кВ - 6 шт; блоков КТПБ-35 - 7 шт; однополюсных заземлителей ЗОН-110 - 2 шт; трансформаторов собственных нужд на - 2 шт; демонтаж существующих КРУН-6; замена оборудования АСУ ТП, СДТУ, УРЗА.) | H_TP1600.PS.0131 | УНЦ систем АСУТП и ТМ | ПС 110/35/6 кВ КНС-15 | нд | С | 2027 | 110 | Шкаф ЦК ПС | Приказ об утв. ПСД | № 49-Э от 12.11.2019 | ХМАО | 1 | 1 | 1 ед. | А5-01 | 1356 | 1.09 | 1478.04 | нд
1.2.1.2 | Реконструкция ПС 110/35/6 кВ КНС-15 (замена выключателей C-35 7 шт; разъединителей РндЗ-35 - 16 шт; разъединителей 110 кВ - 6 шт; блоков КТПБ-35 - 7 шт; однополюсных заземлителей ЗОН-110 - 2 шт; трансформаторов собственных нужд на - 2 шт; демонтаж существующих КРУН-6; замена оборудования АСУ ТП, СДТУ, УРЗА.) | H_TP1600.PS.0131 | УНЦ систем АСУТП и ТМ | ПС 110/35/6 кВ КНС-15 | нд | С | 2027 | нд | Дублированный сервер АСУТП и ТМ (ССПТИ) | Приказ об утв. ПСД | № 49-Э от 12.11.2019 | ХМАО | 1 | 1 | 1 ед. | А5-03 | 3141 | 1.09 | 3423.69 | нд
1.2.1.2 | Реконструкция ПС 110/35/6 кВ КНС-15 (замена выключателей C-35 7 шт; разъединителей РндЗ-35 - 16 шт; разъединителей 110 кВ - 6 шт; блоков КТПБ-35 - 7 шт; однополюсных заземлителей ЗОН-110 - 2 шт; трансформаторов собственных нужд на - 2 шт; демонтаж существующих КРУН-6; замена оборудования АСУ ТП, СДТУ, УРЗА.) | H_TP1600.PS.0131 | УНЦ систем АСУТП и ТМ | ПС 110/35/6 кВ КНС-15 | нд | С | 2027 | нд | Шкаф с 6 коммутаторами | Приказ об утв. ПСД | № 49-Э от 12.11.2019 | ХМАО | 1 | 1 | 1 ед. | А5-05 | 3485 | 1.09 | 3798.65 | нд
1.2.1.2 | Реконструкция ПС 110/35/6 кВ КНС-15 (замена выключателей C-35 7 шт; разъединителей РндЗ-35 - 16 шт; разъединителей 110 кВ - 6 шт; блоков КТПБ-35 - 7 шт; однополюсных заземлителей ЗОН-110 - 2 шт; трансформаторов собственных нужд на - 2 шт; демонтаж существующих КРУН-6; замена оборудования АСУ ТП, СДТУ, УРЗА.) | H_TP1600.PS.0131 | УНЦ систем АСУТП и ТМ | ПС 110/35/6 кВ КНС-15 | нд | С | 2027 | нд | Шкаф гарантированного питания АСУТП и ТМ | Приказ об утв. ПСД | № 49-Э от 12.11.2019 | ХМАО | 1 | 1 | 1 ед. | А5-06 | 2418 | 1.09 | 2635.62 | нд
1.2.1.2 | Реконструкция ПС 110/35/6 кВ КНС-15 (замена выключателей C-35 7 шт; разъединителей РндЗ-35 - 16 шт; разъединителей 110 кВ - 6 шт; блоков КТПБ-35 - 7 шт; однополюсных заземлителей ЗОН-110 - 2 шт; трансформаторов собственных нужд на - 2 шт; демонтаж существующих КРУН-6; замена оборудования АСУ ТП, СДТУ, УРЗА.) | H_TP1600.PS.0131 | УНЦ систем АСУТП и ТМ | ПС 110/35/6 кВ КНС-15 | нд | С | 2027 | нд | Шкаф общеподстанционных контроллеров ПС | Приказ об утв. ПСД | № 49-Э от 12.11.2019 | ХМАО | 1 | 1 | 1 ед. | А5-07 | 180 | 1.09 | 196.2 | нд
1.2.1.2 | Реконструкция ПС 110/35/6 кВ КНС-15 (замена выключателей C-35 7 шт; разъединителей РндЗ-35 - 16 шт; разъединителей 110 кВ - 6 шт; блоков КТПБ-35 - 7 шт; однополюсных заземлителей ЗОН-110 - 2 шт; трансформаторов собственных нужд на - 2 шт; демонтаж существующих КРУН-6; замена оборудования АСУ ТП, СДТУ, УРЗА.) | H_TP1600.PS.0131 | УНЦ систем АСУТП и ТМ | ПС 110/35/6 кВ КНС-15 | нд | С | 2027 | нд | АРМ оперативного персонала | Приказ об утв. ПСД | № 49-Э от 12.11.2019 | ХМАО | 1 | 1 | 1 ед. | А5-08 | 366 | 1.09 | 398.94 | нд
1.2.1.2 | Реконструкция ПС 110/35/6 кВ КНС-15 (замена выключателей C-35 7 шт; разъединителей РндЗ-35 - 16 шт; разъединителей 110 кВ - 6 шт; блоков КТПБ-35 - 7 шт; однополюсных заземлителей ЗОН-110 - 2 шт; трансформаторов собственных нужд на - 2 шт; демонтаж существующих КРУН-6; замена оборудования АСУ ТП, СДТУ, УРЗА.) | H_TP1600.PS.0131 | УНЦ систем АСУТП и ТМ | ПС 110/35/6 кВ КНС-15 | нд | С | 2027 | нд | АРМ персонала АСУТП (РЗА) | Приказ об утв. ПСД | № 49-Э от 12.11.2019 | ХМАО | 1 | 1 | 1 ед. | А5-09 | 178 | 1.09 | 194.02 | нд
1.2.1.2 | Реконструкция ПС 110/35/6 кВ КНС-15 (замена выключателей C-35 7 шт; разъединителей РндЗ-35 - 16 шт; разъединителей 110 кВ - 6 шт; блоков КТПБ-35 - 7 шт; однополюсных заземлителей ЗОН-110 - 2 шт; трансформаторов собственных нужд на - 2 шт; демонтаж существующих КРУН-6; замена оборудования АСУ ТП, СДТУ, УРЗА.) | H_TP1600.PS.0131 | УНЦ ВОСП | ПС 110/35/6 кВ КНС-15 | нд | С | 2027 | нд | Мультиплексор СЦИ транспортного уровня, 80 км | Приказ об утв. ПСД | № 49-Э от 12.11.2019 | ХМАО | 1 | 1 | 1 ед | А7-01 | 4791 | 1.09 | 5222.19 | нд
1.2.1.2 | Реконструкция ПС 110/35/6 кВ КНС-15 (замена выключателей C-35 7 шт; разъединителей РндЗ-35 - 16 шт; разъединителей 110 кВ - 6 шт; блоков КТПБ-35 - 7 шт; однополюсных заземлителей ЗОН-110 - 2 шт; трансформаторов собственных нужд на - 2 шт; демонтаж существующих КРУН-6; замена оборудования АСУ ТП, СДТУ, УРЗА.) | H_TP1600.PS.0131 | УНЦ подготовки и устройства территории ПС (ЗПС) | ПС 110/35/6 кВ КНС-15 | нд | С | 2027 | нд | снятие почвенно-растительного слоя, озеленение участка, рекультивация земель, устройство проездов, установка внутреннего и внешнего ограждений, устройство заземления, устройство свайного поля | Приказ об утв. ПСД | № 49-Э от 12.11.2019 | ХМАО | 1 | 1169 | 1 м2 | Б1-11 | 3.33 | 1 | 3892.77 | нд
1.2.1.2 | Реконструкция ПС 110/35/6 кВ КНС-15 (замена выключателей C-35 7 шт; разъединителей РндЗ-35 - 16 шт; разъединителей 110 кВ - 6 шт; блоков КТПБ-35 - 7 шт; однополюсных заземлителей ЗОН-110 - 2 шт; трансформаторов собственных нужд на - 2 шт; демонтаж существующих КРУН-6; замена оборудования АСУ ТП, СДТУ, УРЗА.) | H_TP1600.PS.0131 | УНЦ ВЛ 0,4-750 кВ на строительно-монтажные работы без опор и провода | Заходы ВЛ 110 кВ Белозерная – Пламя, Белозерная – Орбита на ПС КНС-15 | нд | С | 2027 | 110 | двухцепная, все типы опор за исключением многогранных | Приказ об утв. ПСД | № 49-Э от 12.11.2019 | ХМАО | 1 | 23.668 | 1 тн опор | Л2-04-2 | 77 | 1.58 | 2879.4489 | нд
1.2.1.2 | Реконструкция ПС 110/35/6 кВ КНС-15 (замена выключателей C-35 7 шт; разъединителей РндЗ-35 - 16 шт; разъединителей 110 кВ - 6 шт; блоков КТПБ-35 - 7 шт; однополюсных заземлителей ЗОН-110 - 2 шт; трансформаторов собственных нужд на - 2 шт; демонтаж существующих КРУН-6; замена оборудования АСУ ТП, СДТУ, УРЗА.) | H_TP1600.PS.0131 | УНЦ опор ВЛ 0,4-750 кВ | Заходы ВЛ 110 кВ Белозерная – Пламя, Белозерная – Орбита на ПС КНС-15 | нд | С | 2027 | 110 | все типы опор за исключением многогранных | Приказ об утв. ПСД | № 49-Э от 12.11.2019 | ХМАО | 1 | 23.668 | 1 тн опор | Л4-03-1 | 101 | 1.06 | 2533.8961 | нд
1.2.1.2 | Реконструкция ПС 110/35/6 кВ КНС-15 (замена выключателей C-35 7 шт; разъединителей РндЗ-35 - 16 шт; разъединителей 110 кВ - 6 шт; блоков КТПБ-35 - 7 шт; однополюсных заземлителей ЗОН-110 - 2 шт; трансформаторов собственных нужд на - 2 шт; демонтаж существующих КРУН-6; замена оборудования АСУ ТП, СДТУ, УРЗА.) | H_TP1600.PS.0131 | УНЦ провода ВЛ 0,4-750 кВ сталеалюминиевого типа | Заходы ВЛ 110 кВ Белозерная – Пламя, Белозерная – Орбита на ПС КНС-15 | нд | С | 2027 | 110 | Сечение фазного провода 120 мм2 | Приказ об утв. ПСД | № 49-Э от 12.11.2019 | ХМАО | 1 | 0.72 | 1 км | Л5-03 | 503 | 1.06 | 383.8896 | нд
1.2.1.2 | Реконструкция ПС 110/35/6 кВ КНС-15 (замена выключателей C-35 7 шт; разъединителей РндЗ-35 - 16 шт; разъединителей 110 кВ - 6 шт; блоков КТПБ-35 - 7 шт; однополюсных заземлителей ЗОН-110 - 2 шт; трансформаторов собственных нужд на - 2 шт; демонтаж существующих КРУН-6; замена оборудования АСУ ТП, СДТУ, УРЗА.) | H_TP1600.PS.0131 | Итого объем финансовых потребностей по инвестиционному проекту, тыс. рублей | нд | нд | нд | нд | нд | нд | нд | нд | нд | нд | нд | нд | нд | нд | нд | 248505.6001 | нд
1.2.1.2 | Реконструкция ПС 110/35/6 кВ Тагринская (замена выключателей 110 кВ 2 шт; выключателей 35 кВ 7 шт; разъединители РндЗ-35 16 шт, РндЗ-110 6 шт, ОПУ, трансформаторов собственных нужд - 2 шт; устройств питания опер. тока 1 шт; щита собственных нужд 1 шт; замена оборудования УРЗА) | H_TP1600.PS.0132 | Затраты на проектно-изыскательские работы для отдельных элементов электрических сетей | ПС 110/35/6 кВ Тагринская | нд | С | 2026 | нд | от 51 до 150,9 | Приказ об утв. ПСД | № 28-Э от 20.11.2020 | ХМАО | 1 | 1 | 1 объект | П6-10 | 7500 | 1 | 7500 | нд
1.2.1.2 | Реконструкция ПС 110/35/6 кВ Тагринская (замена выключателей 110 кВ 2 шт; выключателей 35 кВ 7 шт; разъединители РндЗ-35 16 шт, РндЗ-110 6 шт, ОПУ, трансформаторов собственных нужд - 2 шт; устройств питания опер. тока 1 шт; щита собственных нужд 1 шт; замена оборудования УРЗА) | H_TP1600.PS.0132 | Затраты на проектно-изыскательские работы для элементов ПС (ЗПС) | ПС 110/35/6 кВ Тагринская | нд | С | 2026 | 110 | Ячейка выключателя | Приказ об утв. ПСД | № 28-Э от 20.11.2020 | ХМАО | 1 | 2 | 1ед. | П2-02 | 2320 | 1 | 4640 | нд
1.2.1.2 | Реконструкция ПС 110/35/6 кВ Тагринская (замена выключателей 110 кВ 2 шт; выключателей 35 кВ 7 шт; разъединители РндЗ-35 16 шт, РндЗ-110 6 шт, ОПУ, трансформаторов собственных нужд - 2 шт; устройств питания опер. тока 1 шт; щита собственных нужд 1 шт; замена оборудования УРЗА) | H_TP1600.PS.0132 | Затраты на проектно-изыскательские работы для элементов ПС (ЗПС) | ПС 110/35/6 кВ Тагринская | нд | С | 2026 | 35 | Ячейка выключателя | Приказ об утв. ПСД | № 28-Э от 20.11.2020 | ХМАО | 1 | 7 | 1ед. | П2-01 | 1392 | 1 | 9744 | нд
1.2.1.2 | Реконструкция ПС 110/35/6 кВ Тагринская (замена выключателей 110 кВ 2 шт; выключателей 35 кВ 7 шт; разъединители РндЗ-35 16 шт, РндЗ-110 6 шт, ОПУ, трансформаторов собственных нужд - 2 шт; устройств питания опер. тока 1 шт; щита собственных нужд 1 шт; замена оборудования УРЗА) | H_TP1600.PS.0132 | УНЦ зданий ОПУ, РЩ | ПС 110/35/6 кВ Тагринская | нд | С | 2026 | 110 | ОПУ, РЩ (количество присоединений линий электропередачи к РУ 6 и более) | Приказ об утв. ПСД | № 28-Э от 20.11.2020 | ХМАО | 1 | 1 | 1 РУ | З3-01-3 | 35611 | 1.31 | 46650.41 | нд
1.2.1.2 | Реконструкция ПС 110/35/6 кВ Тагринская (замена выключателей 110 кВ 2 шт; выключателей 35 кВ 7 шт; разъединители РндЗ-35 16 шт, РндЗ-110 6 шт, ОПУ, трансформаторов собственных нужд - 2 шт; устройств питания опер. тока 1 шт; щита собственных нужд 1 шт; замена оборудования УРЗА) | H_TP1600.PS.0132 | УНЦ ячейки выключателя НУ 110-750 кВ | ПС 110/35/6 кВ Тагринская | нд | С | 2026 | 110 | Iном 2500 А, Iоткл 40 кА | Приказ об утв. ПСД | № 28-Э от 20.11.2020 | ХМАО | 1 | 2 | 1 ячейка | В1-01-1 | 23135 | 1.16 | 53673.2 | нд
1.2.1.2 | Реконструкция ПС 110/35/6 кВ Тагринская (замена выключателей 110 кВ 2 шт; выключателей 35 кВ 7 шт; разъединители РндЗ-35 16 шт, РндЗ-110 6 шт, ОПУ, трансформаторов собственных нужд - 2 шт; устройств питания опер. тока 1 шт; щита собственных нужд 1 шт; замена оборудования УРЗА) | H_TP1600.PS.0132 | УНЦ ячейки выключателя НУ 6-35 кВ | ПС 110/35/6 кВ Тагринская | нд | С | 2026 | 35 | Iном 2000 А, Iоткл 25 кА | Приказ об утв. ПСД | № 28-Э от 20.11.2020 | ХМАО | 1 | 7 | 1 ячейка | В2-05-1 | 9040 | 1.16 | 73404.8 | нд
1.2.1.2 | Реконструкция ПС 110/35/6 кВ Тагринская (замена выключателей 110 кВ 2 шт; выключателей 35 кВ 7 шт; разъединители РндЗ-35 16 шт, РндЗ-110 6 шт, ОПУ, трансформаторов собственных нужд - 2 шт; устройств питания опер. тока 1 шт; щита собственных нужд 1 шт; замена оборудования УРЗА) | H_TP1600.PS.0132 | УНЦ ячейки трансформатора 6-35 кВ | ПС 110/35/6 кВ Тагринская | нд | С | 2026 | 6 | масляный Т 6(10,15)/HH, 250 кВА | Приказ об утв. ПСД | № 28-Э от 20.11.2020 | ХМАО | 1 | 2 | 1 ячейка | Т5-12-1 | 309 | 1.11 | 685.98 | нд
1.2.1.2 | Реконструкция ПС 110/35/6 кВ Тагринская (замена выключателей 110 кВ 2 шт; выключателей 35 кВ 7 шт; разъединители РндЗ-35 16 шт, РндЗ-110 6 шт, ОПУ, трансформаторов собственных нужд - 2 шт; устройств питания опер. тока 1 шт; щита собственных нужд 1 шт; замена оборудования УРЗА) | H_TP1600.PS.0132 | УНЦ постоянной части ПС | ПС 110/35/6 кВ Тагринская | нд | С | 2026 | 110 | Открытая ПС | Приказ об утв. ПСД | № 28-Э от 20.11.2020 | ХМАО | 1 | 1 | 1 ед. | З1-02 | 57363 | 1.31 | 75145.53 | нд
1.2.1.2 | Реконструкция ПС 110/35/6 кВ Тагринская (замена выключателей 110 кВ 2 шт; выключателей 35 кВ 7 шт; разъединители РндЗ-35 16 шт, РндЗ-110 6 шт, ОПУ, трансформаторов собственных нужд - 2 шт; устройств питания опер. тока 1 шт; щита собственных нужд 1 шт; замена оборудования УРЗА) | H_TP1600.PS.0132 | УНЦ ИИК | ПС 110/35/6 кВ Тагринская | нд | С | 2026 | 6 | Прибор учета трехфазный для РП (СП, ТП, РТП), ЗРУ 6-20 кВ | Приказ об утв. ПСД | № 28-Э от 20.11.2020 | ХМАО | 1 | 2 | 1 точка учета | А1-04 | 38 | 1.09 | 82.84 | нд
1.2.1.2 | Реконструкция ПС 110/35/6 кВ Тагринская (замена выключателей 110 кВ 2 шт; выключателей 35 кВ 7 шт; разъединители РндЗ-35 16 шт, РндЗ-110 6 шт, ОПУ, трансформаторов собственных нужд - 2 шт; устройств питания опер. тока 1 шт; щита собственных нужд 1 шт; замена оборудования УРЗА) | H_TP1600.PS.0132 | УНЦ ИИК | ПС 110/35/6 кВ Тагринская | нд | С | 2026 | 35 | Прибор учета трехфазный для ПС (ЗПС) | Приказ об утв. ПСД | № 28-Э от 20.11.2020 | ХМАО | 1 | 6 | 1 точка учета | А1-05 | 90 | 1.09 | 588.6 | нд
1.2.1.2 | Реконструкция ПС 110/35/6 кВ Тагринская (замена выключателей 110 кВ 2 шт; выключателей 35 кВ 7 шт; разъединители РндЗ-35 16 шт, РндЗ-110 6 шт, ОПУ, трансформаторов собственных нужд - 2 шт; устройств питания опер. тока 1 шт; щита собственных нужд 1 шт; замена оборудования УРЗА) | H_TP1600.PS.0132 | УНЦ ИИК | ПС 110/35/6 кВ Тагринская | нд | С | 2026 | 110 | Прибор учета трехфазный для ПС (ЗПС) | Приказ об утв. ПСД | № 28-Э от 20.11.2020 | ХМАО | 1 | 2 | 1 точка учета | А1-05 | 90 | 1.09 | 196.2 | нд
1.2.1.2 | Реконструкция ПС 110/35/6 кВ Тагринская (замена выключателей 110 кВ 2 шт; выключателей 35 кВ 7 шт; разъединители РндЗ-35 16 шт, РндЗ-110 6 шт, ОПУ, трансформаторов собственных нужд - 2 шт; устройств питания опер. тока 1 шт; щита собственных нужд 1 шт; замена оборудования УРЗА) | H_TP1600.PS.0132 | УНЦ системы ВЧ связи 35-750 Кв | ПС 110/35/6 кВ Тагринская | нд | С | 2026 | 110 | Устройства обработки и присоединения 110 кВ | Приказ об утв. ПСД | № 28-Э от 20.11.2020 | ХМАО | 1 | 1 | 1 ед | А6-02 | 3354 | 1.15 | 3857.1 | нд
1.2.1.2 | Реконструкция ПС 110/35/6 кВ Тагринская (замена выключателей 110 кВ 2 шт; выключателей 35 кВ 7 шт; разъединители РндЗ-35 16 шт, РндЗ-110 6 шт, ОПУ, трансформаторов собственных нужд - 2 шт; устройств питания опер. тока 1 шт; щита собственных нужд 1 шт; замена оборудования УРЗА) | H_TP1600.PS.0132 | УНЦ системы ВЧ связи 35-750 кВ | ПС 110/35/6 кВ Тагринская | нд | С | 2026 | нд | Комбинированная аппаратура по ВЧ (ВОЛС) | Приказ об утв. ПСД | № 28-Э от 20.11.2020 | ХМАО | 1 | 2 | 1 ед. | А6-07 | 1442 | 1.15 | 3316.6 | нд
1.2.1.2 | Реконструкция ПС 110/35/6 кВ Тагринская (замена выключателей 110 кВ 2 шт; выключателей 35 кВ 7 шт; разъединители РндЗ-35 16 шт, РндЗ-110 6 шт, ОПУ, трансформаторов собственных нужд - 2 шт; устройств питания опер. тока 1 шт; щита собственных нужд 1 шт; замена оборудования УРЗА) | H_TP1600.PS.0132 | УНЦ ИВКЭ | ПС 110/35/6 кВ Тагринская | нд | С | 2026 | 110 | ИВКЭ для ПС | Приказ об утв. ПСД | № 28-Э от 20.11.2020 | ХМАО | 1 | 1 | 1 ед. | А2-02 | 588 | 1.09 | 640.92 | нд
1.2.1.2 | Реконструкция ПС 110/35/6 кВ Тагринская (замена выключателей 110 кВ 2 шт; выключателей 35 кВ 7 шт; разъединители РндЗ-35 16 шт, РндЗ-110 6 шт, ОПУ, трансформаторов собственных нужд - 2 шт; устройств питания опер. тока 1 шт; щита собственных нужд 1 шт; замена оборудования УРЗА) | H_TP1600.PS.0132 | УНЦ АСУТП ПС и ТМ | ПС 110/35/6 кВ Тагринская | нд | С | 2026 | 110 | 35 кВ и выше | Приказ об утв. ПСД | № 28-Э от 20.11.2020 | ХМАО | 1 | 1 | 1 ед. | А3-02 | 23531 | 1.09 | 25648.79 | нд
1.2.1.2 | Реконструкция ПС 110/35/6 кВ Тагринская (замена выключателей 110 кВ 2 шт; выключателей 35 кВ 7 шт; разъединители РндЗ-35 16 шт, РндЗ-110 6 шт, ОПУ, трансформаторов собственных нужд - 2 шт; устройств питания опер. тока 1 шт; щита собственных нужд 1 шт; замена оборудования УРЗА) | H_TP1600.PS.0132 | УНЦ ВОСП | ПС 110/35/6 кВ Тагринская | нд | С | 2026 | нд | Мультиплексор СЦИ транспортного уровня, 80 км | Приказ об утв. ПСД | № 28-Э от 20.11.2020 | ХМАО | 1 | 2 | 1 ед. | А7-01 | 4791 | 1.09 | 10444.38 | нд
1.2.1.2 | Реконструкция ПС 110/35/6 кВ Тагринская (замена выключателей 110 кВ 2 шт; выключателей 35 кВ 7 шт; разъединители РндЗ-35 16 шт, РндЗ-110 6 шт, ОПУ, трансформаторов собственных нужд - 2 шт; устройств питания опер. тока 1 шт; щита собственных нужд 1 шт; замена оборудования УРЗА) | H_TP1600.PS.0132 | УНЦ систем ПА, УПАСК | ПС 110/35/6 кВ Тагринская | нд | С | 2026 | нд | Шкаф локальной ПА (12 аналоговых входа, 18 дискретных входа) | Приказ об утв. ПСД | № 28-Э от 20.11.2020 | ХМАО | 1 | 1 | 1 ед. | А8-04 | 1479 | 1.09 | 1612.11 | нд
1.2.1.2 | Реконструкция ПС 110/35/6 кВ Тагринская (замена выключателей 110 кВ 2 шт; выключателей 35 кВ 7 шт; разъединители РндЗ-35 16 шт, РндЗ-110 6 шт, ОПУ, трансформаторов собственных нужд - 2 шт; устройств питания опер. тока 1 шт; щита собственных нужд 1 шт; замена оборудования УРЗА) | H_TP1600.PS.0132 | УНЦ подготовки и устройства территории ПС (ЗПС) | ПС 110/35/6 кВ Тагринская | нд | С | 2026 | 110 | снятие почвенно-растительного слоя, озеленение участка, рекультивация земель, устройство проездов, установка внутреннего и внешнего ограждений, устройство заземления, устройство свайного поля | Приказ об утв. ПСД | № 28-Э от 20.11.2020 | ХМАО | 1 | 2629 | 1 м2 | Б1-11 | 3.33 | 1 | 8754.57 | нд
1.2.1.2 | Реконструкция ПС 110/35/6 кВ Тагринская (замена выключателей 110 кВ 2 шт; выключателей 35 кВ 7 шт; разъединители РндЗ-35 16 шт, РндЗ-110 6 шт, ОПУ, трансформаторов собственных нужд - 2 шт; устройств питания опер. тока 1 шт; щита собственных нужд 1 шт; замена оборудования УРЗА) | H_TP1600.PS.0132 | Итого объем финансовых потребностей по инвестиционному проекту, тыс. рублей | нд | нд | нд | нд | нд | нд | нд | нд | нд | нд | нд | нд | нд | нд | нд | 326586.03 | нд
1.2.1.2 | Реконструкция ПС 110/35/10 кВ Восток (замена ЗРУ- 10 кВ, ячеек 34 шт; выключателей 29 шт; переустройство кабельных каналов) | H_TP1600.PS.0133 | Затраты на проектно-изыскательские работы для ПС (ЗПС) | ПС 110/35/10 кВ Восток | нд | С | 2023 | нд | от 51 до 150,9 | Приказ об утв. ПСД | № 299 от 30.08.2019 | ХМАО | 1 | 1 | 1 ед. | П6-10 | 7500 | 1 | 7500 | нд
1.2.1.2 | Реконструкция ПС 110/35/10 кВ Восток (замена ЗРУ- 10 кВ, ячеек 34 шт; выключателей 29 шт; переустройство кабельных каналов) | H_TP1600.PS.0133 | УНЦ зданий ЗРУ, ЗПС, КТПМ | ПС 110/35/10 кВ Восток | нд | С | 2023 | 10 | ЗРУ (КТПМ) | Приказ об утв. ПСД | № 299 от 30.08.2019 | ХМАО | 1 | 1 | 1 ед. | З5-01 | 9450 | 1.31 | 12379.5 | нд
1.2.1.2 | Реконструкция ПС 110/35/10 кВ Восток (замена ЗРУ- 10 кВ, ячеек 34 шт; выключателей 29 шт; переустройство кабельных каналов) | H_TP1600.PS.0133 | УНЦ ячейки выключателя КРУ 6-35 кВ | ПС 110/35/10 кВ Восток | нд | С | 2023 | 10 | Iном 2000, Iоткл 25кА | Приказ об утв. ПСД | № 299 от 30.08.2019 | ХМАО | 1 | 29 | 1 ячейка | В3-04-2 | 1470 | 1.08 | 46040.4 | нд
1.2.1.2 | Реконструкция ПС 110/35/10 кВ Восток (замена ЗРУ- 10 кВ, ячеек 34 шт; выключателей 29 шт; переустройство кабельных каналов) | H_TP1600.PS.0133 | УНЦ ячейки выключателя КРУ 6-35 кВ | ПС 110/35/10 кВ Восток | нд | С | 2023 | 10 | Iном 3150, Iоткл 31,5кА | Приказ об утв. ПСД | № 299 от 30.08.2019 | ХМАО | 1 | 3 | 1 ячейка | В3-06-3 | 1955 | 1.08 | 6334.2 | нд
1.2.1.2 | Реконструкция ПС 110/35/10 кВ Восток (замена ЗРУ- 10 кВ, ячеек 34 шт; выключателей 29 шт; переустройство кабельных каналов) | H_TP1600.PS.0133 | УНЦ элементов ПС без устройства фундаментов | ПС 110/35/10 кВ Восток | нд | С | 2023 | 6 | ОПН на три фазы | Приказ об утв. ПСД | № 299 от 30.08.2019 | ХМАО | 1 | 30 | 1 ед. | И10-04-1 | 18 | 1.09 | 588.6 | нд
1.2.1.2 | Реконструкция ПС 110/35/10 кВ Восток (замена ЗРУ- 10 кВ, ячеек 34 шт; выключателей 29 шт; переустройство кабельных каналов) | H_TP1600.PS.0133 | УНЦ элементов ПС без устройства фундаментов | ПС 110/35/10 кВ Восток | нд | С | 2023 | 6 | ОПН на три фазы | Приказ об утв. ПСД | № 299 от 30.08.2019 | ХМАО | 1 | 6 | 1 ед. | И10-04-1 | 18 | 1.09 | 117.72 | нд
1.2.1.2 | Реконструкция ПС 110/35/10 кВ Восток (замена ЗРУ- 10 кВ, ячеек 34 шт; выключателей 29 шт; переустройство кабельных каналов) | H_TP1600.PS.0133 | УНЦ на внутриплощадочные дороги ПС и проезды | ПС 110/35/10 кВ Восток | нд | С | 2023 | нд | Проезжая часть | Приказ об утв. ПСД | № 299 от 30.08.2019 | ХМАО | 1 | 876 | 1 м2 | М3-02 | 2.38 | 1.31 | 2731.1928 | нд
1.2.1.2 | Реконструкция ПС 110/35/10 кВ Восток (замена ЗРУ- 10 кВ, ячеек 34 шт; выключателей 29 шт; переустройство кабельных каналов) | H_TP1600.PS.0133 | УНЦ кабельных сооружений для прокладки кабельной линии | ПС 110/35/10 кВ Восток | нд | С | 2023 | нд | Кабельные каналы | Приказ об утв. ПСД | № 299 от 30.08.2019 | ХМАО | 1 | 314 | 1 м по трассе | Н2-03 | 14 | 1.17 | 5143.32 | нд
1.2.1.2 | Реконструкция ПС 110/35/10 кВ Восток (замена ЗРУ- 10 кВ, ячеек 34 шт; выключателей 29 шт; переустройство кабельных каналов) | H_TP1600.PS.0133 | УНЦ кабельных сооружений для прокладки кабельной линии | ПС 110/35/10 кВ Восток | нд | С | 2023 | нд | Металлические лотки и короба | Приказ об утв. ПСД | № 299 от 30.08.2019 | ХМАО | 1 | 64 | 1 м по трассе | Н2-01 | 3 | 1.17 | 224.64 | нд
1.2.1.2 | Реконструкция ПС 110/35/10 кВ Восток (замена ЗРУ- 10 кВ, ячеек 34 шт; выключателей 29 шт; переустройство кабельных каналов) | H_TP1600.PS.0133 | УНЦ контрольного (силового)кабеля | ПС 110/35/10 кВ Восток | нд | С | 2023 | нд | 5 жилы, 2,5 мм2 | Приказ об утв. ПСД | № 299 от 30.08.2019 | ХМАО | 1 | 0.44 | 1 км | Н3-02-2 | 215 | 1.17 | 110.682 | нд
1.2.1.2 | Реконструкция ПС 110/35/10 кВ Восток (замена ЗРУ- 10 кВ, ячеек 34 шт; выключателей 29 шт; переустройство кабельных каналов) | H_TP1600.PS.0133 | УНЦ токопровода 6-35 кВ с литой изоляцией | ПС 110/35/10 кВ Восток | нд | С | 2023 | 10 | Шинный мост 10 кВ на одну фазу | Приказ об утв. ПСД | № 299 от 30.08.2019 | ХМАО | 1 | 214 | 1 м | К6-01 | 102 | 1.17 | 25538.76 | нд
1.2.1.2 | Реконструкция ПС 110/35/10 кВ Восток (замена ЗРУ- 10 кВ, ячеек 34 шт; выключателей 29 шт; переустройство кабельных каналов) | H_TP1600.PS.0133 | УНЦ РЗА и прочие шкафы (панели) | ПС 110/35/10 кВ Восток | нд | С | 2023 | нд | Шкаф ТН 6-35 кВ | Приказ об утв. ПСД | № 299 от 30.08.2019 | ХМАО | 1 | 2 | 1 ед | И12-03 | 1223 | 1.09 | 2666.14 | нд
1.2.1.2 | Реконструкция ПС 110/35/10 кВ Восток (замена ЗРУ- 10 кВ, ячеек 34 шт; выключателей 29 шт; переустройство кабельных каналов) | H_TP1600.PS.0133 | УНЦ РЗА и прочие шкафы (панели) | ПС 110/35/10 кВ Восток | нд | С | 2023 | нд | Шкаф РАС ПС 110 кВ и выше | Приказ об утв. ПСД | № 299 от 30.08.2019 | ХМАО | 1 | 2 | 1 ед. | И12-01 | 1467 | 1.09 | 3198.06 | нд
1.2.1.2 | Реконструкция ПС 110/35/10 кВ Восток (замена ЗРУ- 10 кВ, ячеек 34 шт; выключателей 29 шт; переустройство кабельных каналов) | H_TP1600.PS.0133 | УНЦ РЗА и прочие шкафы (панели) | ПС 110/35/10 кВ Восток | нд | С | 2023 | нд | Шкаф центральной сигнализации ПС 110 кВ и выше | Приказ об утв. ПСД | № 299 от 30.08.2019 | ХМАО | 1 | 1 | 2 ед. | И12-02 | 1016 | 1.09 | 1107.44 | нд
1.2.1.2 | Реконструкция ПС 110/35/10 кВ Восток (замена ЗРУ- 10 кВ, ячеек 34 шт; выключателей 29 шт; переустройство кабельных каналов) | H_TP1600.PS.0133 | УНЦ систем ПА, УПАСК | ПС 110/35/10 кВ Восток | нд | С | 2023 | нд | Шкаф локальной ПА (12 аналоговых входа, 18 дискретных входа) | Приказ об утв. ПСД | № 299 от 30.08.2019 | ХМАО | 1 | 2 | 1 ед | А8-04 | 1479 | 1.09 | 3224.22 | нд
1.2.1.2 | Реконструкция ПС 110/35/10 кВ Восток (замена ЗРУ- 10 кВ, ячеек 34 шт; выключателей 29 шт; переустройство кабельных каналов) | H_TP1600.PS.0133 | УНЦ систем АСУТП и ТМ | ПС 110/35/10 кВ Восток | нд | С | 2023 | нд | АРМ персонала АСУТП (РЗА) | Приказ об утв. ПСД | № 299 от 30.08.2019 | ХМАО | 1 | 1 | 1 ед | А5-09 | 178 | 1.09 | 194.02 | нд
1.2.1.2 | Реконструкция ПС 110/35/10 кВ Восток (замена ЗРУ- 10 кВ, ячеек 34 шт; выключателей 29 шт; переустройство кабельных каналов) | H_TP1600.PS.0133 | УНЦ систем АСУТП и ТМ | ПС 110/35/10 кВ Восток | нд | С | 2023 | нд | Шкаф с 4 коммутаторами | Приказ об утв. ПСД | № 299 от 30.08.2019 | ХМАО | 1 | 2 | 1 ед | А5-04 | 2395 | 1.09 | 5221.1 | нд
1.2.1.2 | Реконструкция ПС 110/35/10 кВ Восток (замена ЗРУ- 10 кВ, ячеек 34 шт; выключателей 29 шт; переустройство кабельных каналов) | H_TP1600.PS.0133 | УНЦ систем АСУТП и ТМ | ПС 110/35/10 кВ Восток | нд | С | 2023 | нд | Сервер АСУТП и ТМ (ССПТИ) | Приказ об утв. ПСД | № 299 от 30.08.2019 | ХМАО | 1 | 2 | 1 ед | А5-02 | 1571 | 1.09 | 3424.78 | нд
1.2.1.2 | Реконструкция ПС 110/35/10 кВ Восток (замена ЗРУ- 10 кВ, ячеек 34 шт; выключателей 29 шт; переустройство кабельных каналов) | H_TP1600.PS.0133 | УНЦ комплекса систем безопасности ПС | ПС 110/35/10 кВ Восток | нд | С | 2023 | нд | Шкаф ЦК системы видеонаблюдения | Приказ об утв. ПСД | № 299 от 30.08.2019 | ХМАО | 1 | 2 | 1 ед. | И15-01 | 2289 | 1.09 | 4990.02 | нд
1.2.1.2 | Реконструкция ПС 110/35/10 кВ Восток (замена ЗРУ- 10 кВ, ячеек 34 шт; выключателей 29 шт; переустройство кабельных каналов) | H_TP1600.PS.0133 | УНЦ комплекса систем безопасности ПС | ПС 110/35/10 кВ Восток | нд | С | 2023 | нд | Стационарная камера охранного (технологического) видеонаблюдения | Приказ об утв. ПСД | № 299 от 30.08.2019 | ХМАО | 1 | 63 | 1 ед. | И15-05 | 137 | 1.09 | 9407.79 | нд
1.2.1.2 | Реконструкция ПС 110/35/10 кВ Восток (замена ЗРУ- 10 кВ, ячеек 34 шт; выключателей 29 шт; переустройство кабельных каналов) | H_TP1600.PS.0133 | УНЦ комплекса систем безопасности ПС | ПС 110/35/10 кВ Восток | нд | С | 2023 | нд | Стационарная камера охранного (технологического) видеонаблюдения | Приказ об утв. ПСД | № 299 от 30.08.2019 | ХМАО | 1 | 4 | 1 ед. | И15-04 | 641 | 1.09 | 2794.76 | нд
1.2.1.2 | Реконструкция ПС 110/35/10 кВ Восток (замена ЗРУ- 10 кВ, ячеек 34 шт; выключателей 29 шт; переустройство кабельных каналов) | H_TP1600.PS.0133 | УНЦ комплекса систем безопасности ПС | ПС 110/35/10 кВ Восток | нд | С | 2023 | нд | Система охранного освещения | Приказ об утв. ПСД | № 299 от 30.08.2019 | ХМАО | 1 | 28.91 | 1 м периметра ПС | И15-10 | 3.5 | 1.09 | 110.2917 | нд
1.2.1.2 | Реконструкция ПС 110/35/10 кВ Восток (замена ЗРУ- 10 кВ, ячеек 34 шт; выключателей 29 шт; переустройство кабельных каналов) | H_TP1600.PS.0133 | УНЦ ИИК | ПС 110/35/10 кВ Восток | нд | С | 2023 | 10 | Прибор учета трехфазный для РП (СП,ТП,РТП),ЗРУ 6-20кВ | Приказ об утв. ПСД | № 299 от 30.08.2019 | ХМАО | 1 | 26 | 1 точка учета | А1-04 | 38 | 1.09 | 1076.92 | нд
1.2.1.2 | Реконструкция ПС 110/35/10 кВ Восток (замена ЗРУ- 10 кВ, ячеек 34 шт; выключателей 29 шт; переустройство кабельных каналов) | H_TP1600.PS.0133 | УНЦ АСУТП присоединения | ПС 110/35/10 кВ Восток | нд | С | 2023 | 10 | Модули ЭНМВ-1-16 | Приказ об утв. ПСД | № 299 от 30.08.2019 | ХМАО | 1 | 32 | 1 ед | А4-01 | 180 | 1.09 | 6278.4 | нд
1.2.1.2 | Реконструкция ПС 110/35/10 кВ Восток (замена ЗРУ- 10 кВ, ячеек 34 шт; выключателей 29 шт; переустройство кабельных каналов) | H_TP1600.PS.0133 | УНЦ систем АСУТП и ТМ | ПС 110/35/10 кВ Восток | нд | С | 2023 | нд | Шкаф с 4 коммутаторами | Приказ об утв. ПСД | № 299 от 30.08.2019 | ХМАО | 1 | 0.5 | 1 ед | А5-04 | 2395 | 1.09 | 1305.275 | нд
1.2.1.2 | Реконструкция ПС 110/35/10 кВ Восток (замена ЗРУ- 10 кВ, ячеек 34 шт; выключателей 29 шт; переустройство кабельных каналов) | H_TP1600.PS.0133 | УНЦ систем АСУТП и ТМ | ПС 110/35/10 кВ Восток | нд | С | 2023 | нд | АРМ персонала АСУТП (РЗА) | Приказ об утв. ПСД | № 299 от 30.08.2019 | ХМАО | 1 | 1 | 1ед | А5-09 | 178 | 1.09 | 194.02 | нд
1.2.1.2 | Реконструкция ПС 110/35/10 кВ Восток (замена ЗРУ- 10 кВ, ячеек 34 шт; выключателей 29 шт; переустройство кабельных каналов) | H_TP1600.PS.0133 | УНЦ комплекса систем безопасности ПС | ПС 110/35/10 кВ Восток | нд | С | 2023 | нд | Система пожарной и охранной сигнализации | Приказ об утв. ПСД | № 299 от 30.08.2019 | ХМАО | 1 | 121.5 | 1 ед. | И15-08 | 1.3 | 1.09 | 172.1655 | нд
1.2.1.2 | Реконструкция ПС 110/35/10 кВ Восток (замена ЗРУ- 10 кВ, ячеек 34 шт; выключателей 29 шт; переустройство кабельных каналов) | H_TP1600.PS.0133 | Итого объем финансовых потребностей по инвестиционному проекту, тыс. рублей | нд | нд | нд | нд | нд | нд | нд | нд | нд | нд | нд | нд | нд | нд | нд | 152074.417 | нд
1.2.1.2 | Реконструкция ПС 110/35/6 кВ Промысловая (реконструкция ОРУ-110, ОРУ-35, КРУН-6, ТСО, установка ОПУ) | F_TP1200.PS.0037 | УНЦ ячейки выключателя НУ 110-750 кВ | ПС | нд | П | 2027 | 110 | Iном 2500, Iоткл 40кА | Приказ об утв. ПСД | от 24.11.2020 №31-Э. | ХМАО | 1 | 3 | 1 ячейка | В1-01-1 | 23135 | 1.16 | 80509.8 | нд
1.2.1.2 | Реконструкция ПС 110/35/6 кВ Промысловая (реконструкция ОРУ-110, ОРУ-35, КРУН-6, ТСО, установка ОПУ) | F_TP1200.PS.0037 | УНЦ ячейки выключателя НУ 6-35 кВ | ПС | нд | П | 2027 | 35 | Iном 2500, Iоткл 25кА | Приказ об утв. ПСД | от 24.11.2020 №31-Э. | ХМАО | 1 | 2 | 1 ячейка | В2-06-1 | 10792 | 1.16 | 25037.44 | нд
1.2.1.2 | Реконструкция ПС 110/35/6 кВ Промысловая (реконструкция ОРУ-110, ОРУ-35, КРУН-6, ТСО, установка ОПУ) | F_TP1200.PS.0037 | УНЦ ячейки выключателя КРУ 6-35 кВ | ПС | нд | П | 2027 | 6 | Iном 2500А, Iоткл 25кА | Приказ об утв. ПСД | от 24.11.2020 №31-Э. | ХМАО | 1 | 9 | 1 ячейка | В3-05-2 | 1760 | 1.16 | 18374.4 | нд
1.2.1.2 | Реконструкция ПС 110/35/6 кВ Промысловая (реконструкция ОРУ-110, ОРУ-35, КРУН-6, ТСО, установка ОПУ) | F_TP1200.PS.0037 | УНЦ ячейки трансформатора 6-35 кВ | ПС | нд | П | 2027 | 10 | масляный Т 6(10,15)/HH, 400 кВА | Приказ об утв. ПСД | от 24.11.2020 №31-Э. | ХМАО | 1 | 2 | 1 ячейка | Т5-14-1 | 395 | 1.11 | 876.9 | нд
1.2.1.2 | Реконструкция ПС 110/35/6 кВ Промысловая (реконструкция ОРУ-110, ОРУ-35, КРУН-6, ТСО, установка ОПУ) | F_TP1200.PS.0037 | УНЦ системы ВЧ связи 35-750 Кв | ПС | нд | П | 2027 | 110 | Устройство обработки и присоединения 110 кВ (ВЧ заградитель, конденсатор связи, фильтр присоединения) | Приказ об утв. ПСД | от 24.11.2020 №31-Э. | ХМАО | 1 | 5 | 1 ед. | А6-02 | 3354 | 1.15 | 19285.5 | нд
1.2.1.2 | Реконструкция ПС 110/35/6 кВ Промысловая (реконструкция ОРУ-110, ОРУ-35, КРУН-6, ТСО, установка ОПУ) | F_TP1200.PS.0037 | УНЦ системы ВЧ связи 35-750 Кв | ПС | нд | П | 2027 | 110 | Комбинированная аппаратура по ВЧ (ВОЛС) | Приказ об утв. ПСД | от 24.11.2020 №31-Э. | ХМАО | 1 | 5 | 1 ед | А6-07 | 1442 | 1.15 | 8291.5 | нд
1.2.1.2 | Реконструкция ПС 110/35/6 кВ Промысловая (реконструкция ОРУ-110, ОРУ-35, КРУН-6, ТСО, установка ОПУ) | F_TP1200.PS.0037 | УНЦ системы ВЧ связи 35-750 Кв | ПС | нд | П | 2027 | 110 | Устройство обработки и присоединения 110 кВ (ВЧ заградитель, конденсатор связи, фильтр присоединения) | Приказ об утв. ПСД | от 24.11.2020 №31-Э. | ХМАО | 1 | 2 | 1 ед. | А6-02 | 3354 | 1.15 | 7714.2 | нд
1.2.1.2 | Реконструкция ПС 110/35/6 кВ Промысловая (реконструкция ОРУ-110, ОРУ-35, КРУН-6, ТСО, установка ОПУ) | F_TP1200.PS.0037 | УНЦ системы ВЧ связи 35-750 Кв | ПС | нд | П | 2027 | 110 | Комбинированная аппаратура по ВЧ (ВОЛС) | Приказ об утв. ПСД | от 24.11.2020 №31-Э. | ХМАО | 1 | 2 | 1 ед | А6-07 | 1442 | 1.15 | 3316.6 | нд
1.2.1.2 | Реконструкция ПС 110/35/6 кВ Промысловая (реконструкция ОРУ-110, ОРУ-35, КРУН-6, ТСО, установка ОПУ) | F_TP1200.PS.0037 | УНЦ ИИК | ПС | нд | П | 2027 | нд | ПКУ с ТТ и ТН | Приказ об утв. ПСД | от 24.11.2020 №31-Э. | ХМАО | 1 | 14 | 1 точка учета | А1-08 | 4355 | 1.09 | 66457.3 | нд
1.2.1.2 | Реконструкция ПС 110/35/6 кВ Промысловая (реконструкция ОРУ-110, ОРУ-35, КРУН-6, ТСО, установка ОПУ) | F_TP1200.PS.0037 | УНЦ АСУТП ПС и ТМ | ПС | нд | П | 2027 | 110 | 35 кВ и выше | Приказ об утв. ПСД | от 24.11.2020 №31-Э. | ХМАО | 1 | 1 | 1 ед. | А3-02 | 23531 | 1.09 | 25648.79 | нд
1.2.1.2 | Реконструкция ПС 110/35/6 кВ Промысловая (реконструкция ОРУ-110, ОРУ-35, КРУН-6, ТСО, установка ОПУ) | F_TP1200.PS.0037 | УНЦ АСУТП присоединения | ПС | нд | П | 2027 | 10 | 6-20 кВ | Приказ об утв. ПСД | от 24.11.2020 №31-Э. | ХМАО | 1 | 11 | 1 ед. | А4-01 | 180 | 1.09 | 2158.2 | нд
1.2.1.2 | Реконструкция ПС 110/35/6 кВ Промысловая (реконструкция ОРУ-110, ОРУ-35, КРУН-6, ТСО, установка ОПУ) | F_TP1200.PS.0037 | УНЦ АСУТП присоединения | ПС | нд | П | 2027 | 110 | 35 кВ и выше | Приказ об утв. ПСД | от 24.11.2020 №31-Э. | ХМАО | 1 | 9 | 1 ед. | А4-02 | 629 | 1.09 | 6170.49 | нд
1.2.1.2 | Реконструкция ПС 110/35/6 кВ Промысловая (реконструкция ОРУ-110, ОРУ-35, КРУН-6, ТСО, установка ОПУ) | F_TP1200.PS.0037 | УНЦ постоянной части ПС | ПС | нд | П | 2027 | 110 | Открытая ПС | Приказ об утв. ПСД | от 24.11.2020 №31-Э. | ХМАО | 1 | 1 | 1 ед | З1-02 | 57363 | 1.31 | 75145.53 | нд
1.2.1.2 | Реконструкция ПС 110/35/6 кВ Промысловая (реконструкция ОРУ-110, ОРУ-35, КРУН-6, ТСО, установка ОПУ) | F_TP1200.PS.0037 | УНЦ РЗА и прочие шкафы (панели) | ПС | нд | П | 2027 | 110 | Шкаф с одним устройством ОМП | Приказ об утв. ПСД | от 24.11.2020 №31-Э. | ХМАО | 1 | 1 | 1 ед | И12-04 | 366 | 1.09 | 398.94 | нд
1.2.1.2 | Реконструкция ПС 110/35/6 кВ Промысловая (реконструкция ОРУ-110, ОРУ-35, КРУН-6, ТСО, установка ОПУ) | F_TP1200.PS.0037 | УНЦ системы диагностики и мониторинга оборудования ПС | ПС | нд | П | 2027 | 110 | Ячейки трансформатора, КРМ | Приказ об утв. ПСД | от 24.11.2020 №31-Э. | ХМАО | 1 | 2 | 1 ед. | Д2-01 | 2156 | 1.09 | 4700.08 | нд
1.2.1.2 | Реконструкция ПС 110/35/6 кВ Промысловая (реконструкция ОРУ-110, ОРУ-35, КРУН-6, ТСО, установка ОПУ) | F_TP1200.PS.0037 | УНЦ зданий ЗРУ, ЗПС, КТПМ | ПС | нд | П | 2027 | 6 | ЗРУ (КТПМ) | Приказ об утв. ПСД | от 24.11.2020 №31-Э. | ХМАО | 1 | 1 | 1ед. | З5-01 | 9450 | 1.31 | 12379.5 | нд
1.2.1.2 | Реконструкция ПС 110/35/6 кВ Промысловая (реконструкция ОРУ-110, ОРУ-35, КРУН-6, ТСО, установка ОПУ) | F_TP1200.PS.0037 | УНЦ зданий ОПУ, РЩ | ПС | нд | П | 2027 | нд | ОПУ, РЩ (количество присоединений линий электропередачи к РУ 6 и более) | Приказ об утв. ПСД | от 24.11.2020 №31-Э. | ХМАО | 1 | 1 | РУ | З3-01-3 | 35611 | 1.31 | 46650.41 | нд
1.2.1.2 | Реконструкция ПС 110/35/6 кВ Промысловая (реконструкция ОРУ-110, ОРУ-35, КРУН-6, ТСО, установка ОПУ) | F_TP1200.PS.0037 | УНЦ ВОСП | ПС | нд | П | 2027 | нд | Мультиплексор СЦИ транспортного уровня , 80 | Приказ об утв. ПСД | от 24.11.2020 №31-Э. | ХМАО | 1 | 3 | 1 ед | А7-01 | 4791 | 1.09 | 15666.57 | нд
1.2.1.2 | Реконструкция ПС 110/35/6 кВ Промысловая (реконструкция ОРУ-110, ОРУ-35, КРУН-6, ТСО, установка ОПУ) | F_TP1200.PS.0037 | УНЦ ВОСП | ПС | нд | П | 2027 | нд | Мультиплексор СЦИ уровня доступа, 80 | Приказ об утв. ПСД | от 24.11.2020 №31-Э. | ХМАО | 1 | 2 | 1 ед | А7-01 | 2142 | 1.09 | 4669.56 | нд
1.2.1.2 | Реконструкция ПС 110/35/6 кВ Промысловая (реконструкция ОРУ-110, ОРУ-35, КРУН-6, ТСО, установка ОПУ) | F_TP1200.PS.0037 | УНЦ на вырубку (расширение, расчистку) просеки ВЛ (для всех субъектов Российской Федерации) | ПС | нд | П | 2027 | нд | Расчистка кустарников и мелколесья, вырубка, деревьев и корчевка пней с диаметром ствола до 11 см | Приказ об утв. ПСД | от 24.11.2020 №31-Э. | ХМАО | 1 | 0.1855 | 1 га | Б7-01 | 30 | 1 | 5.565 | нд
1.2.1.2 | Реконструкция ПС 110/35/6 кВ Промысловая (реконструкция ОРУ-110, ОРУ-35, КРУН-6, ТСО, установка ОПУ) | F_TP1200.PS.0037 | УНЦ подготовки и устройства территории ПС (ЗПС) | ПС | нд | П | 2027 | 110 | снятие почвенно-растительного слоя, озеленение участка, рекультивация земель, устройство проездов, установка внутреннего и внешнего ограждений, устройство заземления, устройство свайного поля | Приказ об утв. ПСД | от 24.11.2020 №31-Э. | ХМАО | 1 | 2499 | 1 м2 | Б1-11 | 3.33 | 1 | 8321.67 | нд
1.2.1.2 | Реконструкция ПС 110/35/6 кВ Промысловая (реконструкция ОРУ-110, ОРУ-35, КРУН-6, ТСО, установка ОПУ) | F_TP1200.PS.0037 | УНЦ подготовки и устройства территории ПС (ЗПС) | ПС | нд | П | 2027 | 110 | снятие почвенно-растительного слоя, озеленение участка, рекультивация земель, устройство проездов, установка внутреннего и внешнего ограждений, устройство заземления, устройство свайного поля | Приказ об утв. ПСД | от 24.11.2020 №31-Э. | ХМАО | 1 | 334 | 1 м2 | Б1-11 | 3.33 | 1 | 1112.22 | нд
1.2.1.2 | Реконструкция ПС 110/35/6 кВ Промысловая (реконструкция ОРУ-110, ОРУ-35, КРУН-6, ТСО, установка ОПУ) | F_TP1200.PS.0037 | УНЦ подготовки и устройства территории ПС (ЗПС) | ПС | нд | П | 2027 | 110 | снятие почвенно-растительного слоя, озеленение участка, рекультивация земель, устройство проездов, установка внутреннего и внешнего ограждений, устройство заземления, устройство свайного поля | Приказ об утв. ПСД | от 24.11.2020 №31-Э. | ХМАО | 1 | 1220 | 1 м2 | Б1-11 | 3.33 | 1 | 4062.6 | нд
1.2.1.2 | Реконструкция ПС 110/35/6 кВ Промысловая (реконструкция ОРУ-110, ОРУ-35, КРУН-6, ТСО, установка ОПУ) | F_TP1200.PS.0037 | Затраты на кадастровые работы ПС (ЗПС)и работы по установлению земельно-правовых отношений | ПС | нд | П | 2027 | нд | 1 га | Приказ об утв. ПСД | от 24.11.2020 №31-Э. | ХМАО | 1 | 0.20933 | 1 га | П11-01 | 2014 | 1 | 421.5906 | нд
1.2.1.2 | Реконструкция ПС 110/35/6 кВ Промысловая (реконструкция ОРУ-110, ОРУ-35, КРУН-6, ТСО, установка ОПУ) | F_TP1200.PS.0037 | Затраты на проектно-изыскательские работы для элементов ПС (ЗПС) | ПС | нд | П | 2027 | 110 | Ячейка выключателя | Приказ об утв. ПСД | от 24.11.2020 №31-Э. | ХМАО | 1 | 3 | 1 ед | П2-02 | 2320 | 1 | 6960 | нд
1.2.1.2 | Реконструкция ПС 110/35/6 кВ Промысловая (реконструкция ОРУ-110, ОРУ-35, КРУН-6, ТСО, установка ОПУ) | F_TP1200.PS.0037 | Затраты на проектно-изыскательские работы для элементов ПС (ЗПС) | ПС | нд | П | 2027 | 35 | Ячейка выключателя | Приказ об утв. ПСД | от 24.11.2020 №31-Э. | ХМАО | 1 | 2 | 1 ед | П2-01 | 1392 | 1 | 2784 | нд
1.2.1.2 | Реконструкция ПС 110/35/6 кВ Промысловая (реконструкция ОРУ-110, ОРУ-35, КРУН-6, ТСО, установка ОПУ) | F_TP1200.PS.0037 | Затраты на проектно-изыскательские работы для отдельных элементов электрических сетей | ПС | нд | П | 2027 | нд | от 301 до 500,9 | Приказ об утв. ПСД | от 24.11.2020 №31-Э. | ХМАО | 1 | 1 | 1 объект | П6-12 | 25000 | 1 | 25000 | нд
1.2.1.2 | Реконструкция ПС 110/35/6 кВ Промысловая (реконструкция ОРУ-110, ОРУ-35, КРУН-6, ТСО, установка ОПУ) | F_TP1200.PS.0037 | УНЦ ВЛ 0,4-750 кВ на строительно-монтажные работы без опор и провода | ВЛ | нд | П | 2027 | 110 | двухцепная, все типы опор за исключением многогранных | Приказ об утв. ПСД | от 24.11.2020 №31-Э. | ХМАО | 1 | 2.495 | 1 км | Л1-04-2 | 3392 | 1.58 | 13371.6032 | нд
1.2.1.2 | Реконструкция ПС 110/35/6 кВ Промысловая (реконструкция ОРУ-110, ОРУ-35, КРУН-6, ТСО, установка ОПУ) | F_TP1200.PS.0037 | УНЦ опор ВЛ 0,4-750 кВ | ВЛ | нд | П | 2027 | 110 | двухцепная, все типы опор за исключением многогранных | Приказ об утв. ПСД | от 24.11.2020 №31-Э. | ХМАО | 1 | 2.495 | 1 км | Л3-04-2 | 3305 | 1.06 | 8740.7335 | нд
1.2.1.2 | Реконструкция ПС 110/35/6 кВ Промысловая (реконструкция ОРУ-110, ОРУ-35, КРУН-6, ТСО, установка ОПУ) | F_TP1200.PS.0037 | УНЦ провода ВЛ 0,4-750 кВ сталеалюминиевого типа | ВЛ | нд | П | 2027 | 110 | 240 | Приказ об утв. ПСД | от 24.11.2020 №31-Э. | ХМАО | 1 | 4.99 | 1 км | Л5-06 | 895 | 1.06 | 4734.013 | нд
1.2.1.2 | Реконструкция ПС 110/35/6 кВ Промысловая (реконструкция ОРУ-110, ОРУ-35, КРУН-6, ТСО, установка ОПУ) | F_TP1200.PS.0037 | УНЦ грозотроса ВЛ | ВЛ | нд | П | 2027 | нд | 9,1мм2 | Приказ об утв. ПСД | от 24.11.2020 №31-Э. | ХМАО | 1 | 2.495 | 1 км | Л6-03 | 185 | 1.06 | 489.2695 | нд
1.2.1.2 | Реконструкция ПС 110/35/6 кВ Промысловая (реконструкция ОРУ-110, ОРУ-35, КРУН-6, ТСО, установка ОПУ) | F_TP1200.PS.0037 | УНЦ ОКСН | ВЛ | нд | П | 2027 | нд | 24 ОВ, 40кН | Приказ об утв. ПСД | от 24.11.2020 №31-Э. | ХМАО | 1 | 3.065 | 1 км | О2-04-5 | 356 | 1.06 | 1156.6084 | нд
1.2.1.2 | Реконструкция ПС 110/35/6 кВ Промысловая (реконструкция ОРУ-110, ОРУ-35, КРУН-6, ТСО, установка ОПУ) | F_TP1200.PS.0037 | УНЦ на вырубку (расширение, расчистку) просеки ВЛ (для всех субъектов Российской Федерации) | ВЛ | нд | П | 2027 | нд | Расчистка кустарников и мелколесья, вырубка деревьев и корчевка пней с диаметром ствола 12 см и более, вырубка деревьев и корчевка пней с диаметром ствола до 11 см | Приказ об утв. ПСД | от 24.11.2020 №31-Э. | ХМАО | 1 | 11.0057 | 1 га | Б7-03 | 261 | 1 | 2872.4877 | нд
1.2.1.2 | Реконструкция ПС 110/35/6 кВ Промысловая (реконструкция ОРУ-110, ОРУ-35, КРУН-6, ТСО, установка ОПУ) | F_TP1200.PS.0037 | Затраты на проектно-изыскательские работы по ВЛ | ВЛ | нд | П | 2027 | 110 | Протяженность до 2 км | Приказ об утв. ПСД | от 24.11.2020 №31-Э. | ХМАО | 1 | 1 | 1 ед. | П3-13 | 3544 | 1 | 3544 | нд
1.2.1.2 | Реконструкция ПС 110/35/6 кВ Промысловая (реконструкция ОРУ-110, ОРУ-35, КРУН-6, ТСО, установка ОПУ) | F_TP1200.PS.0037 | Затраты на разработку и утверждение ДПТ при прохождении ВЛ по землям лесного фонда (землям, покрытым лесом) | ВЛ | нд | П | 2027 | 110 | Протяженность 6,3-10,9 км | Приказ об утв. ПСД | от 24.11.2020 №31-Э. | ХМАО | 1 | 2.495 | 1 км по трассе | П8-14 | 561 | 1 | 1399.695 | нд
1.2.1.2 | Реконструкция ПС 110/35/6 кВ Промысловая (реконструкция ОРУ-110, ОРУ-35, КРУН-6, ТСО, установка ОПУ) | F_TP1200.PS.0037 | Затраты на кадастровые работы ВЛ (КЛ) и работы по установлению земельно-правовых отношений | ВЛ | нд | П | 2027 | 110 | Количество землепользователей до 15 | Приказ об утв. ПСД | от 24.11.2020 №31-Э. | ХМАО | 1 | 0.025 | 100 км | П10-01-1 | 2151 | 1 | 53.775 | нд
1.2.1.2 | Реконструкция ПС 110/35/6 кВ Промысловая (реконструкция ОРУ-110, ОРУ-35, КРУН-6, ТСО, установка ОПУ) | F_TP1200.PS.0037 | Итого объем финансовых потребностей по инвестиционному проекту, тыс. рублей | нд | нд | нд | нд | нд | нд | нд | нд | нд | нд | нд | нд | нд | нд | нд | 508481.5409 | нд
1.2.1.2 | Реконструкция ПС 110/35/6 кВ Очимкинская (реконструкция ОРУ-110 кВ, ОРУ-35 кВ, установка КРУН-6, ОПУ) | F_TP1200.PS.0038 | УНЦ ячейки выключателя НУ 110-750 кВ | ПС | нд | П | 2026 | 110 | Iном 2500, Iоткл 40кА | Приложение к Техническому обоснованию инвестиционного проекта | 17.12.2021 | ХМАО | 1 | 2 | 1 ячейка | В1-01-1 | 23135 | 1.16 | 53673.2 | нд
1.2.1.2 | Реконструкция ПС 110/35/6 кВ Очимкинская (реконструкция ОРУ-110 кВ, ОРУ-35 кВ, установка КРУН-6, ОПУ) | F_TP1200.PS.0038 | УНЦ ячейки выключателя НУ 6-35 кВ | ПС | нд | П | 2026 | 35 | Iном 1000, Iоткл 25кА | Приложение к Техническому обоснованию инвестиционного проекта | 17.12.2021 | ХМАО | 1 | 9 | 1 ячейка | В2-05-1 | 9040 | 1.16 | 94377.6 | нд
1.2.1.2 | Реконструкция ПС 110/35/6 кВ Очимкинская (реконструкция ОРУ-110 кВ, ОРУ-35 кВ, установка КРУН-6, ОПУ) | F_TP1200.PS.0038 | УНЦ ячейки выключателя НУ 6-35 кВ | ПС | нд | П | 2026 | 6 | Iном 1000, Iоткл 25кА | Приложение к Техническому обоснованию инвестиционного проекта | 17.12.2021 | ХМАО | 1 | 2 | 1 ячейка | В2-05-1 | 9040 | 1.16 | 20972.8 | нд
1.2.1.2 | Реконструкция ПС 110/35/6 кВ Очимкинская (реконструкция ОРУ-110 кВ, ОРУ-35 кВ, установка КРУН-6, ОПУ) | F_TP1200.PS.0038 | УНЦ ячейки выключателя КРУ 6-35 кВ | ПС | нд | П | 2026 | 6 | Iном 1600, Iоткл 25кА | Приложение к Техническому обоснованию инвестиционного проекта | 17.12.2021 | ХМАО | 1 | 12 | 1 ячейка | В3-03-2 | 1301 | 1.08 | 16860.96 | нд
1.2.1.2 | Реконструкция ПС 110/35/6 кВ Очимкинская (реконструкция ОРУ-110 кВ, ОРУ-35 кВ, установка КРУН-6, ОПУ) | F_TP1200.PS.0038 | УНЦ ячейки трансформатора 6-35 кВ | ПС | нд | П | 2026 | 6 | ТМГ-400-6/0,4 | Приложение к Техническому обоснованию инвестиционного проекта | 17.12.2021 | ХМАО | 1 | 2 | 1 ячейка | Т5-14-1 | 395 | 1.11 | 876.9 | нд
1.2.1.2 | Реконструкция ПС 110/35/6 кВ Очимкинская (реконструкция ОРУ-110 кВ, ОРУ-35 кВ, установка КРУН-6, ОПУ) | F_TP1200.PS.0038 | УНЦ ИВКЭ | ПС | нд | П | 2026 | 110 | ИВКЭ для ПС | Приложение к Техническому обоснованию инвестиционного проекта | 17.12.2021 | ХМАО | 1 | 1 | 1 ед. | А2-02 | 588 | 1.09 | 640.92 | нд
1.2.1.2 | Реконструкция ПС 110/35/6 кВ Очимкинская (реконструкция ОРУ-110 кВ, ОРУ-35 кВ, установка КРУН-6, ОПУ) | F_TP1200.PS.0038 | УНЦ ИВКЭ | ПС | нд | П | 2026 | 110 | ИВКЭ для ПС | Приложение к Техническому обоснованию инвестиционного проекта | 17.12.2021 | ХМАО | 1 | 1 | 1 ед. | А2-02 | 588 | 1.09 | 640.92 | нд
1.2.1.2 | Реконструкция ПС 110/35/6 кВ Очимкинская (реконструкция ОРУ-110 кВ, ОРУ-35 кВ, установка КРУН-6, ОПУ) | F_TP1200.PS.0038 | УНЦ АСУТП ПС и ТМ | ПС | нд | П | 2026 | 110 | 35 кВ и выше | Приложение к Техническому обоснованию инвестиционного проекта | 17.12.2021 | ХМАО | 1 | 1 | 1 ед. | А3-02 | 23531 | 1.09 | 25648.79 | нд
1.2.1.2 | Реконструкция ПС 110/35/6 кВ Очимкинская (реконструкция ОРУ-110 кВ, ОРУ-35 кВ, установка КРУН-6, ОПУ) | F_TP1200.PS.0038 | УНЦ АСУТП присоединения | ПС | нд | П | 2026 | 35 | 35 кВ и выше | Приложение к Техническому обоснованию инвестиционного проекта | 17.12.2021 | ХМАО | 1 | 12 | 1 ед. | А4-02 | 629 | 1.09 | 8227.32 | нд
1.2.1.2 | Реконструкция ПС 110/35/6 кВ Очимкинская (реконструкция ОРУ-110 кВ, ОРУ-35 кВ, установка КРУН-6, ОПУ) | F_TP1200.PS.0038 | УНЦ АСУТП присоединения | ПС | нд | П | 2026 | 110 | 35 кВ и выше | Приложение к Техническому обоснованию инвестиционного проекта | 17.12.2021 | ХМАО | 1 | 4 | 1 ед. | А4-02 | 629 | 1.09 | 2742.44 | нд
1.2.1.2 | Реконструкция ПС 110/35/6 кВ Очимкинская (реконструкция ОРУ-110 кВ, ОРУ-35 кВ, установка КРУН-6, ОПУ) | F_TP1200.PS.0038 | УНЦ АСУТП присоединения | ПС | нд | П | 2026 | 6 | 6-20 кВ | Приложение к Техническому обоснованию инвестиционного проекта | 17.12.2021 | ХМАО | 1 | 5 | 1 ед. | А4-01 | 180 | 1.09 | 981 | нд
1.2.1.2 | Реконструкция ПС 110/35/6 кВ Очимкинская (реконструкция ОРУ-110 кВ, ОРУ-35 кВ, установка КРУН-6, ОПУ) | F_TP1200.PS.0038 | УНЦ системы ВЧ связи 35-750 Кв | ПС | нд | П | 2026 | 110 | Устройства обработки и присоединения 110 (150) кВ | Приложение к Техническому обоснованию инвестиционного проекта | 17.12.2021 | ХМАО | 1 | 5 | 1 ед. | А6-02 | 3354 | 1.15 | 19285.5 | нд
1.2.1.2 | Реконструкция ПС 110/35/6 кВ Очимкинская (реконструкция ОРУ-110 кВ, ОРУ-35 кВ, установка КРУН-6, ОПУ) | F_TP1200.PS.0038 | УНЦ системы ВЧ связи 35-750 Кв | ПС | нд | П | 2026 | 110 | Комбинированная аппаратура по ВЧ (ВОЛС) | Приложение к Техническому обоснованию инвестиционного проекта | 17.12.2021 | ХМАО | 1 | 1 | 1 ед | А6-07 | 1442 | 1.15 | 1658.3 | нд
1.2.1.2 | Реконструкция ПС 110/35/6 кВ Очимкинская (реконструкция ОРУ-110 кВ, ОРУ-35 кВ, установка КРУН-6, ОПУ) | F_TP1200.PS.0038 | УНЦ ВОСП | ПС | нд | П | 2026 | нд | Мультиплексор СЦИ уровня доступа , 160 | Приложение к Техническому обоснованию инвестиционного проекта | 17.12.2021 | ХМАО | 1 | 1 | 1 ед | А7-02 | 6886 | 1.09 | 7505.74 | нд
1.2.1.2 | Реконструкция ПС 110/35/6 кВ Очимкинская (реконструкция ОРУ-110 кВ, ОРУ-35 кВ, установка КРУН-6, ОПУ) | F_TP1200.PS.0038 | УНЦ ВОСП | ПС | нд | П | 2026 | нд | Мультиплексор СЦИ уровня доступа , 160 | Приложение к Техническому обоснованию инвестиционного проекта | 17.12.2021 | ХМАО | 1 | 1 | 1 ед | А7-02 | 6886 | 1.09 | 7505.74 | нд
1.2.1.2 | Реконструкция ПС 110/35/6 кВ Очимкинская (реконструкция ОРУ-110 кВ, ОРУ-35 кВ, установка КРУН-6, ОПУ) | F_TP1200.PS.0038 | УНЦ ВОСП | ПС | нд | П | 2026 | нд | ВОЛП по территории ПС | Приложение к Техническому обоснованию инвестиционного проекта | 17.12.2021 | ХМАО | 1 | 1 | 1 ед | А7-01 | 4791 | 1.09 | 5222.19 | нд
1.2.1.2 | Реконструкция ПС 110/35/6 кВ Очимкинская (реконструкция ОРУ-110 кВ, ОРУ-35 кВ, установка КРУН-6, ОПУ) | F_TP1200.PS.0038 | УНЦ постоянной части ПС | ПС | нд | П | 2026 | 110 | Открытая ПС | Приложение к Техническому обоснованию инвестиционного проекта | 17.12.2021 | ХМАО | 1 | 1 | 1 ед | З1-02 | 57363 | 1.31 | 75145.53 | нд
1.2.1.2 | Реконструкция ПС 110/35/6 кВ Очимкинская (реконструкция ОРУ-110 кВ, ОРУ-35 кВ, установка КРУН-6, ОПУ) | F_TP1200.PS.0038 | УНЦ зданий ОПУ, РЩ | ПС | нд | П | 2026 | 35 | ОПУ, РЩ (количество присоединений линий электропередачи к РУ 6 и более) | Приложение к Техническому обоснованию инвестиционного проекта | 17.12.2021 | ХМАО | 1 | 1 | 1 РУ | З3-01-3 | 35611 | 1.31 | 46650.41 | нд
1.2.1.2 | Реконструкция ПС 110/35/6 кВ Очимкинская (реконструкция ОРУ-110 кВ, ОРУ-35 кВ, установка КРУН-6, ОПУ) | F_TP1200.PS.0038 | УНЦ зданий ЗРУ, ЗПС, КТПМ | ПС | нд | П | 2026 | 6 | ЗРУ (КТПМ) | Приложение к Техническому обоснованию инвестиционного проекта | 17.12.2021 | ХМАО | 1 | 1 | 1 ед | З5-01 | 9450 | 1.31 | 12379.5 | нд
1.2.1.2 | Реконструкция ПС 110/35/6 кВ Очимкинская (реконструкция ОРУ-110 кВ, ОРУ-35 кВ, установка КРУН-6, ОПУ) | F_TP1200.PS.0038 | УНЦ системы диагностики и мониторинга оборудования ПС | ПС | нд | П | 2026 | 6 | Ячейки трансформатора, КРМ | Приложение к Техническому обоснованию инвестиционного проекта | 17.12.2021 | ХМАО | 1 | 2 | 1 ед | Д2-01 | 2156 | 1.09 | 4700.08 | нд
1.2.1.2 | Реконструкция ПС 110/35/6 кВ Очимкинская (реконструкция ОРУ-110 кВ, ОРУ-35 кВ, установка КРУН-6, ОПУ) | F_TP1200.PS.0038 | УНЦ систем ПА, УПАСК | ПС | нд | П | 2026 | нд | УПАСК по ВОЛС (ВЧ) | Приложение к Техническому обоснованию инвестиционного проекта | 17.12.2021 | ХМАО | 1 | 1 | 1 ед | А8-05 | 4170 | 1.09 | 4545.3 | нд
1.2.1.2 | Реконструкция ПС 110/35/6 кВ Очимкинская (реконструкция ОРУ-110 кВ, ОРУ-35 кВ, установка КРУН-6, ОПУ) | F_TP1200.PS.0038 | УНЦ систем ПА, УПАСК | ПС | нд | П | 2026 | нд | УПАСК по ВОЛС (ВЧ) | Приложение к Техническому обоснованию инвестиционного проекта | 17.12.2021 | ХМАО | 1 | 2 | 1 ед | А8-05 | 1424 | 1.09 | 3104.32 | нд
1.2.1.2 | Реконструкция ПС 110/35/6 кВ Очимкинская (реконструкция ОРУ-110 кВ, ОРУ-35 кВ, установка КРУН-6, ОПУ) | F_TP1200.PS.0038 | УНЦ подготовки и устройства территории ПС (ЗПС) | ПС | нд | П | 2026 | 110 | снятие почвенно-растительного слоя, озеленение участка, рекультивация земель, устройство проездов, установка внутреннего и внешнего ограждений, устройство заземления, устройство свайного поля | Приложение к Техническому обоснованию инвестиционного проекта | 17.12.2021 | ХМАО | 1 | 5664 | 1 м2 | Б1-11 | 3.33 | 1 | 18861.12 | нд
1.2.1.2 | Реконструкция ПС 110/35/6 кВ Очимкинская (реконструкция ОРУ-110 кВ, ОРУ-35 кВ, установка КРУН-6, ОПУ) | F_TP1200.PS.0038 | Затраты на проектно-изыскательские работы для элементов ПС (ЗПС) | ПС | нд | П | 2026 | 110 | Ячейка выключателя | Приложение к Техническому обоснованию инвестиционного проекта | 17.12.2021 | ХМАО | 1 | 2 | 1 ед. | П2-02 | 2320 | 1 | 4640 | нд
1.2.1.2 | Реконструкция ПС 110/35/6 кВ Очимкинская (реконструкция ОРУ-110 кВ, ОРУ-35 кВ, установка КРУН-6, ОПУ) | F_TP1200.PS.0038 | Затраты на проектно-изыскательские работы для элементов ПС (ЗПС) | ПС | нд | П | 2026 | 35 | Ячейка выключателя | Приложение к Техническому обоснованию инвестиционного проекта | 17.12.2021 | ХМАО | 1 | 11 | 1 ед. | П2-01 | 1392 | 1 | 15312 | нд
1.2.1.2 | Реконструкция ПС 110/35/6 кВ Очимкинская (реконструкция ОРУ-110 кВ, ОРУ-35 кВ, установка КРУН-6, ОПУ) | F_TP1200.PS.0038 | Затраты на проектно-изыскательские работы для отдельных элементов электрических сетей | ПС | нд | П | 2026 | нд | от 151 до 300,9 | Приложение к Техническому обоснованию инвестиционного проекта | 17.12.2021 | ХМАО | 1 | 1 | 1 объект | П6-11 | 15000 | 1 | 15000 | нд
1.2.1.2 | Реконструкция ПС 110/35/6 кВ Очимкинская (реконструкция ОРУ-110 кВ, ОРУ-35 кВ, установка КРУН-6, ОПУ) | F_TP1200.PS.0038 | Итого объем финансовых потребностей по инвестиционному проекту, тыс. рублей | нд | нд | нд | нд | нд | нд | нд | нд | нд | нд | нд | нд | нд | нд | нд | 467158.58 | нд
1.2.1.2 | "Реконструкция ПС 220/110/35/6 кВ Средний Балык. (замена оборудования ОРУ 35 кВ)" | H_TP1200.PS.0047 | УНЦ ячейки выключателя НУ 6-35 кВ | ПС | нд | П | 2027 | 35 | Ячейка вакуумного выключателя 35 кВ номинальным током 1000 А и током отключения 25 кА | Техническое обоснование | 01.12.2021 | ХМАО | 1 | 11 | 1 ячейка | В2-05-1 | 9040 | 1.16 | 115350.4 | нд
1.2.1.2 | "Реконструкция ПС 220/110/35/6 кВ Средний Балык. (замена оборудования ОРУ 35 кВ)" | H_TP1200.PS.0047 | УНЦ ячейки выключателя НУ 6-35 кВ | ПС | нд | П | 2027 | 35 | Ячейка вакуумного выключателя 35 кВ номинальным током 1000 А и током отключения 25 кА | Техническое обоснование | 01.12.2021 | ХМАО | 1 | 2 | 1 ячейка | В2-05-1 | 9040 | 1.16 | 20972.8 | нд
1.2.1.2 | "Реконструкция ПС 220/110/35/6 кВ Средний Балык. (замена оборудования ОРУ 35 кВ)" | H_TP1200.PS.0047 | УНЦ подготовки и устройства территории ПС (ЗПС) | ПС | нд | П | 2027 | 110 | снятие почвенно-растительного слоя, озеленение участка, рекультивация земель, устройство проездов, установка внутреннего и внешнего ограждений, устройство заземления, устройство свайного поля | Техническое обоснование | 01.12.2021 | ХМАО | 1 | 1837 | м2 | Б1-11 | 3.33 |  | 6117.21 | нд
1.2.1.2 | "Реконструкция ПС 220/110/35/6 кВ Средний Балык. (замена оборудования ОРУ 35 кВ)" | H_TP1200.PS.0047 | УНЦ ИВКЭ | ПС | нд | П | 2027 | 110 | АИИС КУЭ напряжения 35 кВ | Техническое обоснование | 01.12.2021 | ХМАО | 1 | 1 | 1 ед. | А2-02 | 588 | 1.09 | 640.92 | нд
1.2.1.2 | "Реконструкция ПС 220/110/35/6 кВ Средний Балык. (замена оборудования ОРУ 35 кВ)" | H_TP1200.PS.0047 | УНЦ ИВКЭ | ПС | нд | П | 2027 | 110 | Система мониторинга контроля качества электроэнергии напряжения 35 кВ | Техническое обоснование | 01.12.2021 | ХМАО | 1 | 1 | 1 ед. | А2-02 | 588 | 1.09 | 640.92 | нд
1.2.1.2 | "Реконструкция ПС 220/110/35/6 кВ Средний Балык. (замена оборудования ОРУ 35 кВ)" | H_TP1200.PS.0047 | УНЦ АСУТП ПС и ТМ | ПС | нд | П | 2027 | 35 | ТМ (телемеханика) напряжения 35 кВ (расширение системы телемеханики на ОРУ 35 кВ) | Техническое обоснование | 01.12.2021 | ХМАО | 1 | 1 | 1 ед. | А3-02 | 7115 | 1.09 | 7755.35 | нд
1.2.1.2 | "Реконструкция ПС 220/110/35/6 кВ Средний Балык. (замена оборудования ОРУ 35 кВ)" | H_TP1200.PS.0047 | УНЦ АСУТП присоединения | ПС | нд | П | 2027 | 35 | Организация телеуправления коммутационными аппаратами 35 кВ | Техническое обоснование | 01.12.2021 | ХМАО | 1 | 1 | 1 ед. | А4-02 | 629 | 1.09 | 685.61 | нд
1.2.1.2 | "Реконструкция ПС 220/110/35/6 кВ Средний Балык. (замена оборудования ОРУ 35 кВ)" | H_TP1200.PS.0047 | УНЦ систем АСУТП и ТМ | ПС | нд | П | 2027 | 35 | Система гарантиованного питания АСУТП и системы ТМ | Техническое обоснование | 01.12.2021 | ХМАО | 1 | 1 | 1 ед. | А5-06 | 2418 | 1.09 | 2635.62 | нд
1.2.1.2 | "Реконструкция ПС 220/110/35/6 кВ Средний Балык. (замена оборудования ОРУ 35 кВ)" | H_TP1200.PS.0047 | УНЦ системы оперативного постоянного токаи собственных нужд ПС | ПС | нд | П | 2027 | нд | Шкаф отходящих линий (12 ед.) на постоянном токе с АВ ( в том числе с применением предохранителей) | Техническое обоснование | 01.12.2021 | ХМАО | 1 | 2 | 1 ед. | И13-02 | 1671 | 1.09 | 3642.78 | нд
1.2.1.2 | "Реконструкция ПС 220/110/35/6 кВ Средний Балык. (замена оборудования ОРУ 35 кВ)" | H_TP1200.PS.0047 | УНЦ системы оперативного постоянного токаи собственных нужд ПС | ПС | нд | П | 2027 | нд | Шкаф распределения оперативного постоянного тока с АВ на 20 ед. отходящих линий | Техническое обоснование | 01.12.2021 | ХМАО | 1 | 5 | 1 ед. | И13-03 | 1105 | 1.09 | 6022.25 | нд
1.2.1.2 | "Реконструкция ПС 220/110/35/6 кВ Средний Балык. (замена оборудования ОРУ 35 кВ)" | H_TP1200.PS.0047 | УНЦ РЗА | ПС | нд | П | 2027 | 35 | Защиты линий 35 кВ | Техническое обоснование | 01.12.2021 | ХМАО | 1 | 4 | 1 ед. | И11-17-3 | 1049 | 1.09 | 4573.64 | нд
1.2.1.2 | "Реконструкция ПС 220/110/35/6 кВ Средний Балык. (замена оборудования ОРУ 35 кВ)" | H_TP1200.PS.0047 | УНЦ РЗА и прочие шкафы (панели) | ПС | нд | П | 2027 | 35 | Шкаф ТН-35 кВ | Техническое обоснование | 01.12.2021 | ХМАО | 1 | 2 | 1 ед. | И12-03 | 1223 | 1.09 | 2666.14 | нд
1.2.1.2 | "Реконструкция ПС 220/110/35/6 кВ Средний Балык. (замена оборудования ОРУ 35 кВ)" | H_TP1200.PS.0047 | УНЦ системы оперативного постоянного токаи собственных нужд ПС | ПС | нд | П | 2027 | 35 | Шкаф ввода на постоянном токе с АВ | Техническое обоснование | 01.12.2021 | ХМАО | 1 | 2 | 1 ед. | И13-01 | 510 | 1.09 | 1111.8 | нд
1.2.1.2 | "Реконструкция ПС 220/110/35/6 кВ Средний Балык. (замена оборудования ОРУ 35 кВ)" | H_TP1200.PS.0047 | УНЦ РЗА и прочие шкафы (панели) | ПС | нд | П | 2027 | 35 | Шкаф оперативной блокировки | Техническое обоснование | 01.12.2021 | ХМАО | 1 | 2 | 1 ед. | И12-06 | 162 | 1.09 | 353.16 | нд
1.2.1.2 | "Реконструкция ПС 220/110/35/6 кВ Средний Балык. (замена оборудования ОРУ 35 кВ)" | H_TP1200.PS.0047 | Затраты на проектно-изыскательские работы для элементов ПС (ЗПС) | ПС | нд | П | 2027 | 35 | Ячейка выключателя | Техническое обоснование | 01.12.2021 | ХМАО | 1 | 13 | 1 ед. | П2-01 | 1392 | 1 | 18096 | нд
1.2.1.2 | "Реконструкция ПС 220/110/35/6 кВ Средний Балык. (замена оборудования ОРУ 35 кВ)" | H_TP1200.PS.0047 | УНЦ КЛ 6-500 кВ (с медной жилой) | ПС | нд | П | 2027 | 35 | Кабель ПвВнг(В)-ХЛ 3х(185/25) для организации временного электроснабжения ОРУ-35 | Техническое обоснование | 01.12.2021 | ХМАО | 1 | 0.695 | 1 км | К2-07-4 | 6355 | 1.17 | 5167.5682 | нд
1.2.1.2 | "Реконструкция ПС 220/110/35/6 кВ Средний Балык. (замена оборудования ОРУ 35 кВ)" | H_TP1200.PS.0047 | Затраты на проектно-изыскательские работы для ПС (ЗПС) | ПС | нд | П | 2027 | 35 | 35-500кВ | Техническое обоснование | 01.12.2021 | ХМАО | 1 | 0.695 | 1 км по трассе | П5-02 | 4461 | 1 | 3100.395 | нд
1.2.1.2 | "Реконструкция ПС 220/110/35/6 кВ Средний Балык. (замена оборудования ОРУ 35 кВ)" | H_TP1200.PS.0047 | Итого объем финансовых потребностей по инвестиционному проекту, тыс. рублей | нд | нд | нд | нд | нд | нд | нд | нд | нд | нд | нд | нд | нд | нд | нд | 199532.5633 | нд
1.2.1.2 | Реконструкция ПС 110/6 кВ Сорум (замена ОПУ с восстановлением ЭМБ) | F_TP1900.PS.0043 | УНЦ элементов ПС без устройства фундаментов | ПС | нд | П | 2026 | 110 | Разъединитель на три полюса 110 кВ | техническое обоснование инвестиционного проекта | 07.10.2021 | ХМАО | 1 | 8 | 1 ед | И10-06-3 | 2634 | 1.09 | 22968.48 | Объект был ранее исключен из ИПР 2018-2022гг. в связи с оптимизацией параметров ИПР и формированием устойчивого финансово-экономического состояния АО «Россети Тюмень». Включается вновь, так как необходима реконструкция системы телемеханики (СТМ) с целью реализации утверждённой целевой программы ССПИ СО и АО «Россети Тюмень».
1.2.1.2 | Реконструкция ПС 110/6 кВ Сорум (замена ОПУ с восстановлением ЭМБ) | F_TP1900.PS.0043 | УНЦ элементов ПС без устройства фундаментов | ПС | нд | П | 2026 | 6 | Разъединитель на три полюса 6 кВ | техническое обоснование инвестиционного проекта | 07.10.2021 | ХМАО | 1 | 2 | 1 ед | И10-06-1 | 60 | 1.09 | 130.8 | Объект был ранее исключен из ИПР 2018-2022гг. в связи с оптимизацией параметров ИПР и формированием устойчивого финансово-экономического состояния АО «Россети Тюмень». Включается вновь, так как необходима реконструкция системы телемеханики (СТМ) с целью реализации утверждённой целевой программы ССПИ СО и АО «Россети Тюмень».
1.2.1.2 | Реконструкция ПС 110/6 кВ Сорум (замена ОПУ с восстановлением ЭМБ) | F_TP1900.PS.0043 | УНЦ элементов ПС без устройства фундаментов | ПС | нд | П | 2026 | 110 | ТН (до трех вторичных обмоток) на три фазы, 110 кВ | техническое обоснование инвестиционного проекта | 07.10.2021 | ХМАО | 1 | 2 | 1 ед | И10-02-3 | 2490 | 1.09 | 5428.2 | Объект был ранее исключен из ИПР 2018-2022гг. в связи с оптимизацией параметров ИПР и формированием устойчивого финансово-экономического состояния АО «Россети Тюмень». Включается вновь, так как необходима реконструкция системы телемеханики (СТМ) с целью реализации утверждённой целевой программы ССПИ СО и АО «Россети Тюмень».
1.2.1.2 | Реконструкция ПС 110/6 кВ Сорум (замена ОПУ с восстановлением ЭМБ) | F_TP1900.PS.0043 | УНЦ зданий ОПУ, РЩ | ПС | нд | П | 2026 | 110 | Количество присоединений линий электропередачи к РУ до 2, для РУ 110 кВ | техническое обоснование инвестиционного проекта | 07.10.2021 | ХМАО | 1 | 1 | 1 РУ | З3-01-1 | 5101 | 1.31 | 6682.31 | Объект был ранее исключен из ИПР 2018-2022гг. в связи с оптимизацией параметров ИПР и формированием устойчивого финансово-экономического состояния АО «Россети Тюмень». Включается вновь, так как необходима реконструкция системы телемеханики (СТМ) с целью реализации утверждённой целевой программы ССПИ СО и АО «Россети Тюмень».
1.2.1.2 | Реконструкция ПС 110/6 кВ Сорум (замена ОПУ с восстановлением ЭМБ) | F_TP1900.PS.0043 | УНЦ комплекса систем безопасности ПС | ПС | нд | П | 2026 | нд | Система пожарной и охранной сигнализации | техническое обоснование инвестиционного проекта | 07.10.2021 | ХМАО | 1 | 96 | 1 м2 здания | И15-08 | 1.3 | 1.09 | 136.032 | Объект был ранее исключен из ИПР 2018-2022гг. в связи с оптимизацией параметров ИПР и формированием устойчивого финансово-экономического состояния АО «Россети Тюмень». Включается вновь, так как необходима реконструкция системы телемеханики (СТМ) с целью реализации утверждённой целевой программы ССПИ СО и АО «Россети Тюмень».
1.2.1.2 | Реконструкция ПС 110/6 кВ Сорум (замена ОПУ с восстановлением ЭМБ) | F_TP1900.PS.0043 | УНЦ РЗА | ПС | нд | П | 2026 | 110 | РЗА ошиновки | техническое обоснование инвестиционного проекта | 07.10.2021 | ХМАО | 1 | 1 | 1 ед | И11-04-3 | 1280 | 1.09 | 1395.2 | Объект был ранее исключен из ИПР 2018-2022гг. в связи с оптимизацией параметров ИПР и формированием устойчивого финансово-экономического состояния АО «Россети Тюмень». Включается вновь, так как необходима реконструкция системы телемеханики (СТМ) с целью реализации утверждённой целевой программы ССПИ СО и АО «Россети Тюмень».
1.2.1.2 | Реконструкция ПС 110/6 кВ Сорум (замена ОПУ с восстановлением ЭМБ) | F_TP1900.PS.0043 | УНЦ РЗА | ПС | нд | П | 2026 | 110 | РЗА трансформатора и АРН, 110 кВ | техническое обоснование инвестиционного проекта | 07.10.2021 | ХМАО | 1 | 2 | 1 ед | И11-07-3 | 1483 | 1.09 | 3232.94 | Объект был ранее исключен из ИПР 2018-2022гг. в связи с оптимизацией параметров ИПР и формированием устойчивого финансово-экономического состояния АО «Россети Тюмень». Включается вновь, так как необходима реконструкция системы телемеханики (СТМ) с целью реализации утверждённой целевой программы ССПИ СО и АО «Россети Тюмень».
1.2.1.2 | Реконструкция ПС 110/6 кВ Сорум (замена ОПУ с восстановлением ЭМБ) | F_TP1900.PS.0043 | УНЦ РЗА | ПС | нд | П | 2026 | 110 | РЗА линии (основная и резервные защиты) с работой по ВЧ каналу (без приемопередатчика), 110 кВ | техническое обоснование инвестиционного проекта | 07.10.2021 | ХМАО | 1 | 2 | 1 ед | И11-17-3 | 1049 | 1.09 | 2286.82 | Объект был ранее исключен из ИПР 2018-2022гг. в связи с оптимизацией параметров ИПР и формированием устойчивого финансово-экономического состояния АО «Россети Тюмень». Включается вновь, так как необходима реконструкция системы телемеханики (СТМ) с целью реализации утверждённой целевой программы ССПИ СО и АО «Россети Тюмень».
1.2.1.2 | Реконструкция ПС 110/6 кВ Сорум (замена ОПУ с восстановлением ЭМБ) | F_TP1900.PS.0043 | УНЦ РЗА | ПС | нд | П | 2026 | 110 | Автоматика управления выключателем (присоединением), 110 кВ (СВ-110 | техническое обоснование инвестиционного проекта | 07.10.2021 | ХМАО | 1 | 1 | 1 ед | И11-16-3 | 717 | 1.09 | 781.53 | Объект был ранее исключен из ИПР 2018-2022гг. в связи с оптимизацией параметров ИПР и формированием устойчивого финансово-экономического состояния АО «Россети Тюмень». Включается вновь, так как необходима реконструкция системы телемеханики (СТМ) с целью реализации утверждённой целевой программы ССПИ СО и АО «Россети Тюмень».
1.2.1.2 | Реконструкция ПС 110/6 кВ Сорум (замена ОПУ с восстановлением ЭМБ) | F_TP1900.PS.0043 | УНЦ РЗА и прочие шкафы (панели) | ПС | нд | П | 2026 | нд | Шкаф центральной сигнализации ПС 110 кВ и выше | техническое обоснование инвестиционного проекта | 07.10.2021 | ХМАО | 1 | 1 | 1 ед | И12-02 | 1016 | 1.09 | 1107.44 | Объект был ранее исключен из ИПР 2018-2022гг. в связи с оптимизацией параметров ИПР и формированием устойчивого финансово-экономического состояния АО «Россети Тюмень». Включается вновь, так как необходима реконструкция системы телемеханики (СТМ) с целью реализации утверждённой целевой программы ССПИ СО и АО «Россети Тюмень».
1.2.1.2 | Реконструкция ПС 110/6 кВ Сорум (замена ОПУ с восстановлением ЭМБ) | F_TP1900.PS.0043 | УНЦ РЗА и прочие шкафы (панели) | ПС | нд | П | 2026 | нд | Прочие шкафы (панели) (шкаф ТН-110, ГЩУ) | техническое обоснование инвестиционного проекта | 07.10.2021 | ХМАО | 1 | 3 | 1 ед | И12-02 | 162 | 1.09 | 529.74 | Объект был ранее исключен из ИПР 2018-2022гг. в связи с оптимизацией параметров ИПР и формированием устойчивого финансово-экономического состояния АО «Россети Тюмень». Включается вновь, так как необходима реконструкция системы телемеханики (СТМ) с целью реализации утверждённой целевой программы ССПИ СО и АО «Россети Тюмень».
1.2.1.2 | Реконструкция ПС 110/6 кВ Сорум (замена ОПУ с восстановлением ЭМБ) | F_TP1900.PS.0043 | УНЦ РЗА и прочие шкафы (панели) | ПС | нд | П | 2026 | нд | Шкаф ЦК ПС | техническое обоснование инвестиционного проекта | 07.10.2021 | ХМАО | 1 | 1 | 1 ед | И12-06 | 1356 | 1.09 | 1478.04 | Объект был ранее исключен из ИПР 2018-2022гг. в связи с оптимизацией параметров ИПР и формированием устойчивого финансово-экономического состояния АО «Россети Тюмень». Включается вновь, так как необходима реконструкция системы телемеханики (СТМ) с целью реализации утверждённой целевой программы ССПИ СО и АО «Россети Тюмень».
1.2.1.2 | Реконструкция ПС 110/6 кВ Сорум (замена ОПУ с восстановлением ЭМБ) | F_TP1900.PS.0043 | УНЦ систем АСУТП и ТМ | ПС | нд | П | 2026 | нд | Сервер АСУТП и ТМ (ССПТИ) | техническое обоснование инвестиционного проекта | 07.10.2021 | ХМАО | 1 | 1 | 1 ед | А5-01 | 1571 | 1.09 | 1712.39 | Объект был ранее исключен из ИПР 2018-2022гг. в связи с оптимизацией параметров ИПР и формированием устойчивого финансово-экономического состояния АО «Россети Тюмень». Включается вновь, так как необходима реконструкция системы телемеханики (СТМ) с целью реализации утверждённой целевой программы ССПИ СО и АО «Россети Тюмень».
1.2.1.2 | Реконструкция ПС 110/6 кВ Сорум (замена ОПУ с восстановлением ЭМБ) | F_TP1900.PS.0043 | УНЦ систем АСУТП и ТМ | ПС | нд | П | 2026 | нд | Шкаф с 4 коммутаторами | техническое обоснование инвестиционного проекта | 07.10.2021 | ХМАО | 1 | 1 | 1 ед | А5-02 | 2395 | 1.09 | 2610.55 | Объект был ранее исключен из ИПР 2018-2022гг. в связи с оптимизацией параметров ИПР и формированием устойчивого финансово-экономического состояния АО «Россети Тюмень». Включается вновь, так как необходима реконструкция системы телемеханики (СТМ) с целью реализации утверждённой целевой программы ССПИ СО и АО «Россети Тюмень».
1.2.1.2 | Реконструкция ПС 110/6 кВ Сорум (замена ОПУ с восстановлением ЭМБ) | F_TP1900.PS.0043 | УНЦ систем АСУТП и ТМ | ПС | нд | П | 2026 | нд | Шкаф общеподстанционных контроллеров ПС (+ ЭМБ) | техническое обоснование инвестиционного проекта | 07.10.2021 | ХМАО | 1 | 1 | 1 ед | А5-04 | 180 | 1.09 | 196.2 | Объект был ранее исключен из ИПР 2018-2022гг. в связи с оптимизацией параметров ИПР и формированием устойчивого финансово-экономического состояния АО «Россети Тюмень». Включается вновь, так как необходима реконструкция системы телемеханики (СТМ) с целью реализации утверждённой целевой программы ССПИ СО и АО «Россети Тюмень».
1.2.1.2 | Реконструкция ПС 110/6 кВ Сорум (замена ОПУ с восстановлением ЭМБ) | F_TP1900.PS.0043 | УНЦ систем АСУТП и ТМ | ПС | нд | П | 2026 | нд | АРМ оперативного персонала | техническое обоснование инвестиционного проекта | 07.10.2021 | ХМАО | 1 | 1 | 1 ед | А5-07 | 366 | 1.09 | 398.94 | Объект был ранее исключен из ИПР 2018-2022гг. в связи с оптимизацией параметров ИПР и формированием устойчивого финансово-экономического состояния АО «Россети Тюмень». Включается вновь, так как необходима реконструкция системы телемеханики (СТМ) с целью реализации утверждённой целевой программы ССПИ СО и АО «Россети Тюмень».
1.2.1.2 | Реконструкция ПС 110/6 кВ Сорум (замена ОПУ с восстановлением ЭМБ) | F_TP1900.PS.0043 | УНЦ систем АСУТП и ТМ | ПС | нд | П | 2026 | нд | АРМ персонала АСУТП (РЗА) | техническое обоснование инвестиционного проекта | 07.10.2021 | ХМАО | 1 | 1 | 1 ед | А5-08 | 178 | 1.09 | 194.02 | Объект был ранее исключен из ИПР 2018-2022гг. в связи с оптимизацией параметров ИПР и формированием устойчивого финансово-экономического состояния АО «Россети Тюмень». Включается вновь, так как необходима реконструкция системы телемеханики (СТМ) с целью реализации утверждённой целевой программы ССПИ СО и АО «Россети Тюмень».
1.2.1.2 | Реконструкция ПС 110/6 кВ Сорум (замена ОПУ с восстановлением ЭМБ) | F_TP1900.PS.0043 | УНЦ ИИК | ПС | нд | П | 2026 | 110 | Прибор учета трехфазный для ПС | техническое обоснование инвестиционного проекта | 07.10.2021 | ХМАО | 1 | 2 | 1 точка учета | А1-05 | 90 | 1.09 | 196.2 | Объект был ранее исключен из ИПР 2018-2022гг. в связи с оптимизацией параметров ИПР и формированием устойчивого финансово-экономического состояния АО «Россети Тюмень». Включается вновь, так как необходима реконструкция системы телемеханики (СТМ) с целью реализации утверждённой целевой программы ССПИ СО и АО «Россети Тюмень».
1.2.1.2 | Реконструкция ПС 110/6 кВ Сорум (замена ОПУ с восстановлением ЭМБ) | F_TP1900.PS.0043 | УНЦ контрольного (силового) кабеля | ПС | нд | П | 2026 | нд | Сечение 1,5мм2 | техническое обоснование инвестиционного проекта | 07.10.2021 | ХМАО | 1 | 16.1 | 1 км | Н3-01-2 | 168 | 1.17 | 3164.616 | Объект был ранее исключен из ИПР 2018-2022гг. в связи с оптимизацией параметров ИПР и формированием устойчивого финансово-экономического состояния АО «Россети Тюмень». Включается вновь, так как необходима реконструкция системы телемеханики (СТМ) с целью реализации утверждённой целевой программы ССПИ СО и АО «Россети Тюмень».
1.2.1.2 | Реконструкция ПС 110/6 кВ Сорум (замена ОПУ с восстановлением ЭМБ) | F_TP1900.PS.0043 | УНЦ контрольного (силового) кабеля | ПС | нд | П | 2026 | нд | Сечение 2,5мм2 | техническое обоснование инвестиционного проекта | 07.10.2021 | ХМАО | 1 | 6 | 1 км | Н3-02-2 | 215 | 1.17 | 1509.3 | Объект был ранее исключен из ИПР 2018-2022гг. в связи с оптимизацией параметров ИПР и формированием устойчивого финансово-экономического состояния АО «Россети Тюмень». Включается вновь, так как необходима реконструкция системы телемеханики (СТМ) с целью реализации утверждённой целевой программы ССПИ СО и АО «Россети Тюмень».
1.2.1.2 | Реконструкция ПС 110/6 кВ Сорум (замена ОПУ с восстановлением ЭМБ) | F_TP1900.PS.0043 | УНЦ контрольного (силового) кабеля | ПС | нд | П | 2026 | нд | Сечение 2,5мм2 | техническое обоснование инвестиционного проекта | 07.10.2021 | ХМАО | 1 | 0.8 | 1 км | Н3-03-2 | 301 | 1.17 | 281.736 | Объект был ранее исключен из ИПР 2018-2022гг. в связи с оптимизацией параметров ИПР и формированием устойчивого финансово-экономического состояния АО «Россети Тюмень». Включается вновь, так как необходима реконструкция системы телемеханики (СТМ) с целью реализации утверждённой целевой программы ССПИ СО и АО «Россети Тюмень».
1.2.1.2 | Реконструкция ПС 110/6 кВ Сорум (замена ОПУ с восстановлением ЭМБ) | F_TP1900.PS.0043 | Затраты на проектно-изыскательские работы для отдельных элементов электрических сетей | ПС | нд | П | 2026 | нд | от 51 до 150,9 | техническое обоснование инвестиционного проекта | 07.10.2021 | ХМАО | 1 | 1 | 1 объект | П6-10 | 7500 | 1 | 7500 | Объект был ранее исключен из ИПР 2018-2022гг. в связи с оптимизацией параметров ИПР и формированием устойчивого финансово-экономического состояния АО «Россети Тюмень». Включается вновь, так как необходима реконструкция системы телемеханики (СТМ) с целью реализации утверждённой целевой программы ССПИ СО и АО «Россети Тюмень».
1.2.1.2 | Реконструкция ПС 110/6 кВ Сорум (замена ОПУ с восстановлением ЭМБ) | F_TP1900.PS.0043 | Итого объем финансовых потребностей по инвестиционному проекту, тыс. рублей | нд | нд | нд | нд | нд | нд | нд | нд | нд | нд | нд | нд | нд | нд | нд | 63921.484 | нд
1.2.1.2 | Реконструкция ПС 220 кВ Вандмтор (замена резервных защит ВЛ 110 кВ Картопья - Вандмтор-1(2), Красноленинская - Вандмтор-1(2), ДЗШ 110 кВ, ЦС) | H_TP1900.PS.0051 | УНЦ РЗА | ПС | нд | П | 2025 | 110 | Шкаф ЦК ПС | техническое обоснование инвестиционного проекта | 25.11.2020 | ХМАО | 1 | 2 | 1 ед | И11-01-3 | 2250 | 1.09 | 4905 | Объект был ранее исключен из ИПР 2018-2022гг. в связи с оптимизацией параметров ИПР и формированием устойчивого финансово-экономического состояния АО «Россети Тюмень». Включается вновь. Реализация мероприятия направлена на снижение количества случаев неправильной работы устройств РЗА по причине старения оборудования согласно целевой программы по модернизации устройств и комплексов РЗА АО "Россети Тюмень". Реконструкция позволит завершить на данном объекте замену старых механических защит линии (ЭПЗ 1636) на новые микропроцессорные устройства производства Экра (ШЭ 2607). Подготовит объект в части РЗА к масштабному проекту по реализации телеуправления оборудованием. Замена позволит реализовать визуализацию устройств РЗА.
1.2.1.2 | Реконструкция ПС 220 кВ Вандмтор (замена резервных защит ВЛ 110 кВ Картопья - Вандмтор-1(2), Красноленинская - Вандмтор-1(2), ДЗШ 110 кВ, ЦС) | H_TP1900.PS.0051 | УНЦ РЗА и прочие шкафы (панели) | ПС | нд | П | 2025 | 110 | Сервер АСУТП и ТМ(ССПТИ) | техническое обоснование инвестиционного проекта | 25.11.2020 | ХМАО | 1 | 1 | 1 ед | И12-02 | 1016 | 1.09 | 1107.44 | Объект был ранее исключен из ИПР 2018-2022гг. в связи с оптимизацией параметров ИПР и формированием устойчивого финансово-экономического состояния АО «Россети Тюмень». Включается вновь. Реализация мероприятия направлена на снижение количества случаев неправильной работы устройств РЗА по причине старения оборудования согласно целевой программы по модернизации устройств и комплексов РЗА АО "Россети Тюмень". Реконструкция позволит завершить на данном объекте замену старых механических защит линии (ЭПЗ 1636) на новые микропроцессорные устройства производства Экра (ШЭ 2607). Подготовит объект в части РЗА к масштабному проекту по реализации телеуправления оборудованием. Замена позволит реализовать визуализацию устройств РЗА.
1.2.1.2 | Реконструкция ПС 220 кВ Вандмтор (замена резервных защит ВЛ 110 кВ Картопья - Вандмтор-1(2), Красноленинская - Вандмтор-1(2), ДЗШ 110 кВ, ЦС) | H_TP1900.PS.0051 | УНЦ РЗА | ПС | нд | П | 2025 | 110 | Шкаф с 4 коммутаторами | техническое обоснование инвестиционного проекта | 25.11.2020 | ХМАО | 1 | 4 | 1 ед | И11-09-3 | 1086 | 1.09 | 4734.96 | Объект был ранее исключен из ИПР 2018-2022гг. в связи с оптимизацией параметров ИПР и формированием устойчивого финансово-экономического состояния АО «Россети Тюмень». Включается вновь. Реализация мероприятия направлена на снижение количества случаев неправильной работы устройств РЗА по причине старения оборудования согласно целевой программы по модернизации устройств и комплексов РЗА АО "Россети Тюмень". Реконструкция позволит завершить на данном объекте замену старых механических защит линии (ЭПЗ 1636) на новые микропроцессорные устройства производства Экра (ШЭ 2607). Подготовит объект в части РЗА к масштабному проекту по реализации телеуправления оборудованием. Замена позволит реализовать визуализацию устройств РЗА.
1.2.1.2 | Реконструкция ПС 220 кВ Вандмтор (замена резервных защит ВЛ 110 кВ Картопья - Вандмтор-1(2), Красноленинская - Вандмтор-1(2), ДЗШ 110 кВ, ЦС) | H_TP1900.PS.0051 | УНЦ контрольного (силового) кабеля | ПС | нд | П | 2025 | 110 | Шкаф гарантированного питания АСУТП и ТМ | техническое обоснование инвестиционного проекта | 25.11.2020 | ХМАО | 1 | 4.5 | 1 км | Н3-02-2 | 215 | 1.17 | 1131.975 | Объект был ранее исключен из ИПР 2018-2022гг. в связи с оптимизацией параметров ИПР и формированием устойчивого финансово-экономического состояния АО «Россети Тюмень». Включается вновь. Реализация мероприятия направлена на снижение количества случаев неправильной работы устройств РЗА по причине старения оборудования согласно целевой программы по модернизации устройств и комплексов РЗА АО "Россети Тюмень". Реконструкция позволит завершить на данном объекте замену старых механических защит линии (ЭПЗ 1636) на новые микропроцессорные устройства производства Экра (ШЭ 2607). Подготовит объект в части РЗА к масштабному проекту по реализации телеуправления оборудованием. Замена позволит реализовать визуализацию устройств РЗА.
1.2.1.2 | Реконструкция ПС 220 кВ Вандмтор (замена резервных защит ВЛ 110 кВ Картопья - Вандмтор-1(2), Красноленинская - Вандмтор-1(2), ДЗШ 110 кВ, ЦС) | H_TP1900.PS.0051 | УНЦ контрольного (силового) кабеля | ПС | нд | П | 2025 | нд | Шкаф общеподстанционных контроллеров ПС | техническое обоснование инвестиционного проекта | 25.11.2020 | ХМАО | 1 | 4.45 | 1 км | Н3-01-2 | 168 | 1.17 | 874.692 | Объект был ранее исключен из ИПР 2018-2022гг. в связи с оптимизацией параметров ИПР и формированием устойчивого финансово-экономического состояния АО «Россети Тюмень». Включается вновь. Реализация мероприятия направлена на снижение количества случаев неправильной работы устройств РЗА по причине старения оборудования согласно целевой программы по модернизации устройств и комплексов РЗА АО "Россети Тюмень". Реконструкция позволит завершить на данном объекте замену старых механических защит линии (ЭПЗ 1636) на новые микропроцессорные устройства производства Экра (ШЭ 2607). Подготовит объект в части РЗА к масштабному проекту по реализации телеуправления оборудованием. Замена позволит реализовать визуализацию устройств РЗА.
1.2.1.2 | Реконструкция ПС 220 кВ Вандмтор (замена резервных защит ВЛ 110 кВ Картопья - Вандмтор-1(2), Красноленинская - Вандмтор-1(2), ДЗШ 110 кВ, ЦС) | H_TP1900.PS.0051 | Затраты на проектно-изыскательские работы для отдельных элементов электрических сетей | ПС | нд | П | 2025 | нд | от 11 до 20,9 | техническое обоснование инвестиционного проекта | 25.11.2020 | ХМАО | 1 | 1 | 1 объект | П6-08 | 1500 | 1 | 1500 | Объект был ранее исключен из ИПР 2018-2022гг. в связи с оптимизацией параметров ИПР и формированием устойчивого финансово-экономического состояния АО «Россети Тюмень». Включается вновь. Реализация мероприятия направлена на снижение количества случаев неправильной работы устройств РЗА по причине старения оборудования согласно целевой программы по модернизации устройств и комплексов РЗА АО "Россети Тюмень". Реконструкция позволит завершить на данном объекте замену старых механических защит линии (ЭПЗ 1636) на новые микропроцессорные устройства производства Экра (ШЭ 2607). Подготовит объект в части РЗА к масштабному проекту по реализации телеуправления оборудованием. Замена позволит реализовать визуализацию устройств РЗА.
1.2.1.2 | Реконструкция ПС 220 кВ Вандмтор (замена резервных защит ВЛ 110 кВ Картопья - Вандмтор-1(2), Красноленинская - Вандмтор-1(2), ДЗШ 110 кВ, ЦС) | H_TP1900.PS.0051 | Итого объем финансовых потребностей по инвестиционному проекту, тыс. рублей | нд | нд | нд | нд | нд | нд | нд | нд | нд | нд | нд | нд | нд | нд | нд | 14254.067 | нд
1.2.1.2 | Реконструкция ПС 110/35/6 кВ Урай (замена масляных выключателей 110 кВ, 35 кВ) | F_TP2100.PS.0045 | УНЦ ячейки выключателя НУ 110-750 кВ | ПС | нд | С | 2023 | 110 | Iном 2500, Iоткл 40кА | Приказ об утв. ПСД | от 21.11.2022 № 17-Э | ХМАО | 1 | 7 | 1 ячейка | В1-01-1 | 23135 | 1.16 | 187856.2 | нд
1.2.1.2 | Реконструкция ПС 110/35/6 кВ Урай (замена масляных выключателей 110 кВ, 35 кВ) | F_TP2100.PS.0045 | УНЦ ячейка выключателя КРУ 6-35 кВ | ПС | нд | С | 2023 | 35 | Iном 1000, Iоткл 25кА | Приказ об утв. ПСД | от 21.11.2022 № 17-Э | ХМАО | 1 | 9 | 1 ячейка | В3-14-2 | 5533 | 1.09 | 54278.73 | нд
1.2.1.2 | Реконструкция ПС 110/35/6 кВ Урай (замена масляных выключателей 110 кВ, 35 кВ) | F_TP2100.PS.0045 | УНЦ ячейки выключателя КРУ 6-35 кВ | ПС | нд | С | 2023 | 6 | Iном 1000, Iоткл 20кА | Приказ об утв. ПСД | от 21.11.2022 № 17-Э | ХМАО | 1 | 2 | 1 ячейка | В3-01-1 | 1188 | 1.08 | 2566.08 | нд
1.2.1.2 | Реконструкция ПС 110/35/6 кВ Урай (замена масляных выключателей 110 кВ, 35 кВ) | F_TP2100.PS.0045 | УНЦ ячейки трансформатора 6-35 кВ | ПС | нд | С | 2023 | 6 | масляный Т 6(10,15)/HH, 400 кВА | Приказ об утв. ПСД | от 21.11.2022 № 17-Э | ХМАО | 1 | 2 | 1 ячейка | Т5-14-1 | 395 | 1.11 | 876.9 | нд
1.2.1.2 | Реконструкция ПС 110/35/6 кВ Урай (замена масляных выключателей 110 кВ, 35 кВ) | F_TP2100.PS.0045 | УНЦ системы оперативного постоянного токаи собственных нужд ПС | ПС | нд | С | 2023 | нд | Iном = 2500 А | Приказ об утв. ПСД | от 21.11.2022 № 17-Э | ХМАО | 1 | 3 | 1 ед | И13-06 | 2124 | 1.09 | 6945.48 | нд
1.2.1.2 | Реконструкция ПС 110/35/6 кВ Урай (замена масляных выключателей 110 кВ, 35 кВ) | F_TP2100.PS.0045 | УНЦ системы оперативного постоянного токаи собственных нужд ПС | ПС | нд | С | 2023 | нд | Iном = 630 А | Приказ об утв. ПСД | от 21.11.2022 № 17-Э | ХМАО | 1 | 4 | 1 ед. | И13-07 | 1416 | 1.09 | 6173.76 | нд
1.2.1.2 | Реконструкция ПС 110/35/6 кВ Урай (замена масляных выключателей 110 кВ, 35 кВ) | F_TP2100.PS.0045 | УНЦ системы оперативного постоянного токаи собственных нужд ПС | ПС | нд | С | 2023 | нд | Iном = 250 А | Приказ об утв. ПСД | от 21.11.2022 № 17-Э | ХМАО | 1 | 2 | 1 ед | И13-01 | 510 | 1.09 | 1111.8 | нд
1.2.1.2 | Реконструкция ПС 110/35/6 кВ Урай (замена масляных выключателей 110 кВ, 35 кВ) | F_TP2100.PS.0045 | УНЦ системы оперативного постоянного токаи собственных нужд ПС | ПС | нд | С | 2023 | нд | Iном = 100 А | Приказ об утв. ПСД | от 21.11.2022 № 17-Э | ХМАО | 1 | 2 | 1 ед | И13-04 | 1388 | 1.09 | 3025.84 | нд
1.2.1.2 | Реконструкция ПС 110/35/6 кВ Урай (замена масляных выключателей 110 кВ, 35 кВ) | F_TP2100.PS.0045 | УНЦ системы оперативного постоянного токаи собственных нужд ПС | ПС | нд | С | 2023 | нд | Iном = 16 А | Приказ об утв. ПСД | от 21.11.2022 № 17-Э | ХМАО | 1 | 4 | 1 ед | И13-03 | 1105 | 1.09 | 4817.8 | нд
1.2.1.2 | Реконструкция ПС 110/35/6 кВ Урай (замена масляных выключателей 110 кВ, 35 кВ) | F_TP2100.PS.0045 | УНЦ РЗА и прочие шкафы (панели) | ПС | нд | С | 2023 | нд | Прочие шкафы (панели) | Приказ об утв. ПСД | от 21.11.2022 № 17-Э | ХМАО | 1 | 4 | 1 ед. | И12-06 | 162 | 1.09 | 706.32 | нд
1.2.1.2 | Реконструкция ПС 110/35/6 кВ Урай (замена масляных выключателей 110 кВ, 35 кВ) | F_TP2100.PS.0045 | УНЦ РЗА и прочие шкафы (панели) | ПС | нд | С | 2023 | нд | Шкаф РАС ПС 110 кВ и выше | Приказ об утв. ПСД | от 21.11.2022 № 17-Э | ХМАО | 1 | 1 | 1 ед. | И12-01 | 1467 | 1.09 | 1599.03 | нд
1.2.1.2 | Реконструкция ПС 110/35/6 кВ Урай (замена масляных выключателей 110 кВ, 35 кВ) | F_TP2100.PS.0045 | УНЦ РЗА и прочие шкафы (панели) | ПС | нд | С | 2023 | нд | Приемопередатчик ВЧ защиты РЗА | Приказ об утв. ПСД | от 21.11.2022 № 17-Э | ХМАО | 1 | 2 | 1 ед. | И12-05 | 491 | 1.09 | 1070.38 | нд
1.2.1.2 | Реконструкция ПС 110/35/6 кВ Урай (замена масляных выключателей 110 кВ, 35 кВ) | F_TP2100.PS.0045 | УНЦ системы ВЧ связи 35-750 Кв | ПС | нд | С | 2023 | 110 | Устройства обработки и присоединения 110 кВ | Приказ об утв. ПСД | от 21.11.2022 № 17-Э | ХМАО | 1 | 10 | 1 ед | А6-02 | 3354 | 1.15 | 38571 | нд
1.2.1.2 | Реконструкция ПС 110/35/6 кВ Урай (замена масляных выключателей 110 кВ, 35 кВ) | F_TP2100.PS.0045 | УНЦ системы ВЧ связи 35-750 Кв | ПС | нд | С | 2023 | 35 | Устройства обработки и присоединения 35 кВ | Приказ об утв. ПСД | от 21.11.2022 № 17-Э | ХМАО | 1 | 1 | 1 ед | А6-01 | 1908 | 1.15 | 2194.2 | нд
1.2.1.2 | Реконструкция ПС 110/35/6 кВ Урай (замена масляных выключателей 110 кВ, 35 кВ) | F_TP2100.PS.0045 | УНЦ систем АСУТП и ТМ | ПС | нд | С | 2023 | нд | Шкаф ЦК ПС | Приказ об утв. ПСД | от 21.11.2022 № 17-Э | ХМАО | 1 | 1 | 1 ед. | А5-01 | 1356 | 1.09 | 1478.04 | нд
1.2.1.2 | Реконструкция ПС 110/35/6 кВ Урай (замена масляных выключателей 110 кВ, 35 кВ) | F_TP2100.PS.0045 | УНЦ систем АСУТП и ТМ | ПС | нд | С | 2023 | нд | Дублированный сервер АСУТП и ТМ (ССПТИ) | Приказ об утв. ПСД | от 21.11.2022 № 17-Э | ХМАО | 1 | 1 | 1 ед. | А5-03 | 3141 | 1.09 | 3423.69 | нд
1.2.1.2 | Реконструкция ПС 110/35/6 кВ Урай (замена масляных выключателей 110 кВ, 35 кВ) | F_TP2100.PS.0045 | УНЦ систем АСУТП и ТМ | ПС | нд | С | 2023 | нд | Шкаф с 4 коммутаторами | Приказ об утв. ПСД | от 21.11.2022 № 17-Э | ХМАО | 1 | 1 | 1 ед. | А5-04 | 2395 | 1.09 | 2610.55 | нд
1.2.1.2 | Реконструкция ПС 110/35/6 кВ Урай (замена масляных выключателей 110 кВ, 35 кВ) | F_TP2100.PS.0045 | УНЦ систем АСУТП и ТМ | ПС | нд | С | 2023 | нд | Шкаф гарантированного питания АСУТП и ТМ | Приказ об утв. ПСД | от 21.11.2022 № 17-Э | ХМАО | 1 | 1 | 1 ед. | А5-06 | 2418 | 1.09 | 2635.62 | нд
1.2.1.2 | Реконструкция ПС 110/35/6 кВ Урай (замена масляных выключателей 110 кВ, 35 кВ) | F_TP2100.PS.0045 | УНЦ систем АСУТП и ТМ | ПС | нд | С | 2023 | нд | Шкаф общеподстанционных контроллеров ПС | Приказ об утв. ПСД | от 21.11.2022 № 17-Э | ХМАО | 1 | 1 | 1 ед. | А5-07 | 180 | 1.09 | 196.2 | нд
1.2.1.2 | Реконструкция ПС 110/35/6 кВ Урай (замена масляных выключателей 110 кВ, 35 кВ) | F_TP2100.PS.0045 | УНЦ систем АСУТП и ТМ | ПС | нд | С | 2023 | нд | АРМ персонала АСУТП (РЗА) | Приказ об утв. ПСД | от 21.11.2022 № 17-Э | ХМАО | 1 | 1 | 1 ед. | А5-09 | 178 | 1.09 | 194.02 | нд
1.2.1.2 | Реконструкция ПС 110/35/6 кВ Урай (замена масляных выключателей 110 кВ, 35 кВ) | F_TP2100.PS.0045 | УНЦ АСУТП присоединения | ПС | нд | С | 2023 | 6 | 6-20 кВ | Приказ об утв. ПСД | от 21.11.2022 № 17-Э | ХМАО | 1 | 2 | 1 ед. | А4-01 | 180 | 1.09 | 392.4 | нд
1.2.1.2 | Реконструкция ПС 110/35/6 кВ Урай (замена масляных выключателей 110 кВ, 35 кВ) | F_TP2100.PS.0045 | УНЦ АСУТП присоединения | ПС | нд | С | 2023 | 35 | 35 кВ и выше | Приказ об утв. ПСД | от 21.11.2022 № 17-Э | ХМАО | 1 | 9 | 1 ед. | А4-02 | 629 | 1.09 | 6170.49 | нд
1.2.1.2 | Реконструкция ПС 110/35/6 кВ Урай (замена масляных выключателей 110 кВ, 35 кВ) | F_TP2100.PS.0045 | УНЦ АСУТП присоединения | ПС | нд | С | 2023 | 110 | 35 кВ и выше | Приказ об утв. ПСД | от 21.11.2022 № 17-Э | ХМАО | 1 | 7 | 1 ед. | А4-02 | 629 | 1.09 | 4799.27 | нд
1.2.1.2 | Реконструкция ПС 110/35/6 кВ Урай (замена масляных выключателей 110 кВ, 35 кВ) | F_TP2100.PS.0045 | УНЦ комплекса систем безопасности ПС | ПС | нд | С | 2023 | нд | Шкаф ЦК системы видеонаблюдения | Приказ об утв. ПСД | от 21.11.2022 № 17-Э | ХМАО | 1 | 1 | 1 ед. | И15-01 | 2289 | 1.09 | 2495.01 | нд
1.2.1.2 | Реконструкция ПС 110/35/6 кВ Урай (замена масляных выключателей 110 кВ, 35 кВ) | F_TP2100.PS.0045 | УНЦ комплекса систем безопасности ПС | ПС | нд | С | 2023 | нд | Шкаф ЦК комплекса систем безопасности | Приказ об утв. ПСД | от 21.11.2022 № 17-Э | ХМАО | 1 | 1 | 1 ед. | И15-02 | 542 | 1.09 | 590.78 | нд
1.2.1.2 | Реконструкция ПС 110/35/6 кВ Урай (замена масляных выключателей 110 кВ, 35 кВ) | F_TP2100.PS.0045 | УНЦ комплекса систем безопасности ПС | ПС | нд | С | 2023 | нд | АРМ персонала комплекса систем безопасности | Приказ об утв. ПСД | от 21.11.2022 № 17-Э | ХМАО | 1 | 1 | 1 ед. | И15-03 | 189 | 1.09 | 206.01 | нд
1.2.1.2 | Реконструкция ПС 110/35/6 кВ Урай (замена масляных выключателей 110 кВ, 35 кВ) | F_TP2100.PS.0045 | УНЦ комплекса систем безопасности ПС | ПС | нд | С | 2023 | нд | Стационарная камера охранного (технологического) видеонаблюдения | Приказ об утв. ПСД | от 21.11.2022 № 17-Э | ХМАО | 1 | 17 | 1 ед. | И15-05 | 137 | 1.09 | 2538.61 | нд
1.2.1.2 | Реконструкция ПС 110/35/6 кВ Урай (замена масляных выключателей 110 кВ, 35 кВ) | F_TP2100.PS.0045 | УНЦ комплекса систем безопасности ПС | ПС | нд | С | 2023 | нд | Система периметральной сигнализации | Приказ об утв. ПСД | от 21.11.2022 № 17-Э | ХМАО | 1 | 570 | 1 ед. | И15-09 | 5.5 | 1.09 | 3417.15 | нд
1.2.1.2 | Реконструкция ПС 110/35/6 кВ Урай (замена масляных выключателей 110 кВ, 35 кВ) | F_TP2100.PS.0045 | УНЦ подготовки и устройства территории ПС (ЗПС) | ПС | нд | С | 2023 | 110 | снятие почвенно-растительного слоя, озеленение участка, рекультивация земель, устройство проездов, установка внутреннего и внешнего ограждений, устройство заземления, устройство свайного поля | Приказ об утв. ПСД | от 21.11.2022 № 17-Э | ХМАО | 1 | 1346 | 1 м2 | Б1-11 | 3.33 | 1 | 4482.18 | нд
1.2.1.2 | Реконструкция ПС 110/35/6 кВ Урай (замена масляных выключателей 110 кВ, 35 кВ) | F_TP2100.PS.0045 | УНЦ РЗА и прочие шкафы (панели) | ПС | нд | С | 2023 | 110 | Шкаф с одним устройством ОМП | Приказ об утв. ПСД | от 21.11.2022 № 17-Э | ХМАО | 1 | 1 | 1 ед. | И12-04 | 366 | 1.09 | 398.94 | нд
1.2.1.2 | Реконструкция ПС 110/35/6 кВ Урай (замена масляных выключателей 110 кВ, 35 кВ) | F_TP2100.PS.0045 | УНЦ системы ВЧ связи 35-750 Кв | ПС | нд | С | 2023 | 110 | Устройства обработки и присоединения 110 кВ | Приказ об утв. ПСД | от 21.11.2022 № 17-Э | ХМАО | 1 | 9 | 1 ед | А6-02 | 3354 | 1.15 | 34713.9 | нд
1.2.1.2 | Реконструкция ПС 110/35/6 кВ Урай (замена масляных выключателей 110 кВ, 35 кВ) | F_TP2100.PS.0045 | Затраты на проектно-изыскательские работы для элементов ПС (ЗПС) | ПС | нд | С | 2023 | 35 | Ячейка выключателя | Приказ об утв. ПСД | от 21.11.2022 № 17-Э | ХМАО | 1 | 1 | 1 ед. | П2-01 | 1392 | 1 | 1392 | нд
1.2.1.2 | Реконструкция ПС 110/35/6 кВ Урай (замена масляных выключателей 110 кВ, 35 кВ) | F_TP2100.PS.0045 | Затраты на проектно-изыскательские работы для элементов ПС (ЗПС) | ПС | нд | С | 2023 | 110 | Ячейка выключателя | Приказ об утв. ПСД | от 21.11.2022 № 17-Э | ХМАО | 1 | 1 | 1 ед. | П2-02 | 2320 | 1 | 2320 | нд
1.2.1.2 | Реконструкция ПС 110/35/6 кВ Урай (замена масляных выключателей 110 кВ, 35 кВ) | F_TP2100.PS.0045 | Затраты на проектно-изыскательские работы для отдельных элементов электрических сетей | ПС | нд | С | 2023 | нд | от 51 до 150,9 | Приказ об утв. ПСД | от 21.11.2022 № 17-Э | ХМАО | 1 | 1 | 1 объект | П6-10 | 7500 | 1 | 7500 | нд
1.2.1.2 | Реконструкция ПС 110/35/6 кВ Урай (замена масляных выключателей 110 кВ, 35 кВ) | F_TP2100.PS.0045 | Итого объем финансовых потребностей по инвестиционному проекту, тыс. рублей | нд | нд | нд | нд | нд | нд | нд | нд | нд | нд | нд | нд | нд | нд | нд | 393748.38 | нд
1.2.1.2 | Реконструкция ПС 110/35/6 кВ Быстринская (реконструкция ОРУ-110 кВ, ОРУ-35 кВ, КРУН-6 кВ, ОПУ, кабельного хозяйства, замена оборудования АСУ ТП, СДТУ, РЗА, выполнение охранных мероприятий видеонаблюдения и периметральной сигнализации) | F_TP1100.PS.0041 | УНЦ ячейки выключателя НУ 110-750 кВ | ПС | нд | С | 2026 | 110 | Iном 2500, Iоткл 40кА | Приказ об утверждении ПСД | 9-Э от 27.04.2020 | ХМАО | 1 | 3 | 1 ячейка | В1-01-1 | 23135 | 1.16 | 80509.8 | нд
1.2.1.2 | Реконструкция ПС 110/35/6 кВ Быстринская (реконструкция ОРУ-110 кВ, ОРУ-35 кВ, КРУН-6 кВ, ОПУ, кабельного хозяйства, замена оборудования АСУ ТП, СДТУ, РЗА, выполнение охранных мероприятий видеонаблюдения и периметральной сигнализации) | F_TP1100.PS.0041 | УНЦ ячейки выключателя НУ 6-35 кВ | ПС | нд | С | 2026 | 35 | Iном 2000, Iоткл 25кА | Приказ об утверждении ПСД | 9-Э от 27.04.2020 | ХМАО | 1 | 7 | 1 ячейка | В2-05-1 | 9040 | 1.16 | 73404.8 | нд
1.2.1.2 | Реконструкция ПС 110/35/6 кВ Быстринская (реконструкция ОРУ-110 кВ, ОРУ-35 кВ, КРУН-6 кВ, ОПУ, кабельного хозяйства, замена оборудования АСУ ТП, СДТУ, РЗА, выполнение охранных мероприятий видеонаблюдения и периметральной сигнализации) | F_TP1100.PS.0041 | УНЦ ячейки выключателя НУ 6-35 кВ | ПС | нд | С | 2026 | 6 | Iном 1000 Iоткл 25кА | Приказ об утверждении ПСД | 9-Э от 27.04.2020 | ХМАО | 1 | 18 | 1 ячейка | В2-02-1 | 2619 | 1.08 | 50913.36 | нд
1.2.1.2 | Реконструкция ПС 110/35/6 кВ Быстринская (реконструкция ОРУ-110 кВ, ОРУ-35 кВ, КРУН-6 кВ, ОПУ, кабельного хозяйства, замена оборудования АСУ ТП, СДТУ, РЗА, выполнение охранных мероприятий видеонаблюдения и периметральной сигнализации) | F_TP1100.PS.0041 | УНЦ ячейки выключателя НУ 6-35 кВ | ПС | нд | С | 2026 | 6 | Iном 2000 Iоткл 31,5кА | Приказ об утверждении ПСД | 9-Э от 27.04.2020 | ХМАО | 1 | 3 | 1 ячейка | В2-04-2 | 3462 | 1.08 | 11216.88 | нд
1.2.1.2 | Реконструкция ПС 110/35/6 кВ Быстринская (реконструкция ОРУ-110 кВ, ОРУ-35 кВ, КРУН-6 кВ, ОПУ, кабельного хозяйства, замена оборудования АСУ ТП, СДТУ, РЗА, выполнение охранных мероприятий видеонаблюдения и периметральной сигнализации) | F_TP1100.PS.0041 | УНЦ ячейки трансформатора 6-35 кВ | ПС | нд | С | 2026 | 6 | Т 6 HH,100 кВА, маслянный | Приказ об утверждении ПСД | 9-Э от 27.04.2020 | ХМАО | 1 | 2 | 1 ячейка | Т5-10-1 | 189 | 1.11 | 419.58 | нд
1.2.1.2 | Реконструкция ПС 110/35/6 кВ Быстринская (реконструкция ОРУ-110 кВ, ОРУ-35 кВ, КРУН-6 кВ, ОПУ, кабельного хозяйства, замена оборудования АСУ ТП, СДТУ, РЗА, выполнение охранных мероприятий видеонаблюдения и периметральной сигнализации) | F_TP1100.PS.0041 | УНЦ ячейки реактора ДГР 6-35 кВ | ПС | нд | С | 2026 | 6 | 100 кВА | Приказ об утверждении ПСД | 9-Э от 27.04.2020 | ХМАО | 1 | 2 | 1 ячейка | Р1-01-1 | 2830 | 1.11 | 6282.6 | нд
1.2.1.2 | Реконструкция ПС 110/35/6 кВ Быстринская (реконструкция ОРУ-110 кВ, ОРУ-35 кВ, КРУН-6 кВ, ОПУ, кабельного хозяйства, замена оборудования АСУ ТП, СДТУ, РЗА, выполнение охранных мероприятий видеонаблюдения и периметральной сигнализации) | F_TP1100.PS.0041 | УНЦ зданий ОПУ, РЩ | ПС | нд | С | 2026 | 110 | Здание ОПУ | Приказ об утверждении ПСД | 9-Э от 27.04.2020 | ХМАО | 1 | 1 | 1 РУ | З3-01-1 | 5101 | 1.31 | 6682.31 | нд
1.2.1.2 | Реконструкция ПС 110/35/6 кВ Быстринская (реконструкция ОРУ-110 кВ, ОРУ-35 кВ, КРУН-6 кВ, ОПУ, кабельного хозяйства, замена оборудования АСУ ТП, СДТУ, РЗА, выполнение охранных мероприятий видеонаблюдения и периметральной сигнализации) | F_TP1100.PS.0041 | УНЦ системы ВЧ связи 35-750 кВ | ПС | нд | С | 2026 | 110 | Канал связи ВЧ-защит 110 кВ | Приказ об утверждении ПСД | 9-Э от 27.04.2020 | ХМАО | 1 | 4 | 1 ед. | А6-02 | 3354 | 1.15 | 15428.4 | нд
1.2.1.2 | Реконструкция ПС 110/35/6 кВ Быстринская (реконструкция ОРУ-110 кВ, ОРУ-35 кВ, КРУН-6 кВ, ОПУ, кабельного хозяйства, замена оборудования АСУ ТП, СДТУ, РЗА, выполнение охранных мероприятий видеонаблюдения и периметральной сигнализации) | F_TP1100.PS.0041 | УНЦ РЗА и прочие шкафы (панели) | ПС | нд | С | 2026 | 110 | Приемопередатчик ВЧ защиты РЗА | Приказ об утверждении ПСД | 9-Э от 27.04.2020 | ХМАО | 1 | 4 | 1 ед. | И12-05 | 491 | 1.09 | 2140.76 | нд
1.2.1.2 | Реконструкция ПС 110/35/6 кВ Быстринская (реконструкция ОРУ-110 кВ, ОРУ-35 кВ, КРУН-6 кВ, ОПУ, кабельного хозяйства, замена оборудования АСУ ТП, СДТУ, РЗА, выполнение охранных мероприятий видеонаблюдения и периметральной сигнализации) | F_TP1100.PS.0041 | УНЦ РЗА и прочие шкафы (панели) | ПС | нд | С | 2026 | нд | Шкаф РАС ПС 110 кВ и выше | Приказ об утверждении ПСД | 9-Э от 27.04.2020 | ХМАО | 1 | 1 | 1 ед. | И12-01 | 1467 | 1.09 | 1599.03 | нд
1.2.1.2 | Реконструкция ПС 110/35/6 кВ Быстринская (реконструкция ОРУ-110 кВ, ОРУ-35 кВ, КРУН-6 кВ, ОПУ, кабельного хозяйства, замена оборудования АСУ ТП, СДТУ, РЗА, выполнение охранных мероприятий видеонаблюдения и периметральной сигнализации) | F_TP1100.PS.0041 | УНЦ РЗА и прочие шкафы (панели) | ПС | нд | С | 2026 | нд | Шкаф с одним устройством ОМП | Приказ об утверждении ПСД | 9-Э от 27.04.2020 | ХМАО | 1 | 2 | 1 ед. | И12-04 | 366 | 1.09 | 797.88 | нд
1.2.1.2 | Реконструкция ПС 110/35/6 кВ Быстринская (реконструкция ОРУ-110 кВ, ОРУ-35 кВ, КРУН-6 кВ, ОПУ, кабельного хозяйства, замена оборудования АСУ ТП, СДТУ, РЗА, выполнение охранных мероприятий видеонаблюдения и периметральной сигнализации) | F_TP1100.PS.0041 | УНЦ РЗА и прочие шкафы (панели) | ПС | нд | С | 2026 | нд | Шкаф ТН 6 кВ | Приказ об утверждении ПСД | 9-Э от 27.04.2020 | ХМАО | 1 | 4 | 1 ед. | И12-03 | 1223 | 1.09 | 5332.28 | нд
1.2.1.2 | Реконструкция ПС 110/35/6 кВ Быстринская (реконструкция ОРУ-110 кВ, ОРУ-35 кВ, КРУН-6 кВ, ОПУ, кабельного хозяйства, замена оборудования АСУ ТП, СДТУ, РЗА, выполнение охранных мероприятий видеонаблюдения и периметральной сигнализации) | F_TP1100.PS.0041 | УНЦ АСУТП ПС и ТМ | ПС | нд | С | 2026 | 110 | 35 кВ и выше | Приказ об утверждении ПСД | 9-Э от 27.04.2020 | ХМАО | 1 | 1 | 1 ед. | А3-02 | 23531 | 1.09 | 25648.79 | нд
1.2.1.2 | Реконструкция ПС 110/35/6 кВ Быстринская (реконструкция ОРУ-110 кВ, ОРУ-35 кВ, КРУН-6 кВ, ОПУ, кабельного хозяйства, замена оборудования АСУ ТП, СДТУ, РЗА, выполнение охранных мероприятий видеонаблюдения и периметральной сигнализации) | F_TP1100.PS.0041 | УНЦ АСУТП присоединения | ПС | нд | С | 2026 | 6 | 6-20 кВ | Приказ об утверждении ПСД | 9-Э от 27.04.2020 | ХМАО | 1 | 27 | 1 ед. | А4-01 | 180 | 1.09 | 5297.4 | нд
1.2.1.2 | Реконструкция ПС 110/35/6 кВ Быстринская (реконструкция ОРУ-110 кВ, ОРУ-35 кВ, КРУН-6 кВ, ОПУ, кабельного хозяйства, замена оборудования АСУ ТП, СДТУ, РЗА, выполнение охранных мероприятий видеонаблюдения и периметральной сигнализации) | F_TP1100.PS.0041 | УНЦ АСУТП присоединения | ПС | нд | С | 2026 | 110 | 35 кВ и выше | Приказ об утверждении ПСД | 9-Э от 27.04.2020 | ХМАО | 1 | 2 | 1 ед. | А4-02 | 629 | 1.09 | 1371.22 | нд
1.2.1.2 | Реконструкция ПС 110/35/6 кВ Быстринская (реконструкция ОРУ-110 кВ, ОРУ-35 кВ, КРУН-6 кВ, ОПУ, кабельного хозяйства, замена оборудования АСУ ТП, СДТУ, РЗА, выполнение охранных мероприятий видеонаблюдения и периметральной сигнализации) | F_TP1100.PS.0041 | УНЦ системы ВЧ связи 35-750 Кв | ПС | нд | С | 2026 | 110 | Системы ВЧ связи | Приказ об утверждении ПСД | 9-Э от 27.04.2020 | ХМАО | 1 | 2 | 1 ед. | А6-02 | 3354 | 1.15 | 7714.2 | нд
1.2.1.2 | Реконструкция ПС 110/35/6 кВ Быстринская (реконструкция ОРУ-110 кВ, ОРУ-35 кВ, КРУН-6 кВ, ОПУ, кабельного хозяйства, замена оборудования АСУ ТП, СДТУ, РЗА, выполнение охранных мероприятий видеонаблюдения и периметральной сигнализации) | F_TP1100.PS.0041 | УНЦ системы ВЧ связи 35-750 Кв | ПС | нд | С | 2026 | 110 | Системы ВЧ связи | Приказ об утверждении ПСД | 9-Э от 27.04.2020 | ХМАО | 1 | 2 | 1 ед. | А6-07 | 1442 | 1.15 | 3316.6 | нд
1.2.1.2 | Реконструкция ПС 110/35/6 кВ Быстринская (реконструкция ОРУ-110 кВ, ОРУ-35 кВ, КРУН-6 кВ, ОПУ, кабельного хозяйства, замена оборудования АСУ ТП, СДТУ, РЗА, выполнение охранных мероприятий видеонаблюдения и периметральной сигнализации) | F_TP1100.PS.0041 | УНЦ ВОСП | ПС | нд | С | 2026 | нд | Мультиплексор СЦИ транспортного уровня. Дальность приема (передачи) сигнала, км-160 | Приказ об утверждении ПСД | 9-Э от 27.04.2020 | ХМАО | 1 | 3 | 1 ед. | А7-02 | 6886 | 1.09 | 22517.22 | нд
1.2.1.2 | Реконструкция ПС 110/35/6 кВ Быстринская (реконструкция ОРУ-110 кВ, ОРУ-35 кВ, КРУН-6 кВ, ОПУ, кабельного хозяйства, замена оборудования АСУ ТП, СДТУ, РЗА, выполнение охранных мероприятий видеонаблюдения и периметральной сигнализации) | F_TP1100.PS.0041 | УНЦ сети связи | ПС | нд | С | 2026 | нд | Оборудование электропитания, 6 кВт | Приказ об утверждении ПСД | 9-Э от 27.04.2020 | ХМАО | 1 | 1 | 1 объект | И14-07 | 1368 | 1.09 | 1491.12 | нд
1.2.1.2 | Реконструкция ПС 110/35/6 кВ Быстринская (реконструкция ОРУ-110 кВ, ОРУ-35 кВ, КРУН-6 кВ, ОПУ, кабельного хозяйства, замена оборудования АСУ ТП, СДТУ, РЗА, выполнение охранных мероприятий видеонаблюдения и периметральной сигнализации) | F_TP1100.PS.0041 | УНЦ ОКСН | ПС | нд | С | 2026 | нд | Количество волокон, шт.-32 Максимально-допустимая растягивающая нагрузка, кН -25 | Приказ об утверждении ПСД | 9-Э от 27.04.2020 | ХМАО | 1 | 1 | 1 км | О2-04-2 | 312 | 1.06 | 330.72 | нд
1.2.1.2 | Реконструкция ПС 110/35/6 кВ Быстринская (реконструкция ОРУ-110 кВ, ОРУ-35 кВ, КРУН-6 кВ, ОПУ, кабельного хозяйства, замена оборудования АСУ ТП, СДТУ, РЗА, выполнение охранных мероприятий видеонаблюдения и периметральной сигнализации) | F_TP1100.PS.0041 | УНЦ комплекса систем безопасности ПС | ПС | нд | С | 2026 | нд | Шкаф ЦК системы видеонаблюдения | Приказ об утверждении ПСД | 9-Э от 27.04.2020 | ХМАО | 1 | 2 | 1 ед | И15-01 | 2289 | 1.09 | 4990.02 | нд
1.2.1.2 | Реконструкция ПС 110/35/6 кВ Быстринская (реконструкция ОРУ-110 кВ, ОРУ-35 кВ, КРУН-6 кВ, ОПУ, кабельного хозяйства, замена оборудования АСУ ТП, СДТУ, РЗА, выполнение охранных мероприятий видеонаблюдения и периметральной сигнализации) | F_TP1100.PS.0041 | УНЦ ИВКЭ | ПС | нд | С | 2026 | 35 | ИВКЭ для ПС | Приказ об утверждении ПСД | 9-Э от 27.04.2020 | ХМАО | 1 | 1 | 1 ед | А2-02 | 588 | 1.09 | 640.92 | нд
1.2.1.2 | Реконструкция ПС 110/35/6 кВ Быстринская (реконструкция ОРУ-110 кВ, ОРУ-35 кВ, КРУН-6 кВ, ОПУ, кабельного хозяйства, замена оборудования АСУ ТП, СДТУ, РЗА, выполнение охранных мероприятий видеонаблюдения и периметральной сигнализации) | F_TP1100.PS.0041 | УНЦ комплекса систем безопасности ПС | ПС | нд | С | 2026 | нд | АРМ персонала комплекса систем безопасности | Приказ об утверждении ПСД | 9-Э от 27.04.2020 | ХМАО | 1 | 3 | 1 ед | И15-03 | 189 | 1.09 | 618.03 | нд
1.2.1.2 | Реконструкция ПС 110/35/6 кВ Быстринская (реконструкция ОРУ-110 кВ, ОРУ-35 кВ, КРУН-6 кВ, ОПУ, кабельного хозяйства, замена оборудования АСУ ТП, СДТУ, РЗА, выполнение охранных мероприятий видеонаблюдения и периметральной сигнализации) | F_TP1100.PS.0041 | УНЦ комплекса систем безопасности ПС | ПС | нд | С | 2026 | нд | Поворотная камера охранного (технологического) видеонаблюдения | Приказ об утверждении ПСД | 9-Э от 27.04.2020 | ХМАО | 1 | 13 | 1 точка наблюдения | И15-04 | 641 | 1.09 | 9082.97 | нд
1.2.1.2 | Реконструкция ПС 110/35/6 кВ Быстринская (реконструкция ОРУ-110 кВ, ОРУ-35 кВ, КРУН-6 кВ, ОПУ, кабельного хозяйства, замена оборудования АСУ ТП, СДТУ, РЗА, выполнение охранных мероприятий видеонаблюдения и периметральной сигнализации) | F_TP1100.PS.0041 | УНЦ комплекса систем безопасности ПС | ПС | нд | С | 2026 | нд | Стационарная камера охранного (технологического) видеонаблюдения | Приказ об утверждении ПСД | 9-Э от 27.04.2020 | ХМАО | 1 | 10 | 1 точка наблюдения | И15-05 | 137 | 1.09 | 1493.3 | нд
1.2.1.2 | Реконструкция ПС 110/35/6 кВ Быстринская (реконструкция ОРУ-110 кВ, ОРУ-35 кВ, КРУН-6 кВ, ОПУ, кабельного хозяйства, замена оборудования АСУ ТП, СДТУ, РЗА, выполнение охранных мероприятий видеонаблюдения и периметральной сигнализации) | F_TP1100.PS.0041 | УНЦ комплекса систем безопасности ПС | ПС | нд | С | 2026 | нд | СКУД | Приказ об утверждении ПСД | 9-Э от 27.04.2020 | ХМАО | 1 | 3 | 1 точка доступа | И15-07 | 116 | 1.09 | 379.32 | нд
1.2.1.2 | Реконструкция ПС 110/35/6 кВ Быстринская (реконструкция ОРУ-110 кВ, ОРУ-35 кВ, КРУН-6 кВ, ОПУ, кабельного хозяйства, замена оборудования АСУ ТП, СДТУ, РЗА, выполнение охранных мероприятий видеонаблюдения и периметральной сигнализации) | F_TP1100.PS.0041 | УНЦ комплекса систем безопасности ПС | ПС | нд | С | 2026 | нд | Система пожарной и охранной сигнализации | Приказ об утверждении ПСД | 9-Э от 27.04.2020 | ХМАО | 1 | 301.5 | 1 м2 здания | И15-08 | 1.3 | 1.09 | 427.2255 | нд
1.2.1.2 | Реконструкция ПС 110/35/6 кВ Быстринская (реконструкция ОРУ-110 кВ, ОРУ-35 кВ, КРУН-6 кВ, ОПУ, кабельного хозяйства, замена оборудования АСУ ТП, СДТУ, РЗА, выполнение охранных мероприятий видеонаблюдения и периметральной сигнализации) | F_TP1100.PS.0041 | УНЦ комплекса систем безопасности ПС | ПС | нд | С | 2026 | нд | Система периметральной сигнализации | Приказ об утверждении ПСД | 9-Э от 27.04.2020 | ХМАО | 1 | 231 | 1 м периметра ПС | И15-09 | 5.5 | 1.09 | 1384.845 | нд
1.2.1.2 | Реконструкция ПС 110/35/6 кВ Быстринская (реконструкция ОРУ-110 кВ, ОРУ-35 кВ, КРУН-6 кВ, ОПУ, кабельного хозяйства, замена оборудования АСУ ТП, СДТУ, РЗА, выполнение охранных мероприятий видеонаблюдения и периметральной сигнализации) | F_TP1100.PS.0041 | УНЦ комплекса систем безопасности ПС | ПС | нд | С | 2026 | нд | Система охранного освещения | Приказ об утверждении ПСД | 9-Э от 27.04.2020 | ХМАО | 1 | 231 | 1 м периметра ПС | И15-10 | 3.5 | 1.09 | 881.265 | нд
1.2.1.2 | Реконструкция ПС 110/35/6 кВ Быстринская (реконструкция ОРУ-110 кВ, ОРУ-35 кВ, КРУН-6 кВ, ОПУ, кабельного хозяйства, замена оборудования АСУ ТП, СДТУ, РЗА, выполнение охранных мероприятий видеонаблюдения и периметральной сигнализации) | F_TP1100.PS.0041 | УНЦ системы ВЧ связи 35-750 Кв | ПС | нд | С | 2026 | 220 | Устройства обработки и присоединения 220 кВ | Приказ об утверждении ПСД | 9-Э от 27.04.2020 | ХМАО | 1 | 2 | 1 ед. | А6-03 | 3790 | 1.15 | 8717 | нд
1.2.1.2 | Реконструкция ПС 110/35/6 кВ Быстринская (реконструкция ОРУ-110 кВ, ОРУ-35 кВ, КРУН-6 кВ, ОПУ, кабельного хозяйства, замена оборудования АСУ ТП, СДТУ, РЗА, выполнение охранных мероприятий видеонаблюдения и периметральной сигнализации) | F_TP1100.PS.0041 | УНЦ подготовки и устройства территории ПС (ЗПС) | ПС | нд | С | 2026 | 110 | снятие почвенно-растительного слоя, озеленение участка, рекультивация земель, устройство проездов, установка внутреннего и внешнего ограждений, устройство заземления, устройство свайного поля | Приказ об утверждении ПСД | 9-Э от 27.04.2020 | ХМАО | 1 | 2499 | 1 м2 | Б1-11 | 3.33 | 1 | 8321.67 | нд
1.2.1.2 | Реконструкция ПС 110/35/6 кВ Быстринская (реконструкция ОРУ-110 кВ, ОРУ-35 кВ, КРУН-6 кВ, ОПУ, кабельного хозяйства, замена оборудования АСУ ТП, СДТУ, РЗА, выполнение охранных мероприятий видеонаблюдения и периметральной сигнализации) | F_TP1100.PS.0041 | УНЦ подготовки и устройства территории ПС (ЗПС) | ПС | нд | С | 2026 | 110 | снятие почвенно-растительного слоя, озеленение участка, рекультивация земель, устройство проездов, установка внутреннего и внешнего ограждений, устройство заземления, устройство свайного поля | Приказ об утверждении ПСД | 9-Э от 27.04.2020 | ХМАО | 1 | 1169 | 1 м2 | Б1-11 | 3.33 | 1 | 3892.77 | нд
1.2.1.2 | Реконструкция ПС 110/35/6 кВ Быстринская (реконструкция ОРУ-110 кВ, ОРУ-35 кВ, КРУН-6 кВ, ОПУ, кабельного хозяйства, замена оборудования АСУ ТП, СДТУ, РЗА, выполнение охранных мероприятий видеонаблюдения и периметральной сигнализации) | F_TP1100.PS.0041 | УНЦ подготовки и устройства территории ПС (ЗПС) | ПС | нд | С | 2026 | 110 | снятие почвенно-растительного слоя, озеленение участка, рекультивация земель, устройство проездов, установка внутреннего и внешнего ограждений, устройство заземления, устройство свайного поля | Приказ об утверждении ПСД | 9-Э от 27.04.2020 | ХМАО | 1 | 1220 | 1 м2 | Б1-11 | 3.33 | 1 | 4062.6 | нд
1.2.1.2 | Реконструкция ПС 110/35/6 кВ Быстринская (реконструкция ОРУ-110 кВ, ОРУ-35 кВ, КРУН-6 кВ, ОПУ, кабельного хозяйства, замена оборудования АСУ ТП, СДТУ, РЗА, выполнение охранных мероприятий видеонаблюдения и периметральной сигнализации) | F_TP1100.PS.0041 | Затраты на кадастровые работы ПС (ЗПС) и работы по установлению земельно-правовых отношений | ПС | нд | С | 2026 | нд | 1 га | Приказ об утверждении ПСД | 9-Э от 27.04.2020 | ХМАО | 1 | 0.4888 | 1 га | П11-01 | 2014 | 1 | 984.4432 | нд
1.2.1.2 | Реконструкция ПС 110/35/6 кВ Быстринская (реконструкция ОРУ-110 кВ, ОРУ-35 кВ, КРУН-6 кВ, ОПУ, кабельного хозяйства, замена оборудования АСУ ТП, СДТУ, РЗА, выполнение охранных мероприятий видеонаблюдения и периметральной сигнализации) | F_TP1100.PS.0041 | Затраты на проектно-изыскательские работы для отдельных элементов электрических сетей | ПС | нд | С | 2026 | нд | от 151 до 300,9 | Приказ об утверждении ПСД | 9-Э от 27.04.2020 | ХМАО | 1 | 1 | 1 объект | П6-11 | 15000 | 1 | 15000 | нд
1.2.1.2 | Реконструкция ПС 110/35/6 кВ Быстринская (реконструкция ОРУ-110 кВ, ОРУ-35 кВ, КРУН-6 кВ, ОПУ, кабельного хозяйства, замена оборудования АСУ ТП, СДТУ, РЗА, выполнение охранных мероприятий видеонаблюдения и периметральной сигнализации) | F_TP1100.PS.0041 | Затраты на проектно-изыскательские работы для элементов ПС (ЗПС) | ПС | нд | С | 2026 | 110 | Ячейка выключателя | Приказ об утверждении ПСД | 9-Э от 27.04.2020 | ХМАО | 1 | 3 | 1 ед | П2-02 | 2320 | 1 | 6960 | нд
1.2.1.2 | Реконструкция ПС 110/35/6 кВ Быстринская (реконструкция ОРУ-110 кВ, ОРУ-35 кВ, КРУН-6 кВ, ОПУ, кабельного хозяйства, замена оборудования АСУ ТП, СДТУ, РЗА, выполнение охранных мероприятий видеонаблюдения и периметральной сигнализации) | F_TP1100.PS.0041 | Затраты на проектно-изыскательские работы для элементов ПС (ЗПС) | ПС | нд | С | 2026 | 35 | Ячейка выключателя | Приказ об утверждении ПСД | 9-Э от 27.04.2020 | ХМАО | 1 | 7 | 1 ед. | П2-01 | 1392 | 1 | 9744 | нд
1.2.1.2 | Реконструкция ПС 110/35/6 кВ Быстринская (реконструкция ОРУ-110 кВ, ОРУ-35 кВ, КРУН-6 кВ, ОПУ, кабельного хозяйства, замена оборудования АСУ ТП, СДТУ, РЗА, выполнение охранных мероприятий видеонаблюдения и периметральной сигнализации) | F_TP1100.PS.0041 | УНЦ ВЛ 0,4-750 кВ на строительно-монтажные работы без опор и провода | ПС | нд | С | 2026 | 110 | двухцепная, все типы опор за исключением многогранных | Приказ об утверждении ПСД | 9-Э от 27.04.2020 | ХМАО | 1 | 21.513 | 1 тн опор | Л2-04-2 | 77 | 1.58 | 2617.2716 | нд
1.2.1.2 | Реконструкция ПС 110/35/6 кВ Быстринская (реконструкция ОРУ-110 кВ, ОРУ-35 кВ, КРУН-6 кВ, ОПУ, кабельного хозяйства, замена оборудования АСУ ТП, СДТУ, РЗА, выполнение охранных мероприятий видеонаблюдения и периметральной сигнализации) | F_TP1100.PS.0041 | УНЦ опор ВЛ 0,4-750 кВ | ПС | нд | С | 2026 | 110 | многогранные опоры | Приказ об утверждении ПСД | 9-Э от 27.04.2020 | ХМАО | 1 | 21.513 | 1 тн опор | Л4-03-2 | 101 | 1.06 | 2303.1818 | нд
1.2.1.2 | Реконструкция ПС 110/35/6 кВ Быстринская (реконструкция ОРУ-110 кВ, ОРУ-35 кВ, КРУН-6 кВ, ОПУ, кабельного хозяйства, замена оборудования АСУ ТП, СДТУ, РЗА, выполнение охранных мероприятий видеонаблюдения и периметральной сигнализации) | F_TP1100.PS.0041 | УНЦ ВЛ 0,4-750 кВ на строительно-монтажные работы без опор и провода | ПС | нд | С | 2026 | 6 | двухцепная, все типы опор за исключением многогранных | Приказ об утверждении ПСД | 9-Э от 27.04.2020 | ХМАО | 1 | 2.667 | 1 тн опор | Л2-02-2 | 37 | 1.3 | 128.2827 | нд
1.2.1.2 | Реконструкция ПС 110/35/6 кВ Быстринская (реконструкция ОРУ-110 кВ, ОРУ-35 кВ, КРУН-6 кВ, ОПУ, кабельного хозяйства, замена оборудования АСУ ТП, СДТУ, РЗА, выполнение охранных мероприятий видеонаблюдения и периметральной сигнализации) | F_TP1100.PS.0041 | УНЦ опор ВЛ 0,4-750 кВ | ПС | нд | С | 2026 | 6 | все типы опор за исключением многогранных | Приказ об утверждении ПСД | 9-Э от 27.04.2020 | ХМАО | 1 | 2.667 | 1 тн опор | Л4-02-1 | 17 | 1.06 | 48.0593 | нд
1.2.1.2 | Реконструкция ПС 110/35/6 кВ Быстринская (реконструкция ОРУ-110 кВ, ОРУ-35 кВ, КРУН-6 кВ, ОПУ, кабельного хозяйства, замена оборудования АСУ ТП, СДТУ, РЗА, выполнение охранных мероприятий видеонаблюдения и периметральной сигнализации) | F_TP1100.PS.0041 | УНЦ провода ВЛ 0,4-750 кВ сталеалюминиевого типа | ПС | нд | С | 2026 | 110 | Сечение 150мм2 | Приказ об утверждении ПСД | 9-Э от 27.04.2020 | ХМАО | 1 | 0.42267 | 1км | Л5-04 | 583 | 1.06 | 261.1995 | нд
1.2.1.2 | Реконструкция ПС 110/35/6 кВ Быстринская (реконструкция ОРУ-110 кВ, ОРУ-35 кВ, КРУН-6 кВ, ОПУ, кабельного хозяйства, замена оборудования АСУ ТП, СДТУ, РЗА, выполнение охранных мероприятий видеонаблюдения и периметральной сигнализации) | F_TP1100.PS.0041 | УНЦ провода ВЛ 0,4-750 кВ сталеалюминиевого типа | ПС | нд | С | 2026 | 6 | Сечение 95мм2 | Приказ об утверждении ПСД | 9-Э от 27.04.2020 | ХМАО | 1 | 0.184 | 1км | Л5-02 | 431 | 1.06 | 84.0622 | нд
1.2.1.2 | Реконструкция ПС 110/35/6 кВ Быстринская (реконструкция ОРУ-110 кВ, ОРУ-35 кВ, КРУН-6 кВ, ОПУ, кабельного хозяйства, замена оборудования АСУ ТП, СДТУ, РЗА, выполнение охранных мероприятий видеонаблюдения и периметральной сигнализации) | F_TP1100.PS.0041 | Затраты на проектно-изыскательские работы по ВЛ | ПС | нд | С | 2026 | 110 | Протяженность до 1 км | Приказ об утверждении ПСД | 9-Э от 27.04.2020 | ХМАО | 1 | 1 | 1 ед. | П3-12 | 1042 | 1 | 1042 | нд
1.2.1.2 | Реконструкция ПС 110/35/6 кВ Быстринская (реконструкция ОРУ-110 кВ, ОРУ-35 кВ, КРУН-6 кВ, ОПУ, кабельного хозяйства, замена оборудования АСУ ТП, СДТУ, РЗА, выполнение охранных мероприятий видеонаблюдения и периметральной сигнализации) | F_TP1100.PS.0041 | Итого объем финансовых потребностей по инвестиционному проекту, тыс. рублей | ПС | нд | нд | нд | нд | нд | Приказ об утверждении ПСД | 9-Э от 27.04.2020 | нд | нд | нд | нд | нд | нд | нд | 406479.3859 | нд
1.2.1.2 | Реконструкция ПС 110 кВ Алехинская, Алмаз, Дальняя, КСП-4, КНС-6, Нижне-Сортымская, Блочная, Сытомино, КНС-3, Водная, Трансгаз, Шукшинская, КНС-11, Куст (замена вентильных разрядников на ОПН 303 шт.) | H_TP1100.PS.0053 | УНЦ элементов ПС без устройства фундаментов | ПС 110/35/6 кВ Алёхинская; ПС 110/35/6 кВ Алмаз; ПС 110/35/6 кВ Дальняя; ПС 110/10 кВ КСП-4; ПС 110/35/6 кВ КНС-6; ПС 110/35/6 кВ Нижне-Сортымская; ПС 110/35/6 кВ Блочная; ПС 110/10 кВ Сытомино; ПС 110/35/10 кВ КНС-3; ПС 110/6 кВ Водная; ПС 110/10 кВ Трансгаз; ПС 110/6/6 кВ Шукшинская; ПС 110/35/10 кВ КНС-11; ПС 110/35/6 кВ Куст | нд | С | 2023 | 110 | Ограничитель перенапряжения на три фазы | Приказ об утверждении ПСД | 703 от 28.09.2018 | ХМАО | 1 | 112 | 1 ед | И10-04-3 | 120 | 1.09 | 14649.6 | нд
1.2.1.2 | Реконструкция ПС 110 кВ Алехинская, Алмаз, Дальняя, КСП-4, КНС-6, Нижне-Сортымская, Блочная, Сытомино, КНС-3, Водная, Трансгаз, Шукшинская, КНС-11, Куст (замена вентильных разрядников на ОПН 303 шт.) | H_TP1100.PS.0053 | УНЦ элементов ПС без устройства фундаментов | ПС 110/35/6 кВ Алёхинская; ПС 110/35/6 кВ Алмаз; ПС 110/35/6 кВ Дальняя; ПС 110/10 кВ КСП-4; ПС 110/35/6 кВ КНС-6; ПС 110/35/6 кВ Нижне-Сортымская; ПС 110/35/6 кВ Блочная; ПС 110/10 кВ Сытомино; ПС 110/35/10 кВ КНС-3; ПС 110/6 кВ Водная; ПС 110/10 кВ Трансгаз; ПС 110/6/6 кВ Шукшинская; ПС 110/35/10 кВ КНС-11; ПС 110/35/6 кВ Куст | нд | С | 2023 | 35 | Ограничитель перенапряжения на три фазы | Приказ об утверждении ПСД | 703 от 28.09.2018 | ХМАО | 1 | 57 | 1 ед | И10-04-2 | 41 | 1.09 | 2547.33 | нд
1.2.1.2 | Реконструкция ПС 110 кВ Алехинская, Алмаз, Дальняя, КСП-4, КНС-6, Нижне-Сортымская, Блочная, Сытомино, КНС-3, Водная, Трансгаз, Шукшинская, КНС-11, Куст (замена вентильных разрядников на ОПН 303 шт.) | H_TP1100.PS.0053 | УНЦ элементов ПС без устройства фундаментов | ПС 110/35/6 кВ Алёхинская; ПС 110/35/6 кВ Алмаз; ПС 110/35/6 кВ Дальняя; ПС 110/10 кВ КСП-4; ПС 110/35/6 кВ КНС-6; ПС 110/35/6 кВ Нижне-Сортымская; ПС 110/35/6 кВ Блочная; ПС 110/10 кВ Сытомино; ПС 110/35/10 кВ КНС-3; ПС 110/6 кВ Водная; ПС 110/10 кВ Трансгаз; ПС 110/6/6 кВ Шукшинская; ПС 110/35/10 кВ КНС-11; ПС 110/35/6 кВ Куст | нд | С | 2023 | 6 | Ограничитель перенапряжения на три фазы | Приказ об утверждении ПСД | 703 от 28.09.2018 | ХМАО | 1 | 84 | 1 ед | И10-04-1 | 18 | 1.09 | 1648.08 | нд
1.2.1.2 | Реконструкция ПС 110 кВ Алехинская, Алмаз, Дальняя, КСП-4, КНС-6, Нижне-Сортымская, Блочная, Сытомино, КНС-3, Водная, Трансгаз, Шукшинская, КНС-11, Куст (замена вентильных разрядников на ОПН 303 шт.) | H_TP1100.PS.0053 | Затраты на проектно-изыскательские работы для отдельных элементов электрических сетей | ПС 110/35/6 кВ Алёхинская; ПС 110/35/6 кВ Алмаз; ПС 110/35/6 кВ Дальняя; ПС 110/10 кВ КСП-4; ПС 110/35/6 кВ КНС-6; ПС 110/35/6 кВ Нижне-Сортымская; ПС 110/35/6 кВ Блочная; ПС 110/10 кВ Сытомино; ПС 110/35/10 кВ КНС-3; ПС 110/6 кВ Водная; ПС 110/10 кВ Трансгаз; ПС 110/6/6 кВ Шукшинская; ПС 110/35/10 кВ КНС-11; ПС 110/35/6 кВ Куст | нд | С | 2023 | нд | от 11 до 20,9 | Приказ об утверждении ПСД | 703 от 28.09.2018 | ХМАО | 1 | 1 | 1 объект | П6-08 | 1500 | 1 | 1500 | нд
1.2.1.2 | Реконструкция ПС 110 кВ Алехинская, Алмаз, Дальняя, КСП-4, КНС-6, Нижне-Сортымская, Блочная, Сытомино, КНС-3, Водная, Трансгаз, Шукшинская, КНС-11, Куст (замена вентильных разрядников на ОПН 303 шт.) | H_TP1100.PS.0053 | Итого объем финансовых потребностей по инвестиционному проекту, тыс. рублей | нд | нд | нд | нд | нд | нд | Приказ об утверждении ПСД | 703 от 28.09.2018 | нд | нд | нд | нд | нд | нд | нд | 20345.01 | нд
1.2.1.2 | Реконструкция РП,ТП-10/0,4 "Медвежий угол" (установка в РУ-10 новых ячеек-12 шт) | H_TP1100.PS.0048 | УНЦ ячейки выключателя РП (СП, ТП, РТП) 6-20 кВ | РП-10/0,4 кВ "РП Базы СурРЭС" | нд | С | 2024 | 10 | Iном 1000кА, Iоткл 40кА | Приказ об утверждении ПСД | 304 от 17.04.2019 | ХМАО | 1 | 12 | 1 ячейка | В8-01-4 | 1261 | 1.08 | 16342.56 | нд
1.2.1.2 | Реконструкция РП,ТП-10/0,4 "Медвежий угол" (установка в РУ-10 новых ячеек-12 шт) | H_TP1100.PS.0048 | Затраты на проектно-изыскательские работы для отдельных элементов электрических сетей | РП-10/0,4 кВ "РП Базы СурРЭС" | нд | С | 2024 | нд | от 21 до 50,9 | Приказ об утверждении ПСД | 304 от 17.04.2019 | ХМАО | 1 | 1 | 1 объект | П6-09 | 3000 | 1 | 3000 | нд
1.2.1.2 | Реконструкция РП,ТП-10/0,4 "Медвежий угол" (установка в РУ-10 новых ячеек-12 шт) | H_TP1100.PS.0048 | УНЦ РЗА и прочие шкафы (панели) | РП-10/0,4 кВ "РП Базы СурРЭС" | нд | С | 2024 | нд | Шкаф центральной сигнализации ПС 110 кВ и выше | Приказ об утверждении ПСД | 304 от 17.04.2019 | ХМАО | 1 | 1 | 1 ед. | И12-02 | 1016 | 1.09 | 1107.44 | нд
1.2.1.2 | Реконструкция РП,ТП-10/0,4 "Медвежий угол" (установка в РУ-10 новых ячеек-12 шт) | H_TP1100.PS.0048 | УНЦ системы оперативного постоянного токаи собственных нужд ПС | РП-10/0,4 кВ "РП Базы СурРЭС" | нд | С | 2024 | нд | Шкаф с зарядно-подзарядными устройствами | Приказ об утверждении ПСД | 304 от 17.04.2019 | ХМАО | 1 | 2 | 1 ед. | И13-05 | 1996 | 1.09 | 4351.28 | нд
1.2.1.2 | Реконструкция РП,ТП-10/0,4 "Медвежий угол" (установка в РУ-10 новых ячеек-12 шт) | H_TP1100.PS.0048 | УНЦ системы оперативного постоянного токаи собственных нужд ПС | РП-10/0,4 кВ "РП Базы СурРЭС" | нд | С | 2024 | нд | Шкаф отходящих линий (12 ед.) на постоянном токе с АВ (в т.ч., с применением предохранителей) | Приказ об утверждении ПСД | 304 от 17.04.2019 | ХМАО | 1 | 2 | 1 ед. | И13-02 | 1617 | 1.09 | 3525.06 | нд
1.2.1.2 | Реконструкция РП,ТП-10/0,4 "Медвежий угол" (установка в РУ-10 новых ячеек-12 шт) | H_TP1100.PS.0048 | УНЦ системы оперативного постоянного токаи собственных нужд ПС | РП-10/0,4 кВ "РП Базы СурРЭС" | нд | С | 2024 | нд | Шкаф ввода на переменном токе с АВ | Приказ об утверждении ПСД | 304 от 17.04.2019 | ХМАО | 1 | 2 | 1 ед. | И13-06 | 2124 | 1.09 | 4630.32 | нд
1.2.1.2 | Реконструкция РП,ТП-10/0,4 "Медвежий угол" (установка в РУ-10 новых ячеек-12 шт) | H_TP1100.PS.0048 | УНЦ системы оперативного постоянного токаи собственных нужд ПС | РП-10/0,4 кВ "РП Базы СурРЭС" | нд | С | 2024 | нд | Шкаф отходящих линий (12 ед.) на переменном токе с АВ | Приказ об утверждении ПСД | 304 от 17.04.2019 | ХМАО | 1 | 1 | 1 ед. | И13-07 | 1416 | 1.09 | 1543.44 | нд
1.2.1.2 | Реконструкция РП,ТП-10/0,4 "Медвежий угол" (установка в РУ-10 новых ячеек-12 шт) | H_TP1100.PS.0048 | Итого объем финансовых потребностей по инвестиционному проекту, тыс. рублей | нд | нд | нд | нд | нд | нд | Приказ об утверждении ПСД | 304 от 17.04.2019 | нд | нд | нд | нд | нд | нд | нд | 34500.1 | нд
1.2.1.2 | Техническое перевооружение ПС 110/35/6 кВ Покачевская (замена оборудования ОРУ-110 кВ, ОРУ-35 кВ, ОПУ, РЗА, кабельного хозяйства, замена ограждения) | F_TP1500.PS.0040 | УНЦ выключателя 110-750 кВ с устройством фундаментов | ПС | нд | П | 2027 | 110 | Iном 3150, Iоткл 40кА | Техническое обоснование | 29.12.2021 | ХМАО | 1 | 2 | 1 ед. | И1-02-1 | 3481 | 1.15 | 8006.3 | нд
1.2.1.2 | Техническое перевооружение ПС 110/35/6 кВ Покачевская (замена оборудования ОРУ-110 кВ, ОРУ-35 кВ, ОПУ, РЗА, кабельного хозяйства, замена ограждения) | F_TP1500.PS.0040 | УНЦ выключателя 35 кВ с устройством фундаментов | ПС | нд | П | 2027 | 35 | Iном 2000, Iоткл 31,5кА | Техническое обоснование | 29.12.2021 | ХМАО | 1 | 9 | 1 ед. | И2-01-2 | 2812 | 1.15 | 29104.2 | нд
1.2.1.2 | Техническое перевооружение ПС 110/35/6 кВ Покачевская (замена оборудования ОРУ-110 кВ, ОРУ-35 кВ, ОПУ, РЗА, кабельного хозяйства, замена ограждения) | F_TP1500.PS.0040 | УНЦэлементов ПС с устройством фундаментов | ПС | нд | П | 2027 | 110 | ТТ на три фазы | Техническое обоснование | 29.12.2021 | ХМАО | 1 | 2 | 1 ед. | И5-01-3 | 2957 | 1.15 | 6801.1 | нд
1.2.1.2 | Техническое перевооружение ПС 110/35/6 кВ Покачевская (замена оборудования ОРУ-110 кВ, ОРУ-35 кВ, ОПУ, РЗА, кабельного хозяйства, замена ограждения) | F_TP1500.PS.0040 | УНЦэлементов ПС с устройством фундаментов | ПС | нд | П | 2027 | 110 | ТН (до трех вторичных обмоток) на три фазы | Техническое обоснование | 29.12.2021 | ХМАО | 1 | 2 | 1 ед. | И5-02-3 | 2782 | 1.15 | 6398.6 | нд
1.2.1.2 | Техническое перевооружение ПС 110/35/6 кВ Покачевская (замена оборудования ОРУ-110 кВ, ОРУ-35 кВ, ОПУ, РЗА, кабельного хозяйства, замена ограждения) | F_TP1500.PS.0040 | УНЦэлементов ПС с устройством фундаментов | ПС | нд | П | 2027 | 110 | ОПН на три фазы | Техническое обоснование | 29.12.2021 | ХМАО | 1 | 2 | 1 ед. | И5-04-3 | 221 | 1.15 | 508.3 | нд
1.2.1.2 | Техническое перевооружение ПС 110/35/6 кВ Покачевская (замена оборудования ОРУ-110 кВ, ОРУ-35 кВ, ОПУ, РЗА, кабельного хозяйства, замена ограждения) | F_TP1500.PS.0040 | УНЦэлементов ПС с устройством фундаментов | ПС | нд | П | 2027 | 35 | ОПН на три фазы | Техническое обоснование | 29.12.2021 | ХМАО | 1 | 2 | 1 ед. | И5-04-2 | 69 | 1.15 | 158.7 | нд
1.2.1.2 | Техническое перевооружение ПС 110/35/6 кВ Покачевская (замена оборудования ОРУ-110 кВ, ОРУ-35 кВ, ОПУ, РЗА, кабельного хозяйства, замена ограждения) | F_TP1500.PS.0040 | УНЦэлементов ПС с устройством фундаментов | ПС | нд | П | 2027 | 10 | ОПН на три фазы | Техническое обоснование | 29.12.2021 | ХМАО | 1 | 2 | 1 ед. | И5-04-1 | 22 | 1.15 | 50.6 | нд
1.2.1.2 | Техническое перевооружение ПС 110/35/6 кВ Покачевская (замена оборудования ОРУ-110 кВ, ОРУ-35 кВ, ОПУ, РЗА, кабельного хозяйства, замена ограждения) | F_TP1500.PS.0040 | УНЦэлементов ПС с устройством фундаментов | ПС | нд | П | 2027 | 110 | Разъединитель на три полюса | Техническое обоснование | 29.12.2021 | ХМАО | 1 | 6 | 1 ед. | И5-06-3 | 2735 | 1.15 | 18871.5 | нд
1.2.1.2 | Техническое перевооружение ПС 110/35/6 кВ Покачевская (замена оборудования ОРУ-110 кВ, ОРУ-35 кВ, ОПУ, РЗА, кабельного хозяйства, замена ограждения) | F_TP1500.PS.0040 | УНЦэлементов ПС с устройством фундаментов | ПС | нд | П | 2027 | 35 | Разъединитель на три полюса | Техническое обоснование | 29.12.2021 | ХМАО | 1 | 20 | 1 ед. | И5-06-2 | 1273 | 1.15 | 29279 | нд
1.2.1.2 | Техническое перевооружение ПС 110/35/6 кВ Покачевская (замена оборудования ОРУ-110 кВ, ОРУ-35 кВ, ОПУ, РЗА, кабельного хозяйства, замена ограждения) | F_TP1500.PS.0040 | УНЦэлементов ПС с устройством фундаментов | ПС | нд | П | 2027 | 6 | ТН (до трех вторичных обмоток) на три фазы | Техническое обоснование | 29.12.2021 | ХМАО | 1 | 2 | 1 ед. | И5-02-1 | 56 | 1.15 | 128.8 | нд
1.2.1.2 | Техническое перевооружение ПС 110/35/6 кВ Покачевская (замена оборудования ОРУ-110 кВ, ОРУ-35 кВ, ОПУ, РЗА, кабельного хозяйства, замена ограждения) | F_TP1500.PS.0040 | УНЦэлементов ПС с устройством фундаментов | ПС | нд | П | 2027 | 35 | ТН (до трех вторичных обмоток) на три фазы | Техническое обоснование | 29.12.2021 | ХМАО | 1 | 2 | 1 ед. | И5-02-2 | 609 | 1.15 | 1400.7 | нд
1.2.1.2 | Техническое перевооружение ПС 110/35/6 кВ Покачевская (замена оборудования ОРУ-110 кВ, ОРУ-35 кВ, ОПУ, РЗА, кабельного хозяйства, замена ограждения) | F_TP1500.PS.0040 | УНЦэлементов ПС с устройством фундаментов | ПС | нд | П | 2027 | 6 | Разъединитель на три полюса | Техническое обоснование | 29.12.2021 | ХМАО | 1 | 2 | 1 ед. | И5-06-1 | 64 | 1.15 | 147.2 | нд
1.2.1.2 | Техническое перевооружение ПС 110/35/6 кВ Покачевская (замена оборудования ОРУ-110 кВ, ОРУ-35 кВ, ОПУ, РЗА, кабельного хозяйства, замена ограждения) | F_TP1500.PS.0040 | УНЦ зданий ЗРУ, ЗПС, ОПУ, РЩ, РПБ | ПС | нд | П | 2027 | 110 | ОПУ, РЩ | Техническое обоснование | 29.12.2021 | ХМАО | 1 | 100 | 1 м2 | З4-03 | 93 | 1.31 | 12183 | нд
1.2.1.2 | Техническое перевооружение ПС 110/35/6 кВ Покачевская (замена оборудования ОРУ-110 кВ, ОРУ-35 кВ, ОПУ, РЗА, кабельного хозяйства, замена ограждения) | F_TP1500.PS.0040 | УНЦ ячейки выключателя КРУ 6-35 кВ | ПС | нд | П | 2027 | 6 | КРУН-6 кВ | Техническое обоснование | 29.12.2021 | ХМАО | 1 | 5 | 1 ячейка | В3-02-2 | 1270 | 1.08 | 6858 | нд
1.2.1.2 | Техническое перевооружение ПС 110/35/6 кВ Покачевская (замена оборудования ОРУ-110 кВ, ОРУ-35 кВ, ОПУ, РЗА, кабельного хозяйства, замена ограждения) | F_TP1500.PS.0040 | УНЦ системы ВЧ связи 35-750 Кв | ПС | нд | П | 2027 | 110 | Устройства обработки и присоединения 110(150) кВ | Техническое обоснование | 29.12.2021 | ХМАО | 1 | 3 | 1 ед. | А6-02 | 3354 | 1.15 | 11571.3 | нд
1.2.1.2 | Техническое перевооружение ПС 110/35/6 кВ Покачевская (замена оборудования ОРУ-110 кВ, ОРУ-35 кВ, ОПУ, РЗА, кабельного хозяйства, замена ограждения) | F_TP1500.PS.0040 | УНЦ защитных ограждений ПС | ПС | нд | П | 2027 | нд | Ограждение наружное | Техническое обоснование | 29.12.2021 | ХМАО | 1 | 221.9 | 1 м периметра ПС | У4-01 | 11 | 1.13 | 2758.217 | нд
1.2.1.2 | Техническое перевооружение ПС 110/35/6 кВ Покачевская (замена оборудования ОРУ-110 кВ, ОРУ-35 кВ, ОПУ, РЗА, кабельного хозяйства, замена ограждения) | F_TP1500.PS.0040 | УНЦ ИИК | ПС | нд | П | 2027 | 110 | Прибор учета трехфазный для ПС (ЗПС) | Техническое обоснование | 29.12.2021 | ХМАО | 1 | 2 | 1 точка учета | А1-05 | 90 | 1.09 | 196.2 | нд
1.2.1.2 | Техническое перевооружение ПС 110/35/6 кВ Покачевская (замена оборудования ОРУ-110 кВ, ОРУ-35 кВ, ОПУ, РЗА, кабельного хозяйства, замена ограждения) | F_TP1500.PS.0040 | УНЦ контрольного (силового) кабеля | ПС | нд | П | 2027 | нд | Сечение жилы 2,5 мм2, количество жил 5 | Техническое обоснование | 29.12.2021 | ХМАО | 1 | 15 | 1 км | Н3-02-2 | 215 | 1.17 | 3773.25 | нд
1.2.1.2 | Техническое перевооружение ПС 110/35/6 кВ Покачевская (замена оборудования ОРУ-110 кВ, ОРУ-35 кВ, ОПУ, РЗА, кабельного хозяйства, замена ограждения) | F_TP1500.PS.0040 | УНЦ контрольного (силового)кабеля | ПС | нд | П | 2027 | нд | Сечение жилы 1,5 мм2, количество жил 5 | Техническое обоснование | 29.12.2021 | ХМАО | 1 | 10 | 1 км | Н3-01-2 | 168 | 1.17 | 1965.6 | нд
1.2.1.2 | Техническое перевооружение ПС 110/35/6 кВ Покачевская (замена оборудования ОРУ-110 кВ, ОРУ-35 кВ, ОПУ, РЗА, кабельного хозяйства, замена ограждения) | F_TP1500.PS.0040 | УНЦ РЗА | ПС | нд | П | 2027 | 110 | РЗА трансформатора и АРН | Техническое обоснование | 29.12.2021 | ХМАО | 1 | 2 | 1 ед. | И11-07-3 | 1483 | 1.09 | 3232.94 | нд
1.2.1.2 | Техническое перевооружение ПС 110/35/6 кВ Покачевская (замена оборудования ОРУ-110 кВ, ОРУ-35 кВ, ОПУ, РЗА, кабельного хозяйства, замена ограждения) | F_TP1500.PS.0040 | УНЦ РЗА | ПС | нд | П | 2027 | 35 | Автоматика управления выключателем (присоединением) | Техническое обоснование | 29.12.2021 | ХМАО | 1 | 9 | 1 ед. | И11-16-2 | 717 | 1.09 | 7033.77 | нд
1.2.1.2 | Техническое перевооружение ПС 110/35/6 кВ Покачевская (замена оборудования ОРУ-110 кВ, ОРУ-35 кВ, ОПУ, РЗА, кабельного хозяйства, замена ограждения) | F_TP1500.PS.0040 | УНЦ систем АСУТП и ТМ | ПС | нд | П | 2027 | нд | Сервер АСУТП и ТМ (ССПТИ) | Техническое обоснование | 29.12.2021 | ХМАО | 1 | 1 | 1 ед. | А5-02 | 1571 | 1.09 | 1712.39 | нд
1.2.1.2 | Техническое перевооружение ПС 110/35/6 кВ Покачевская (замена оборудования ОРУ-110 кВ, ОРУ-35 кВ, ОПУ, РЗА, кабельного хозяйства, замена ограждения) | F_TP1500.PS.0040 | УНЦ систем АСУТП и ТМ | ПС | нд | П | 2027 | нд | Шкаф общеподстанционных контроллеров ПС | Техническое обоснование | 29.12.2021 | ХМАО | 1 | 2 | 1 ед. | А5-07 | 180 | 1.09 | 392.4 | нд
1.2.1.2 | Техническое перевооружение ПС 110/35/6 кВ Покачевская (замена оборудования ОРУ-110 кВ, ОРУ-35 кВ, ОПУ, РЗА, кабельного хозяйства, замена ограждения) | F_TP1500.PS.0040 | УНЦ РЗА и прочие шкафы (панели) | ПС | нд | П | 2027 | 110 | Шкаф РАС ПС 110 кВ и выше | Техническое обоснование | 29.12.2021 | ХМАО | 1 | 1 | 1 ед. | И12-01 | 1467 | 1.09 | 1599.03 | нд
1.2.1.2 | Техническое перевооружение ПС 110/35/6 кВ Покачевская (замена оборудования ОРУ-110 кВ, ОРУ-35 кВ, ОПУ, РЗА, кабельного хозяйства, замена ограждения) | F_TP1500.PS.0040 | УНЦ РЗА и прочие шкафы (панели) | ПС | нд | П | 2027 | 110 | Шкаф центральной сигнализации ПС 110 кВ и выше | Техническое обоснование | 29.12.2021 | ХМАО | 1 | 1 | 1 ед. | И12-02 | 1016 | 1.09 | 1107.44 | нд
1.2.1.2 | Техническое перевооружение ПС 110/35/6 кВ Покачевская (замена оборудования ОРУ-110 кВ, ОРУ-35 кВ, ОПУ, РЗА, кабельного хозяйства, замена ограждения) | F_TP1500.PS.0040 | УНЦ РЗА и прочие шкафы (панели) | ПС | нд | П | 2027 | 35 | Шкаф ТН 6-35 кВ | Техническое обоснование | 29.12.2021 | ХМАО | 1 | 4 | 1 ед. | И12-03 | 1223 | 1.09 | 5332.28 | нд
1.2.1.2 | Техническое перевооружение ПС 110/35/6 кВ Покачевская (замена оборудования ОРУ-110 кВ, ОРУ-35 кВ, ОПУ, РЗА, кабельного хозяйства, замена ограждения) | F_TP1500.PS.0040 | УНЦ комплекса систем безопасности ПС | ПС | нд | П | 2027 | нд | Система периметральной сигнализации | Техническое обоснование | 29.12.2021 | ХМАО | 1 | 221.9 | 1 м периметра ПС | И15-09 | 5.5 | 1.09 | 1330.2905 | нд
1.2.1.2 | Техническое перевооружение ПС 110/35/6 кВ Покачевская (замена оборудования ОРУ-110 кВ, ОРУ-35 кВ, ОПУ, РЗА, кабельного хозяйства, замена ограждения) | F_TP1500.PS.0040 | УНЦ комплекса систем безопасности ПС | ПС | нд | П | 2027 | нд | Система пожарной и охранной сигнализации | Техническое обоснование | 29.12.2021 | ХМАО | 1 | 71.32 | 1 м2 здания | И15-08 | 1.3 | 1.09 | 101.0604 | нд
1.2.1.2 | Техническое перевооружение ПС 110/35/6 кВ Покачевская (замена оборудования ОРУ-110 кВ, ОРУ-35 кВ, ОПУ, РЗА, кабельного хозяйства, замена ограждения) | F_TP1500.PS.0040 | УНЦ комплекса систем безопасности ПС | ПС | нд | П | 2027 | нд | Шкаф ЦК системы видеонаблюдения | Техническое обоснование | 29.12.2021 | ХМАО | 1 | 1 | 1 ед. | И15-01 | 2289 | 1.09 | 2495.01 | нд
1.2.1.2 | Техническое перевооружение ПС 110/35/6 кВ Покачевская (замена оборудования ОРУ-110 кВ, ОРУ-35 кВ, ОПУ, РЗА, кабельного хозяйства, замена ограждения) | F_TP1500.PS.0040 | Затраты на проектно-изыскательские работы для отдельных элементов электрических сетей | ПС | нд | П | 2027 | нд | от 151 до 300,9 | Техническое обоснование | 29.12.2021 | ХМАО | 1 | 1 | 1 ед. | П6-11 | 15000 | 1 | 15000 | нд
1.2.1.2 | Техническое перевооружение ПС 110/35/6 кВ Покачевская (замена оборудования ОРУ-110 кВ, ОРУ-35 кВ, ОПУ, РЗА, кабельного хозяйства, замена ограждения) | F_TP1500.PS.0040 | Итого объем финансовых потребностей по инвестиционному проекту, тыс. рублей | нд | нд | нд | нд | нд | нд | нд | нд | нд | нд | нд | нд | нд | нд | нд | 179497.1779 | нд
1.2.1.2 | Техническое перевооружение ПС 110/35/6 кВ Сарымская (замена масляных выключателей 110 кВ - 5шт., 35 кВ - 9 шт., НАМИ-35 -2 шт., ВАЗП - 2 шт., панелей релейных защит) | F_TP1500.PS.0041 | УНЦ кабельных сооружений для прокладки кабельной линии | ПС | нд | Н | 2026 | нд | Металлические лотки и короба | Техническое обоснование | 29.12.2021 | ХМАО | 1 | 100 | 1 м по трассе | Н2-01 | 3 | 1.17 | 351 | нд
1.2.1.2 | Техническое перевооружение ПС 110/35/6 кВ Сарымская (замена масляных выключателей 110 кВ - 5шт., 35 кВ - 9 шт., НАМИ-35 -2 шт., ВАЗП - 2 шт., панелей релейных защит) | F_TP1500.PS.0041 | УНЦ кабельных сооружений для прокладки кабельной линии | ПС | нд | Н | 2026 | нд | Ж/б лотки | Техническое обоснование | 29.12.2021 | ХМАО | 1 | 490 | 1 м по трассе | Н2-02 | 8 | 1.17 | 4586.4 | нд
1.2.1.2 | Техническое перевооружение ПС 110/35/6 кВ Сарымская (замена масляных выключателей 110 кВ - 5шт., 35 кВ - 9 шт., НАМИ-35 -2 шт., ВАЗП - 2 шт., панелей релейных защит) | F_TP1500.PS.0041 | УНЦ выключателя110-750 кВ без устройства фундаментов | ПС | нд | Н | 2026 | 110 | Напряжение 110 кВ, Номинальный ток 3150 А, Номинальный ток отключения 50кА | Техническое обоснование | 29.12.2021 | ХМАО | 1 | 5 | 1 ед. | И6-02-2 | 6466 | 1.09 | 35239.7 | нд
1.2.1.2 | Техническое перевооружение ПС 110/35/6 кВ Сарымская (замена масляных выключателей 110 кВ - 5шт., 35 кВ - 9 шт., НАМИ-35 -2 шт., ВАЗП - 2 шт., панелей релейных защит) | F_TP1500.PS.0041 | УНЦ бакового выключателя 35 кВ с устройством фундаментов | ПС | нд | Н | 2026 | 35 | Iном 12,5 | Техническое обоснование | 29.12.2021 | ХМАО | 1 | 9 | 1 ед. | И4-01 | 3332 | 1.15 | 34486.2 | нд
1.2.1.2 | Техническое перевооружение ПС 110/35/6 кВ Сарымская (замена масляных выключателей 110 кВ - 5шт., 35 кВ - 9 шт., НАМИ-35 -2 шт., ВАЗП - 2 шт., панелей релейных защит) | F_TP1500.PS.0041 | УНЦ элементов ПС без устройства фундаментов | ПС | нд | Н | 2026 | 110 | ТТ на три фазы | Техническое обоснование | 29.12.2021 | ХМАО | 1 | 4 | 1 ед. | И10-01-3 | 2665 | 1.09 | 11619.4 | нд
1.2.1.2 | Техническое перевооружение ПС 110/35/6 кВ Сарымская (замена масляных выключателей 110 кВ - 5шт., 35 кВ - 9 шт., НАМИ-35 -2 шт., ВАЗП - 2 шт., панелей релейных защит) | F_TP1500.PS.0041 | УНЦ элементов ПС без устройства фундаментов | ПС | нд | Н | 2026 | 110 | ТН (четыре вторичные обмотки) на три фазы | Техническое обоснование | 29.12.2021 | ХМАО | 1 | 3 | 1 ед. | И10-03-3 | 5234 | 1.09 | 17115.18 | нд
1.2.1.2 | Техническое перевооружение ПС 110/35/6 кВ Сарымская (замена масляных выключателей 110 кВ - 5шт., 35 кВ - 9 шт., НАМИ-35 -2 шт., ВАЗП - 2 шт., панелей релейных защит) | F_TP1500.PS.0041 | УНЦ элементов ПС без устройства фундаментов | ПС | нд | Н | 2026 | 35 | ТН (до трех вторичных обмоток) на три фазы | Техническое обоснование | 29.12.2021 | ХМАО | 1 | 2 | 1 ед. | И10-02-2 | 362 | 1.09 | 789.16 | нд
1.2.1.2 | Техническое перевооружение ПС 110/35/6 кВ Сарымская (замена масляных выключателей 110 кВ - 5шт., 35 кВ - 9 шт., НАМИ-35 -2 шт., ВАЗП - 2 шт., панелей релейных защит) | F_TP1500.PS.0041 | УНЦ элементов ПС без устройства фундаментов | ПС | нд | Н | 2026 | 110 | ОПН на три фазы | Техническое обоснование | 29.12.2021 | ХМАО | 1 | 3 | 1 ед. | И10-04-3 | 120 | 1.09 | 392.4 | нд
1.2.1.2 | Техническое перевооружение ПС 110/35/6 кВ Сарымская (замена масляных выключателей 110 кВ - 5шт., 35 кВ - 9 шт., НАМИ-35 -2 шт., ВАЗП - 2 шт., панелей релейных защит) | F_TP1500.PS.0041 | УНЦ элементов ПС без устройства фундаментов | ПС | нд | Н | 2026 | 35 | ОПН на три фазы | Техническое обоснование | 29.12.2021 | ХМАО | 1 | 2 | 1 ед. | И10-04-2 | 41 | 1.09 | 89.38 | нд
1.2.1.2 | Техническое перевооружение ПС 110/35/6 кВ Сарымская (замена масляных выключателей 110 кВ - 5шт., 35 кВ - 9 шт., НАМИ-35 -2 шт., ВАЗП - 2 шт., панелей релейных защит) | F_TP1500.PS.0041 | УНЦ элементов ПС без устройства фундаментов | ПС | нд | Н | 2026 | 10 | ОПН на три фазы | Техническое обоснование | 29.12.2021 | ХМАО | 1 | 2 | 1 ед. | И10-04-1 | 18 | 1.09 | 39.24 | нд
1.2.1.2 | Техническое перевооружение ПС 110/35/6 кВ Сарымская (замена масляных выключателей 110 кВ - 5шт., 35 кВ - 9 шт., НАМИ-35 -2 шт., ВАЗП - 2 шт., панелей релейных защит) | F_TP1500.PS.0041 | УНЦ элементов ПС без устройства фундаментов | ПС | нд | Н | 2026 | 110 | Однополюсный разъединитель | Техническое обоснование | 29.12.2021 | ХМАО | 1 | 5 | 1 ед. | И10-05-3 | 1128 | 1.09 | 6147.6 | нд
1.2.1.2 | Техническое перевооружение ПС 110/35/6 кВ Сарымская (замена масляных выключателей 110 кВ - 5шт., 35 кВ - 9 шт., НАМИ-35 -2 шт., ВАЗП - 2 шт., панелей релейных защит) | F_TP1500.PS.0041 | УНЦ элементов ПС без устройства фундаментов | ПС | нд | Н | 2026 | 35 | Разъединитель на три полюса | Техническое обоснование | 29.12.2021 | ХМАО | 1 | 15 | 1 ед. | И10-06-2 | 1246 | 1.09 | 20372.1 | нд
1.2.1.2 | Техническое перевооружение ПС 110/35/6 кВ Сарымская (замена масляных выключателей 110 кВ - 5шт., 35 кВ - 9 шт., НАМИ-35 -2 шт., ВАЗП - 2 шт., панелей релейных защит) | F_TP1500.PS.0041 | УНЦ контрольного (силового) кабеля | ПС | нд | Н | 2026 | нд | Сечение 2,5 мм2, . | Техническое обоснование | 29.12.2021 | ХМАО | 1 | 10 | 1 км | Н3-02-2 | 215 | 1.17 | 2515.5 | нд
1.2.1.2 | Техническое перевооружение ПС 110/35/6 кВ Сарымская (замена масляных выключателей 110 кВ - 5шт., 35 кВ - 9 шт., НАМИ-35 -2 шт., ВАЗП - 2 шт., панелей релейных защит) | F_TP1500.PS.0041 | УНЦ контрольного (силового) кабеля | ПС | нд | Н | 2026 | нд | Сечение 1,5 мм2, . | Техническое обоснование | 29.12.2021 | ХМАО | 1 | 15 | 1 км | Н3-01-2 | 168 | 1.17 | 2948.4 | нд
1.2.1.2 | Техническое перевооружение ПС 110/35/6 кВ Сарымская (замена масляных выключателей 110 кВ - 5шт., 35 кВ - 9 шт., НАМИ-35 -2 шт., ВАЗП - 2 шт., панелей релейных защит) | F_TP1500.PS.0041 | УНЦ контрольного (силового) кабеля | ПС | нд | Н | 2026 | нд | 1,5 мм2; 5 жил | Техническое обоснование | 29.12.2021 | ХМАО | 1 | 10 | 1 км | Н3-03-2 | 301 | 1.17 | 3521.7 | нд
1.2.1.2 | Техническое перевооружение ПС 110/35/6 кВ Сарымская (замена масляных выключателей 110 кВ - 5шт., 35 кВ - 9 шт., НАМИ-35 -2 шт., ВАЗП - 2 шт., панелей релейных защит) | F_TP1500.PS.0041 | УНЦ ИИК | ПС | нд | Н | 2026 | 110 | Прибор учета трехфазный для ПС (ЗПС) | Техническое обоснование | 29.12.2021 | ХМАО | 1 | 4 | 1 точка учета | А1-05 | 90 | 1.09 | 392.4 | нд
1.2.1.2 | Техническое перевооружение ПС 110/35/6 кВ Сарымская (замена масляных выключателей 110 кВ - 5шт., 35 кВ - 9 шт., НАМИ-35 -2 шт., ВАЗП - 2 шт., панелей релейных защит) | F_TP1500.PS.0041 | УНЦ РЗА | ПС | нд | Н | 2026 | 110 | РЗА шин до 12 присоединений | Техническое обоснование | 29.12.2021 | ХМАО | 1 | 1 | 1 ед. | И11-01-3 | 2250 | 1.09 | 2452.5 | нд
1.2.1.2 | Техническое перевооружение ПС 110/35/6 кВ Сарымская (замена масляных выключателей 110 кВ - 5шт., 35 кВ - 9 шт., НАМИ-35 -2 шт., ВАЗП - 2 шт., панелей релейных защит) | F_TP1500.PS.0041 | УНЦ РЗА | ПС | нд | Н | 2026 | 110 | РЗА трансформатора и АРН | Техническое обоснование | 29.12.2021 | ХМАО | 1 | 2 | 1 ед. | И11-07-3 | 1483 | 1.09 | 3232.94 | нд
1.2.1.2 | Техническое перевооружение ПС 110/35/6 кВ Сарымская (замена масляных выключателей 110 кВ - 5шт., 35 кВ - 9 шт., НАМИ-35 -2 шт., ВАЗП - 2 шт., панелей релейных защит) | F_TP1500.PS.0041 | УНЦ РЗА | ПС | нд | Н | 2026 | 110 | Автоматика управления выключателем (присоединением), напряжение 110 кВ | Техническое обоснование | 29.12.2021 | ХМАО | 1 | 8 | 1 ед. | И11-16-3 | 717 | 1.09 | 6252.24 | нд
1.2.1.2 | Техническое перевооружение ПС 110/35/6 кВ Сарымская (замена масляных выключателей 110 кВ - 5шт., 35 кВ - 9 шт., НАМИ-35 -2 шт., ВАЗП - 2 шт., панелей релейных защит) | F_TP1500.PS.0041 | УНЦ РЗА | ПС | нд | Н | 2026 | 35 | Автоматика управления выключателем (присоединением), напряжение 35 кВ | Техническое обоснование | 29.12.2021 | ХМАО | 1 | 9 | 1 ед. | И11-16-2 | 717 | 1.09 | 7033.77 | нд
1.2.1.2 | Техническое перевооружение ПС 110/35/6 кВ Сарымская (замена масляных выключателей 110 кВ - 5шт., 35 кВ - 9 шт., НАМИ-35 -2 шт., ВАЗП - 2 шт., панелей релейных защит) | F_TP1500.PS.0041 | УНЦ РЗА | ПС | нд | Н | 2026 | 110 | РЗА линии (основная и резервные защиты) с работой по ВЧ каналу (без приемопередатчика) | Техническое обоснование | 29.12.2021 | ХМАО | 1 | 4 | 1 ед. | И11-17-3 | 1049 | 1.09 | 4573.64 | нд
1.2.1.2 | Техническое перевооружение ПС 110/35/6 кВ Сарымская (замена масляных выключателей 110 кВ - 5шт., 35 кВ - 9 шт., НАМИ-35 -2 шт., ВАЗП - 2 шт., панелей релейных защит) | F_TP1500.PS.0041 | УНЦ РЗА | ПС | нд | Н | 2026 | 110 | Резервная РЗА линии (РЗА электрической сети) | Техническое обоснование | 29.12.2021 | ХМАО | 1 | 2 | 1 ед. | И11-18-3 | 1086 | 1.09 | 2367.48 | нд
1.2.1.2 | Техническое перевооружение ПС 110/35/6 кВ Сарымская (замена масляных выключателей 110 кВ - 5шт., 35 кВ - 9 шт., НАМИ-35 -2 шт., ВАЗП - 2 шт., панелей релейных защит) | F_TP1500.PS.0041 | УНЦ РЗА и прочие шкафы (панели) | ПС | нд | Н | 2026 | нд | Шкаф РАС ПС 110 кВ и выше | Техническое обоснование | 29.12.2021 | ХМАО | 1 | 2 | 1 ед. | И12-01 | 1467 | 1.09 | 3198.06 | нд
1.2.1.2 | Техническое перевооружение ПС 110/35/6 кВ Сарымская (замена масляных выключателей 110 кВ - 5шт., 35 кВ - 9 шт., НАМИ-35 -2 шт., ВАЗП - 2 шт., панелей релейных защит) | F_TP1500.PS.0041 | УНЦ РЗА и прочие шкафы (панели) | ПС | нд | Н | 2026 | нд | Шкаф центральной сигнализации ПС 110 кВ и выше | Техническое обоснование | 29.12.2021 | ХМАО | 1 | 1 | 1 ед. | И12-02 | 1016 | 1.09 | 1107.44 | нд
1.2.1.2 | Техническое перевооружение ПС 110/35/6 кВ Сарымская (замена масляных выключателей 110 кВ - 5шт., 35 кВ - 9 шт., НАМИ-35 -2 шт., ВАЗП - 2 шт., панелей релейных защит) | F_TP1500.PS.0041 | УНЦ РЗА и прочие шкафы (панели) | ПС | нд | Н | 2026 | нд | Шкаф ТН 6 - 35 кВ | Техническое обоснование | 29.12.2021 | ХМАО | 1 | 4 | 1 ед. | И12-03 | 1223 | 1.09 | 5332.28 | нд
1.2.1.2 | Техническое перевооружение ПС 110/35/6 кВ Сарымская (замена масляных выключателей 110 кВ - 5шт., 35 кВ - 9 шт., НАМИ-35 -2 шт., ВАЗП - 2 шт., панелей релейных защит) | F_TP1500.PS.0041 | УНЦ РЗА и прочие шкафы (панели) | ПС | нд | Н | 2026 | нд | Шкаф с одним устройством ОМП | Техническое обоснование | 29.12.2021 | ХМАО | 1 | 4 | 1 ед. | И12-04 | 366 | 1.09 | 1595.76 | нд
1.2.1.2 | Техническое перевооружение ПС 110/35/6 кВ Сарымская (замена масляных выключателей 110 кВ - 5шт., 35 кВ - 9 шт., НАМИ-35 -2 шт., ВАЗП - 2 шт., панелей релейных защит) | F_TP1500.PS.0041 | УНЦ РЗА и прочие шкафы (панели) | ПС | нд | Н | 2026 | нд | Приемопередатчик ВЧ защиты РЗА | Техническое обоснование | 29.12.2021 | ХМАО | 1 | 4 | 1 ед. | И12-05 | 491 | 1.09 | 2140.76 | нд
1.2.1.2 | Техническое перевооружение ПС 110/35/6 кВ Сарымская (замена масляных выключателей 110 кВ - 5шт., 35 кВ - 9 шт., НАМИ-35 -2 шт., ВАЗП - 2 шт., панелей релейных защит) | F_TP1500.PS.0041 | УНЦ РЗА и прочие шкафы (панели) | ПС | нд | Н | 2026 | нд | Прочие шкафы (панели) | Техническое обоснование | 29.12.2021 | ХМАО | 1 | 11 | 1 ед. | И12-06 | 162 | 1.09 | 1942.38 | нд
1.2.1.2 | Техническое перевооружение ПС 110/35/6 кВ Сарымская (замена масляных выключателей 110 кВ - 5шт., 35 кВ - 9 шт., НАМИ-35 -2 шт., ВАЗП - 2 шт., панелей релейных защит) | F_TP1500.PS.0041 | УНЦ РЗА и прочие шкафы (панели) | ПС | нд | Н | 2026 | нд | Прочие устройства (аппаратура) | Техническое обоснование | 29.12.2021 | ХМАО | 1 | 25 | 1 ед. | И12-08 | 56 | 1.09 | 1526 | нд
1.2.1.2 | Техническое перевооружение ПС 110/35/6 кВ Сарымская (замена масляных выключателей 110 кВ - 5шт., 35 кВ - 9 шт., НАМИ-35 -2 шт., ВАЗП - 2 шт., панелей релейных защит) | F_TP1500.PS.0041 | УНЦ системы оперативного постоянного токаи собственных нужд ПС | ПС | нд | Н | 2026 | нд | Шкаф ввода на постоянном токе с АВ, номинальный ток 250 А | Техническое обоснование | 29.12.2021 | ХМАО | 1 | 1 | 1 ед. | И13-01 | 510 | 1.09 | 555.9 | нд
1.2.1.2 | Техническое перевооружение ПС 110/35/6 кВ Сарымская (замена масляных выключателей 110 кВ - 5шт., 35 кВ - 9 шт., НАМИ-35 -2 шт., ВАЗП - 2 шт., панелей релейных защит) | F_TP1500.PS.0041 | УНЦ системы оперативного постоянного токаи собственных нужд ПС | ПС | нд | Н | 2026 | нд | Шкаф отходящих линий (12 ед.) на постоянном токе с АВ (в том числе с применением предохранителей), номинальный ток 100 А | Техническое обоснование | 29.12.2021 | ХМАО | 1 | 2 | 1 ед. | И13-02 | 1671 | 1.09 | 3642.78 | нд
1.2.1.2 | Техническое перевооружение ПС 110/35/6 кВ Сарымская (замена масляных выключателей 110 кВ - 5шт., 35 кВ - 9 шт., НАМИ-35 -2 шт., ВАЗП - 2 шт., панелей релейных защит) | F_TP1500.PS.0041 | УНЦ системы оперативного постоянного токаи собственных нужд ПС | ПС | нд | Н | 2026 | нд | Шкаф с зарядно-подзарядными устройствами | Техническое обоснование | 29.12.2021 | ХМАО | 1 | 2 | 1 ед. | И13-04 | 1388 | 1.09 | 3025.84 | нд
1.2.1.2 | Техническое перевооружение ПС 110/35/6 кВ Сарымская (замена масляных выключателей 110 кВ - 5шт., 35 кВ - 9 шт., НАМИ-35 -2 шт., ВАЗП - 2 шт., панелей релейных защит) | F_TP1500.PS.0041 | УНЦ системы оперативного постоянного токаи собственных нужд ПС | ПС | нд | Н | 2026 | нд | Шкаф ввода на переменном токе с АВ | Техническое обоснование | 29.12.2021 | ХМАО | 1 | 1 | 1 ед. | И13-06 | 2124 | 1.09 | 2315.16 | нд
1.2.1.2 | Техническое перевооружение ПС 110/35/6 кВ Сарымская (замена масляных выключателей 110 кВ - 5шт., 35 кВ - 9 шт., НАМИ-35 -2 шт., ВАЗП - 2 шт., панелей релейных защит) | F_TP1500.PS.0041 | УНЦ системы оперативного постоянного токаи собственных нужд ПС | ПС | нд | Н | 2026 | нд | Шкаф отходящих линий (12 ед.) на переменном токе с АВ | Техническое обоснование | 29.12.2021 | ХМАО | 1 | 2 | 1 ед. | И13-07 | 1416 | 1.09 | 3086.88 | нд
1.2.1.2 | Техническое перевооружение ПС 110/35/6 кВ Сарымская (замена масляных выключателей 110 кВ - 5шт., 35 кВ - 9 шт., НАМИ-35 -2 шт., ВАЗП - 2 шт., панелей релейных защит) | F_TP1500.PS.0041 | УНЦ АСУТП ПС и ТМ | ПС | нд | Н | 2026 | 110 | Напряжение 110 кВ | Техническое обоснование | 29.12.2021 | ХМАО | 1 | 1 | 1 ед. | А3-02 | 23531 | 1.09 | 25648.79 | нд
1.2.1.2 | Техническое перевооружение ПС 110/35/6 кВ Сарымская (замена масляных выключателей 110 кВ - 5шт., 35 кВ - 9 шт., НАМИ-35 -2 шт., ВАЗП - 2 шт., панелей релейных защит) | F_TP1500.PS.0041 | УНЦ АСУТП присоединения | ПС | нд | Н | 2026 | нд | Напряжение 35 кВ и выше | Техническое обоснование | 29.12.2021 | ХМАО | 1 | 18 | 1 ед. | А4-02 | 629 | 1.09 | 12340.98 | нд
1.2.1.2 | Техническое перевооружение ПС 110/35/6 кВ Сарымская (замена масляных выключателей 110 кВ - 5шт., 35 кВ - 9 шт., НАМИ-35 -2 шт., ВАЗП - 2 шт., панелей релейных защит) | F_TP1500.PS.0041 | Затраты на проектно-изыскательские работы для отдельных элементов электрических сетей | ПС | нд | Н | 2026 | нд | от 151 до 300,9 | Техническое обоснование | 29.12.2021 | ХМАО | 1 | 1 | 1 объект | П6-11 | 15000 | 1 | 15000 | нд
1.2.1.2 | Техническое перевооружение ПС 110/35/6 кВ Сарымская (замена масляных выключателей 110 кВ - 5шт., 35 кВ - 9 шт., НАМИ-35 -2 шт., ВАЗП - 2 шт., панелей релейных защит) | F_TP1500.PS.0041 | Итого объем финансовых потребностей по инвестиционному проекту, тыс. рублей | нд | нд | нд | нд | нд | нд | нд | нд | нд | нд | нд | нд | нд | нд | нд | 248977.34 | нд
1.2.1.2 | Реконструкция ПС 110/35/6 кВ Южно-Покачевская (замена масляных выключателей 35 кВ -7 шт., Разъеденители-35 кВ-16 шт., ТН-35 кВ -2 шт., кабельное хозяйство, ОПУ, релейные панели защит, замена ограждения) | F_TP1500.PS.0044 | УНЦ выключателя 35 кВ с устройством фундаментов | ПС | нд | К | 2025 | 35 | Iном 2000, Iоткл 31,5кА | Приказ об утв. ПСД | № 672/2 от 14.02.2018 | ХМАО | 1 | 7 | 1 ед | И2-01-2 | 2812 | 1.15 | 22636.6 | нд
1.2.1.2 | Реконструкция ПС 110/35/6 кВ Южно-Покачевская (замена масляных выключателей 35 кВ -7 шт., Разъеденители-35 кВ-16 шт., ТН-35 кВ -2 шт., кабельное хозяйство, ОПУ, релейные панели защит, замена ограждения) | F_TP1500.PS.0044 | УНЦэлементов ПС с устройством фундаментов | ПС | нд | К | 2025 | 110 | ТТ на три фазы | Приказ об утв. ПСД | № 672/2 от 14.02.2018 | ХМАО | 1 | 6 | 1 ед. | И5-01-3 | 2957 | 1.15 | 20403.3 | нд
1.2.1.2 | Реконструкция ПС 110/35/6 кВ Южно-Покачевская (замена масляных выключателей 35 кВ -7 шт., Разъеденители-35 кВ-16 шт., ТН-35 кВ -2 шт., кабельное хозяйство, ОПУ, релейные панели защит, замена ограждения) | F_TP1500.PS.0044 | УНЦэлементов ПС с устройством фундаментов | ПС | нд | К | 2025 | 35 | ТН (до трех вторичных обмоток) на три фазы | Приказ об утв. ПСД | № 672/2 от 14.02.2018 | ХМАО | 1 | 2 | 1 ед. | И5-02-2 | 609 | 1.15 | 1400.7 | нд
1.2.1.2 | Реконструкция ПС 110/35/6 кВ Южно-Покачевская (замена масляных выключателей 35 кВ -7 шт., Разъеденители-35 кВ-16 шт., ТН-35 кВ -2 шт., кабельное хозяйство, ОПУ, релейные панели защит, замена ограждения) | F_TP1500.PS.0044 | УНЦэлементов ПС с устройством фундаментов | ПС | нд | К | 2025 | 6 | ТН (до трех вторичных обмоток) на три фазы | Приказ об утв. ПСД | № 672/2 от 14.02.2018 | ХМАО | 1 | 2 | 1 ед. | И5-02-1 | 56 | 1.15 | 128.8 | нд
1.2.1.2 | Реконструкция ПС 110/35/6 кВ Южно-Покачевская (замена масляных выключателей 35 кВ -7 шт., Разъеденители-35 кВ-16 шт., ТН-35 кВ -2 шт., кабельное хозяйство, ОПУ, релейные панели защит, замена ограждения) | F_TP1500.PS.0044 | УНЦэлементов ПС с устройством фундаментов | ПС | нд | К | 2025 | 35 | ОПН на три фазы | Приказ об утв. ПСД | № 672/2 от 14.02.2018 | ХМАО | 1 | 12 | 1 ед. | И5-04-2 | 69 | 1.15 | 952.2 | нд
1.2.1.2 | Реконструкция ПС 110/35/6 кВ Южно-Покачевская (замена масляных выключателей 35 кВ -7 шт., Разъеденители-35 кВ-16 шт., ТН-35 кВ -2 шт., кабельное хозяйство, ОПУ, релейные панели защит, замена ограждения) | F_TP1500.PS.0044 | УНЦэлементов ПС с устройством фундаментов | ПС | нд | К | 2025 | 110 | Разъединитель на три полюса | Приказ об утв. ПСД | № 672/2 от 14.02.2018 | ХМАО | 1 | 4 | 1 ед. | И5-06-3 | 2735 | 1.15 | 12581 | нд
1.2.1.2 | Реконструкция ПС 110/35/6 кВ Южно-Покачевская (замена масляных выключателей 35 кВ -7 шт., Разъеденители-35 кВ-16 шт., ТН-35 кВ -2 шт., кабельное хозяйство, ОПУ, релейные панели защит, замена ограждения) | F_TP1500.PS.0044 | УНЦэлементов ПС с устройством фундаментов | ПС | нд | К | 2025 | 35 | Разъединитель на три полюса | Приказ об утв. ПСД | № 672/2 от 14.02.2018 | ХМАО | 1 | 20 | 1 ед. | И5-06-2 | 1273 | 1.15 | 29279 | нд
1.2.1.2 | Реконструкция ПС 110/35/6 кВ Южно-Покачевская (замена масляных выключателей 35 кВ -7 шт., Разъеденители-35 кВ-16 шт., ТН-35 кВ -2 шт., кабельное хозяйство, ОПУ, релейные панели защит, замена ограждения) | F_TP1500.PS.0044 | УНЦ зданий ЗРУ, ЗПС, ОПУ, РЩ, РПБ | ПС | нд | К | 2025 | 110 | ОПУ, РЩ | Приказ об утв. ПСД | № 672/2 от 14.02.2018 | ХМАО | 1 | 150 | 1 м2 | З4-03 | 93 | 1.31 | 18274.5 | нд
1.2.1.2 | Реконструкция ПС 110/35/6 кВ Южно-Покачевская (замена масляных выключателей 35 кВ -7 шт., Разъеденители-35 кВ-16 шт., ТН-35 кВ -2 шт., кабельное хозяйство, ОПУ, релейные панели защит, замена ограждения) | F_TP1500.PS.0044 | УНЦ КТП блочного типа (бетонные, сэндвич-панели) 6-20 кВ | ПС | нд | К | 2025 | 6 | КТП | Приказ об утв. ПСД | № 672/2 от 14.02.2018 | ХМАО | 1 | 2 | шт | Э3-01-1 | 3493 | 1.11 | 7754.46 | нд
1.2.1.2 | Реконструкция ПС 110/35/6 кВ Южно-Покачевская (замена масляных выключателей 35 кВ -7 шт., Разъеденители-35 кВ-16 шт., ТН-35 кВ -2 шт., кабельное хозяйство, ОПУ, релейные панели защит, замена ограждения) | F_TP1500.PS.0044 | УНЦ системы ВЧ связи 35-750 Кв | ПС | нд | К | 2025 | 110 | Устройства обработки и присоединения 110 кВ | Приказ об утв. ПСД | № 672/2 от 14.02.2018 | ХМАО | 1 | 1 | 1 ед | А6-02 | 3354 | 1.15 | 3857.1 | нд
1.2.1.2 | Реконструкция ПС 110/35/6 кВ Южно-Покачевская (замена масляных выключателей 35 кВ -7 шт., Разъеденители-35 кВ-16 шт., ТН-35 кВ -2 шт., кабельное хозяйство, ОПУ, релейные панели защит, замена ограждения) | F_TP1500.PS.0044 | УНЦ защитных ограждений ПС | ПС | нд | К | 2025 | нд | Ограждение предупредительное сетчатое | Приказ об утв. ПСД | № 672/2 от 14.02.2018 | ХМАО | 1 | 200 | 1 м периметра ПС | У4-02 | 6 | 1.13 | 1356 | нд
1.2.1.2 | Реконструкция ПС 110/35/6 кВ Южно-Покачевская (замена масляных выключателей 35 кВ -7 шт., Разъеденители-35 кВ-16 шт., ТН-35 кВ -2 шт., кабельное хозяйство, ОПУ, релейные панели защит, замена ограждения) | F_TP1500.PS.0044 | УНЦ РЗА | ПС | нд | К | 2025 | 110 | РЗА трансформатора и АРН | Приказ об утв. ПСД | № 672/2 от 14.02.2018 | ХМАО | 1 | 2 | 1 ед | И11-07-3 | 1483 | 1.09 | 3232.94 | нд
1.2.1.2 | Реконструкция ПС 110/35/6 кВ Южно-Покачевская (замена масляных выключателей 35 кВ -7 шт., Разъеденители-35 кВ-16 шт., ТН-35 кВ -2 шт., кабельное хозяйство, ОПУ, релейные панели защит, замена ограждения) | F_TP1500.PS.0044 | УНЦ РЗА | ПС | нд | К | 2025 | 35 | Автоматика управления выключателем присоединения | Приказ об утв. ПСД | № 672/2 от 14.02.2018 | ХМАО | 1 | 7 | 1 ед | И11-16-2 | 717 | 1.09 | 5470.71 | нд
1.2.1.2 | Реконструкция ПС 110/35/6 кВ Южно-Покачевская (замена масляных выключателей 35 кВ -7 шт., Разъеденители-35 кВ-16 шт., ТН-35 кВ -2 шт., кабельное хозяйство, ОПУ, релейные панели защит, замена ограждения) | F_TP1500.PS.0044 | УНЦ РЗА и прочие шкафы (панели) | ПС | нд | К | 2025 | 110 | Шкаф РАС ПС 110 кВ | Приказ об утв. ПСД | № 672/2 от 14.02.2018 | ХМАО | 1 | 1 | 1 ед | И12-01 | 1467 | 1.09 | 1599.03 | нд
1.2.1.2 | Реконструкция ПС 110/35/6 кВ Южно-Покачевская (замена масляных выключателей 35 кВ -7 шт., Разъеденители-35 кВ-16 шт., ТН-35 кВ -2 шт., кабельное хозяйство, ОПУ, релейные панели защит, замена ограждения) | F_TP1500.PS.0044 | УНЦ РЗА и прочие шкафы (панели) | ПС | нд | К | 2025 | нд | Шкаф центральной сигнализации ПС 110 кВ | Приказ об утв. ПСД | № 672/2 от 14.02.2018 | ХМАО | 1 | 1 | 1 ед | И12-02 | 1016 | 1.09 | 1107.44 | нд
1.2.1.2 | Реконструкция ПС 110/35/6 кВ Южно-Покачевская (замена масляных выключателей 35 кВ -7 шт., Разъеденители-35 кВ-16 шт., ТН-35 кВ -2 шт., кабельное хозяйство, ОПУ, релейные панели защит, замена ограждения) | F_TP1500.PS.0044 | УНЦ РЗА и прочие шкафы (панели) | ПС | нд | К | 2025 | 35 | Шкаф ТН 35 кВ | Приказ об утв. ПСД | № 672/2 от 14.02.2018 | ХМАО | 1 | 4 | 1 ед | И12-03 | 1223 | 1.09 | 5332.28 | нд
1.2.1.2 | Реконструкция ПС 110/35/6 кВ Южно-Покачевская (замена масляных выключателей 35 кВ -7 шт., Разъеденители-35 кВ-16 шт., ТН-35 кВ -2 шт., кабельное хозяйство, ОПУ, релейные панели защит, замена ограждения) | F_TP1500.PS.0044 | УНЦ РЗА и прочие шкафы (панели) | ПС | нд | К | 2025 | нд | Прочие шкафы (панели) | Приказ об утв. ПСД | № 672/2 от 14.02.2018 | ХМАО | 1 | 5 | 1 ед | И12-06 | 162 | 1.09 | 882.9 | нд
1.2.1.2 | Реконструкция ПС 110/35/6 кВ Южно-Покачевская (замена масляных выключателей 35 кВ -7 шт., Разъеденители-35 кВ-16 шт., ТН-35 кВ -2 шт., кабельное хозяйство, ОПУ, релейные панели защит, замена ограждения) | F_TP1500.PS.0044 | УНЦ РЗА и прочие шкафы (панели) | ПС | нд | К | 2025 | нд | Защита от дуговых замыканий ячейки КРУ | Приказ об утв. ПСД | № 672/2 от 14.02.2018 | ХМАО | 1 | 17 | 1 ед | И12-07 | 82 | 1.09 | 1519.46 | нд
1.2.1.2 | Реконструкция ПС 110/35/6 кВ Южно-Покачевская (замена масляных выключателей 35 кВ -7 шт., Разъеденители-35 кВ-16 шт., ТН-35 кВ -2 шт., кабельное хозяйство, ОПУ, релейные панели защит, замена ограждения) | F_TP1500.PS.0044 | УНЦ контрольного (силового)кабеля | ПС | нд | К | 2025 | нд | Сечение 2,5мм2 | Приказ об утв. ПСД | № 672/2 от 14.02.2018 | ХМАО | 1 | 20 | 1 км | Н3-02-2 | 215 | 1.17 | 5031 | нд
1.2.1.2 | Реконструкция ПС 110/35/6 кВ Южно-Покачевская (замена масляных выключателей 35 кВ -7 шт., Разъеденители-35 кВ-16 шт., ТН-35 кВ -2 шт., кабельное хозяйство, ОПУ, релейные панели защит, замена ограждения) | F_TP1500.PS.0044 | Затраты на проектно-изыскательские работы для отдельных элементов электрических сетей | ПС | нд | К | 2025 | нд | от 51 до 150,9 | Приказ об утв. ПСД | № 672/2 от 14.02.2018 | ХМАО | 1 | 1 | 1 объект | П6-10 | 7500 | 1 | 7500 | нд
1.2.1.2 | Реконструкция ПС 110/35/6 кВ Южно-Покачевская (замена масляных выключателей 35 кВ -7 шт., Разъеденители-35 кВ-16 шт., ТН-35 кВ -2 шт., кабельное хозяйство, ОПУ, релейные панели защит, замена ограждения) | F_TP1500.PS.0044 | Итого объем финансовых потребностей по инвестиционному проекту, тыс. рублей | нд | нд | нд | нд | нд | нд | нд | нд | нд | нд | нд | нд | нд | нд | нд | 150299.42 | нд
1.2.1.2 | Техническое перевооружение ПС 110 кВ филиала Нижневартовские электрические сети с заменой масляных выключателей 110 кВ на элегазовые выключатели (ПС 110/35/6 кВ Ермаковская; ПС 110/35/6 кВ Мега; ПС 110/35/6 кВ Северо-Ватинская; ПС 110/35/6 кВ Ершовая; ПС 110/35/6 кВ Каскад; ПС 110/35/6 кВ Малочерногорская; ПС 110/35/6 кВ Меридиан; ПС 110/35/6 кВ Пермяк; ПС 110/35/6 кВ КНС-3А; ПС 110/35/6 кВ КНС-27; ПС 110/35/6 кВ Западный Варьеган; в количестве 32 шт.) | H_TP1600.PS.0137 | УНЦ бакового выключателя 110-500 кВ с устройством фундаментов | ПС 110/35/6 кВ Ермаковская; ПС 110/35/6 кВ Мега; ПС 110/35/6 кВ Северо-Ватинская; ПС 110/35/6 кВ Ершовая; ПС 110/35/6 кВ Каскад; ПС 110/35/6 кВ Малочерногорская; ПС 110/35/6 кВ Меридиан; ПС 110/35/6 кВ Пермяк; ПС 110/35/6 кВ КНС-3А; ПС 110/35/6 кВ КНС-27; ПС 110/35/6 кВ Западный Варьеган | нд | С | 2027 | 110 | Iном 3150 А, Iоткл 50 кА | Приказ об утв. ПСД | № 17-Э от 31.07.2019 | ХМАО | 1 | 32 | 1 ед | И3-01-2 | 13181 | 1.15 | 485060.8 | нд
1.2.1.2 | Техническое перевооружение ПС 110 кВ филиала Нижневартовские электрические сети с заменой масляных выключателей 110 кВ на элегазовые выключатели (ПС 110/35/6 кВ Ермаковская; ПС 110/35/6 кВ Мега; ПС 110/35/6 кВ Северо-Ватинская; ПС 110/35/6 кВ Ершовая; ПС 110/35/6 кВ Каскад; ПС 110/35/6 кВ Малочерногорская; ПС 110/35/6 кВ Меридиан; ПС 110/35/6 кВ Пермяк; ПС 110/35/6 кВ КНС-3А; ПС 110/35/6 кВ КНС-27; ПС 110/35/6 кВ Западный Варьеган; в количестве 32 шт.) | H_TP1600.PS.0137 | Затраты на проектно-изыскательские работы для отдельных элементов электрических сетей | ПС 110/35/6 кВ Ермаковская; ПС 110/35/6 кВ Мега; ПС 110/35/6 кВ Северо-Ватинская; ПС 110/35/6 кВ Ершовая; ПС 110/35/6 кВ Каскад; ПС 110/35/6 кВ Малочерногорская; ПС 110/35/6 кВ Меридиан; ПС 110/35/6 кВ Пермяк; ПС 110/35/6 кВ КНС-3А; ПС 110/35/6 кВ КНС-27; ПС 110/35/6 кВ Западный Варьеган | нд | С | 2027 | нд | от 301 до 500,9 | Приказ об утв. ПСД | № 17-Э от 31.07.2019 | ХМАО | 1 | 1 | 1 объект | П6-12 | 25000 | 1 | 25000 | нд
1.2.1.2 | Техническое перевооружение ПС 110 кВ филиала Нижневартовские электрические сети с заменой масляных выключателей 110 кВ на элегазовые выключатели (ПС 110/35/6 кВ Ермаковская; ПС 110/35/6 кВ Мега; ПС 110/35/6 кВ Северо-Ватинская; ПС 110/35/6 кВ Ершовая; ПС 110/35/6 кВ Каскад; ПС 110/35/6 кВ Малочерногорская; ПС 110/35/6 кВ Меридиан; ПС 110/35/6 кВ Пермяк; ПС 110/35/6 кВ КНС-3А; ПС 110/35/6 кВ КНС-27; ПС 110/35/6 кВ Западный Варьеган; в количестве 32 шт.) | H_TP1600.PS.0137 | Итого объем финансовых потребностей по инвестиционному проекту, тыс. рублей | нд | нд | нд | нд | нд | нд | нд | нд | нд | нд | нд | нд | нд | нд | нд | 510060.8 | нд
1.2.1.2 | Техническое перевооружение ПС 110/35/6 кВ Нивагальская (замена масляных выключателей 35 кВ -7 шт., устройства РЗА, замена ограждения). | F_TP1500.PS.0035 | УНЦ выключателя110-750 кВ без устройства фундаментов | ПС | нд | К | 2025 | 110 | Iном 3150, Iоткл 40кА | Приказ об утв. ПСД | № 538/1 от 24.04.2017 | ХМАО | 1 | 2 | 1 ед | И6-02-1 | 3400 | 1.09 | 7412 | нд
1.2.1.2 | Техническое перевооружение ПС 110/35/6 кВ Нивагальская (замена масляных выключателей 35 кВ -7 шт., устройства РЗА, замена ограждения). | F_TP1500.PS.0035 | УНЦ элементов ПС без устройства фундаментов | ПС | нд | К | 2025 | 110 | ТТ на три фазы | Приказ об утв. ПСД | № 538/1 от 24.04.2017 | ХМАО | 1 | 2 | 1 ед | И10-01-3 | 2665 | 1.09 | 5809.7 | нд
1.2.1.2 | Техническое перевооружение ПС 110/35/6 кВ Нивагальская (замена масляных выключателей 35 кВ -7 шт., устройства РЗА, замена ограждения). | F_TP1500.PS.0035 | УНЦ элементов ПС без устройства фундаментов | ПС | нд | К | 2025 | 110 | ОПН на три фазы | Приказ об утв. ПСД | № 538/1 от 24.04.2017 | ХМАО | 1 | 2 | 1 ед | И10-04-3 | 120 | 1.09 | 261.6 | нд
1.2.1.2 | Техническое перевооружение ПС 110/35/6 кВ Нивагальская (замена масляных выключателей 35 кВ -7 шт., устройства РЗА, замена ограждения). | F_TP1500.PS.0035 | УНЦ элементов ПС без устройства фундаментов | ПС | нд | К | 2025 | 110 | Разъединитель на три полюса | Приказ об утв. ПСД | № 538/1 от 24.04.2017 | ХМАО | 1 | 8 | 1 ед | И10-06-3 | 2634 | 1.09 | 22968.48 | нд
1.2.1.2 | Техническое перевооружение ПС 110/35/6 кВ Нивагальская (замена масляных выключателей 35 кВ -7 шт., устройства РЗА, замена ограждения). | F_TP1500.PS.0035 | УНЦ элементов ПС без устройства фундаментов | ПС | нд | К | 2025 | 110 | Шинная опора на одну фазу | Приказ об утв. ПСД | № 538/1 от 24.04.2017 | ХМАО | 1 | 14 | 1 ед | И10-09-3 | 51 | 1.09 | 778.26 | нд
1.2.1.2 | Техническое перевооружение ПС 110/35/6 кВ Нивагальская (замена масляных выключателей 35 кВ -7 шт., устройства РЗА, замена ограждения). | F_TP1500.PS.0035 | УНЦ выключателя 35 кВ без устройства фундаментов | ПС | нд | К | 2025 | 35 | Номинальный ток, 2000А | Приказ об утв. ПСД | № 538/1 от 24.04.2017 | ХМАО | 1 | 7 | 1 ед | И7-01-3 | 4014 | 1.09 | 30626.82 | нд
1.2.1.2 | Техническое перевооружение ПС 110/35/6 кВ Нивагальская (замена масляных выключателей 35 кВ -7 шт., устройства РЗА, замена ограждения). | F_TP1500.PS.0035 | УНЦ системы оперативного постоянного токаи собственных нужд ПС | ПС | нд | К | 2025 | нд | Шкаф распределения оперативного постоянного тока с АВ на 20 ед. отходящих линий | Приказ об утв. ПСД | № 538/1 от 24.04.2017 | ХМАО | 1 | 1 | 1 ед | И13-03 | 1105 | 1.09 | 1204.45 | нд
1.2.1.2 | Техническое перевооружение ПС 110/35/6 кВ Нивагальская (замена масляных выключателей 35 кВ -7 шт., устройства РЗА, замена ограждения). | F_TP1500.PS.0035 | УНЦ системы оперативного постоянного токаи собственных нужд ПС | ПС | нд | К | 2025 | нд | Шкаф ввода на переменном токе с АВ | Приказ об утв. ПСД | № 538/1 от 24.04.2017 | ХМАО | 1 | 1 | 1 ед | И13-06 | 2124 | 1.09 | 2315.16 | нд
1.2.1.2 | Техническое перевооружение ПС 110/35/6 кВ Нивагальская (замена масляных выключателей 35 кВ -7 шт., устройства РЗА, замена ограждения). | F_TP1500.PS.0035 | УНЦ системы оперативного постоянного токаи собственных нужд ПС | ПС | нд | К | 2025 | 110 | Шкаф с зарядно-подзарядными устройствами | Приказ об утв. ПСД | № 538/1 от 24.04.2017 | ХМАО | 1 | 1 | 1 ед | И13-05 | 1996 | 1.09 | 2175.64 | нд
1.2.1.2 | Техническое перевооружение ПС 110/35/6 кВ Нивагальская (замена масляных выключателей 35 кВ -7 шт., устройства РЗА, замена ограждения). | F_TP1500.PS.0035 | УНЦ АСУТП присоединения | ПС | нд | К | 2025 | 110 | 35 кВ и выше | Приказ об утв. ПСД | № 538/1 от 24.04.2017 | ХМАО | 1 | 1 | 1 ед. | А4-02 | 629 | 1.09 | 685.61 | нд
1.2.1.2 | Техническое перевооружение ПС 110/35/6 кВ Нивагальская (замена масляных выключателей 35 кВ -7 шт., устройства РЗА, замена ограждения). | F_TP1500.PS.0035 | УНЦ контрольного (силового)кабеля | ПС | нд | К | 2025 | 110 | Сечение 1,5 мм2 | Приказ об утв. ПСД | № 538/1 от 24.04.2017 | ХМАО | 1 | 5 | 1 км | Н3-02-2 | 168 | 1.17 | 982.8 | нд
1.2.1.2 | Техническое перевооружение ПС 110/35/6 кВ Нивагальская (замена масляных выключателей 35 кВ -7 шт., устройства РЗА, замена ограждения). | F_TP1500.PS.0035 | УНЦ контрольного (силового)кабеля | ПС | нд | К | 2025 | 110 | Сечение 2,5 мм2 | Приказ об утв. ПСД | № 538/1 от 24.04.2017 | ХМАО | 1 | 5 | 1 км | Н3-02-2 | 215 | 1.17 | 1257.75 | нд
1.2.1.2 | Техническое перевооружение ПС 110/35/6 кВ Нивагальская (замена масляных выключателей 35 кВ -7 шт., устройства РЗА, замена ограждения). | F_TP1500.PS.0035 | УНЦ защитных ограждений ПС | ПС | нд | К | 2025 | 110 | Ограждение наружное | Приказ об утв. ПСД | № 538/1 от 24.04.2017 | ХМАО | 1 | 280 | 1 м периметра ПС | У4-01 | 11 | 1.13 | 3480.4 | нд
1.2.1.2 | Техническое перевооружение ПС 110/35/6 кВ Нивагальская (замена масляных выключателей 35 кВ -7 шт., устройства РЗА, замена ограждения). | F_TP1500.PS.0035 | Затраты на проектно-изыскательские работы для отдельных элементов электрических сетей | ПС | нд | К | 2025 | 110 | от 51 до 150,9 | Приказ об утв. ПСД | № 538/1 от 24.04.2017 | ХМАО | 1 | 1 | 1 объект | П6-10 | 7500 | 1 | 7500 | нд
1.2.1.2 | Техническое перевооружение ПС 110/35/6 кВ Нивагальская (замена масляных выключателей 35 кВ -7 шт., устройства РЗА, замена ограждения). | F_TP1500.PS.0035 | Итого объем финансовых потребностей по инвестиционному проекту, тыс. рублей | нд | нд | нд | нд | нд | нд | нд | нд | нд | нд | нд | нд | нд | нд | нд | 87458.67 | нд
1.2.1.2 | Реконструкция ПС 110 кВ Нефтеюганская (с заменой оборудования ОРУ-35 кВ, ограждения ТСО) | F_TP1200.PS.0039 | УНЦ ячейка выключателя НУ 6 - 35 кВ | ПС | нд | П | 2028 | 35 | Iном 2000 А, Iоткл 25 кА | Техническое обоснование | 17.12.2021 | ХМАО | 1 | 12 | 1 ячейка | В2-05-1 | 9040 | 1.16 | 125836.8 | нд
1.2.1.2 | Реконструкция ПС 110 кВ Нефтеюганская (с заменой оборудования ОРУ-35 кВ, ограждения ТСО) | F_TP1200.PS.0039 | УНЦ ячейка выключателя НУ 6 - 35 кВ | ПС | нд | П | 2028 | 35 | Iном 2000 А, Iоткл 25 кА | Техническое обоснование | 17.12.2021 | ХМАО | 1 | 2 | 1 ячейка | В2-05-1 | 9040 | 1.16 | 20972.8 | нд
1.2.1.2 | Реконструкция ПС 110 кВ Нефтеюганская (с заменой оборудования ОРУ-35 кВ, ограждения ТСО) | F_TP1200.PS.0039 | УНЦ подготовки и устройства территории ПС (ЗПС) | ПС | нд | П | 2028 | 110 | снятие почвенно-растительного слоя, озеленение участка, рекультивация земель, устройство проездов, установка внутреннего и внешнего ограждений, устройство заземления, устройство свайного поля | Техническое обоснование | 17.12.2021 | ХМАО | 1 | 2338 | 1 м2 | Б1-11 | 3.33 |  | 7785.54 | нд
1.2.1.2 | Реконструкция ПС 110 кВ Нефтеюганская (с заменой оборудования ОРУ-35 кВ, ограждения ТСО) | F_TP1200.PS.0039 | УНЦ ИВКЭ | ПС | нд | П | 2028 | 35 | ИВКЭ для ПС | Техническое обоснование | 17.12.2021 | ХМАО | 1 | 1 | 1 ед. | А2-02 | 588 | 1.09 | 640.92 | нд
1.2.1.2 | Реконструкция ПС 110 кВ Нефтеюганская (с заменой оборудования ОРУ-35 кВ, ограждения ТСО) | F_TP1200.PS.0039 | УНЦ ИВКЭ | ПС | нд | П | 2028 | 35 | ИВКЭ для ПС | Техническое обоснование | 17.12.2021 | ХМАО | 1 | 1 | 1 ед. | А2-02 | 588 | 1.09 | 640.92 | нд
1.2.1.2 | Реконструкция ПС 110 кВ Нефтеюганская (с заменой оборудования ОРУ-35 кВ, ограждения ТСО) | F_TP1200.PS.0039 | УНЦ АСУТП ПС и ТМ | ПС | нд | П | 2028 | 35 | 35 кВ и выше | Техническое обоснование | 17.12.2021 | ХМАО | 1 | 1 | 1 ед. | А3-02 | 7115 | 1.09 | 7755.35 | нд
1.2.1.2 | Реконструкция ПС 110 кВ Нефтеюганская (с заменой оборудования ОРУ-35 кВ, ограждения ТСО) | F_TP1200.PS.0039 | УНЦ АСУТП присоединения | ПС | нд | П | 2028 | 35 | 35 кВ и выше | Техническое обоснование | 17.12.2021 | ХМАО | 1 | 1 | 1 ед. | А4-02 | 629 | 1.09 | 685.61 | нд
1.2.1.2 | Реконструкция ПС 110 кВ Нефтеюганская (с заменой оборудования ОРУ-35 кВ, ограждения ТСО) | F_TP1200.PS.0039 | УНЦ систем АСУТП и ТМ | ПС | нд | П | 2028 | 35 | Шкаф ЦК ПС | Техническое обоснование | 17.12.2021 | ХМАО | 1 | 1 | 1 ед. | А5-01 | 1356 | 1.09 | 1478.04 | нд
1.2.1.2 | Реконструкция ПС 110 кВ Нефтеюганская (с заменой оборудования ОРУ-35 кВ, ограждения ТСО) | F_TP1200.PS.0039 | УНЦ систем АСУТП и ТМ | ПС | нд | П | 2028 | 35 | Дублированный сервер АСУТП и ТМ (ССПТИ) | Техническое обоснование | 17.12.2021 | ХМАО | 1 | 2 | 1 ед. | А5-03 | 3141 | 1.09 | 6847.38 | нд
1.2.1.2 | Реконструкция ПС 110 кВ Нефтеюганская (с заменой оборудования ОРУ-35 кВ, ограждения ТСО) | F_TP1200.PS.0039 | УНЦ систем АСУТП и ТМ | ПС | нд | П | 2028 | 35 | Шкаф гарантированного питания АСУТП и ТМ | Техническое обоснование | 17.12.2021 | ХМАО | 1 | 2 | 1 ед. | А5-06 | 2418 | 1.09 | 5271.24 | нд
1.2.1.2 | Реконструкция ПС 110 кВ Нефтеюганская (с заменой оборудования ОРУ-35 кВ, ограждения ТСО) | F_TP1200.PS.0039 | УНЦ систем АСУТП и ТМ | ПС | нд | П | 2028 | 35 | Шкаф общеподстанционных контроллеров ПС | Техническое обоснование | 17.12.2021 | ХМАО | 1 | 3 | 1 ед. | А5-07 | 180 | 1.09 | 588.6 | нд
1.2.1.2 | Реконструкция ПС 110 кВ Нефтеюганская (с заменой оборудования ОРУ-35 кВ, ограждения ТСО) | F_TP1200.PS.0039 | УНЦ системы ВЧ связи 35-750 Кв | ПС | нд | П | 2028 | 110 | Устройства обработки и присоединения 110 кВ | Техническое обоснование | 17.12.2021 | ХМАО | 1 | 1 | 1 ед. | А6-02 | 3354 | 1.15 | 3857.1 | нд
1.2.1.2 | Реконструкция ПС 110 кВ Нефтеюганская (с заменой оборудования ОРУ-35 кВ, ограждения ТСО) | F_TP1200.PS.0039 | УНЦ ВОСП | ПС | нд | П | 2028 | нд | Комбинированная аппаратура по ВЧ (ВОЛС) | Техническое обоснование | 17.12.2021 | ХМАО | 1 | 1 | 1 ед. | А6-07 | 4791 | 1.09 | 5222.19 | нд
1.2.1.2 | Реконструкция ПС 110 кВ Нефтеюганская (с заменой оборудования ОРУ-35 кВ, ограждения ТСО) | F_TP1200.PS.0039 | УНЦ система оперативного постоянного тока и собственных нужд ПС | ПС | нд | П | 2028 | нд | Шкаф отходящих линий (12 ед.) на постоянном токе с АВ (в том числе с применением предохранителей) | Техническое обоснование | 17.12.2021 | ХМАО | 1 | 1 | 1 ед. | И13-02 | 1671 | 1.09 | 1821.39 | нд
1.2.1.2 | Реконструкция ПС 110 кВ Нефтеюганская (с заменой оборудования ОРУ-35 кВ, ограждения ТСО) | F_TP1200.PS.0039 | УНЦ РЗА | ПС | нд | П | 2028 | 35 | РЗА линии (основная и резервные защиты) с работой по каналу ВОЛС | Техническое обоснование | 17.12.2021 | ХМАО | 1 | 5 | 1 ед. | И11-19-3 | 1143 | 1.09 | 6229.35 | нд
1.2.1.2 | Реконструкция ПС 110 кВ Нефтеюганская (с заменой оборудования ОРУ-35 кВ, ограждения ТСО) | F_TP1200.PS.0039 | УНЦ РЗА и прочие шкафы (панели) | ПС | нд | П | 2028 | 35 | Шкаф ТН 6-35 кВ | Техническое обоснование | 17.12.2021 | ХМАО | 1 | 1 | 1 ед. | И12-03 | 1223 | 1.09 | 1333.07 | нд
1.2.1.2 | Реконструкция ПС 110 кВ Нефтеюганская (с заменой оборудования ОРУ-35 кВ, ограждения ТСО) | F_TP1200.PS.0039 | УНЦ системы оперативного постоянного токаи собственных нужд ПС | ПС | нд | П | 2028 | 35 | Шкаф ввода на постоянном токе с АВ | Техническое обоснование | 17.12.2021 | ХМАО | 1 | 1 | 1 ед. | И13-01 | 510 | 1.09 | 555.9 | нд
1.2.1.2 | Реконструкция ПС 110 кВ Нефтеюганская (с заменой оборудования ОРУ-35 кВ, ограждения ТСО) | F_TP1200.PS.0039 | УНЦ комплекса систем безопасности ПС | ПС | нд | П | 2028 | нд | Шкаф ЦК системы видеонаблюдения | Техническое обоснование | 17.12.2021 | ХМАО | 1 | 1 | 1 ед. | И15-01 | 2289 | 1.09 | 2495.01 | нд
1.2.1.2 | Реконструкция ПС 110 кВ Нефтеюганская (с заменой оборудования ОРУ-35 кВ, ограждения ТСО) | F_TP1200.PS.0039 | УНЦ комплекса систем безопасности ПС | ПС | нд | П | 2028 | нд | Система периметральной сигнализации | Техническое обоснование | 17.12.2021 | ХМАО | 1 | 1000 | 1 м периметра | И15-09 | 5.5 | 1.09 | 5995 | нд
1.2.1.2 | Реконструкция ПС 110 кВ Нефтеюганская (с заменой оборудования ОРУ-35 кВ, ограждения ТСО) | F_TP1200.PS.0039 | УНЦ комплекса систем безопасности ПС | ПС | нд | П | 2028 | нд | Поворотная камера охранного (технологического) видеонаблюдения | Техническое обоснование | 17.12.2021 | ХМАО | 1 | 9 | 1 точка наблюдения | И15-04 | 641 | 1.09 | 6288.21 | нд
1.2.1.2 | Реконструкция ПС 110 кВ Нефтеюганская (с заменой оборудования ОРУ-35 кВ, ограждения ТСО) | F_TP1200.PS.0039 | УНЦ комплекса систем безопасности ПС | ПС | нд | П | 2028 | нд | Поворотная камера охранного (технологического) видеонаблюдения | Техническое обоснование | 17.12.2021 | ХМАО | 1 | 18 | 1 точка наблюдения | И15-04 | 137 | 1.09 | 2687.94 | нд
1.2.1.2 | Реконструкция ПС 110 кВ Нефтеюганская (с заменой оборудования ОРУ-35 кВ, ограждения ТСО) | F_TP1200.PS.0039 | Затраты на проектно-изыскательские работы для элементов ПС (ЗПС) | ПС | нд | П | 2028 | 35 | Ячейка выключателя | Техническое обоснование | 17.12.2021 | ХМАО | 1 | 14 | 1 ед. | П2-01 | 1392 | 1 | 19488 | нд
1.2.1.2 | Реконструкция ПС 110 кВ Нефтеюганская (с заменой оборудования ОРУ-35 кВ, ограждения ТСО) | F_TP1200.PS.0039 | Затраты на проектно-изыскательские работы для отдельных элементов электрических сетей | ПС | нд | П | 2028 | 35 | от 51 до 150,9 | Техническое обоснование | 17.12.2021 | ХМАО | 1 | 1 | 1 объект | П6-10 | 7500 | 1 | 7500 | нд
1.2.1.2 | Реконструкция ПС 110 кВ Нефтеюганская (с заменой оборудования ОРУ-35 кВ, ограждения ТСО) | F_TP1200.PS.0039 | УНЦ КЛ 6-500 кВ (с медной жилой) | КЛ | нд | П | 2028 | 35 | 185 мм2, медь | Техническое обоснование | 17.12.2021 | ХМАО | 1 | 0.9 | 1 км | К2-07-4 | 6355 | 1.17 | 6691.815 | нд
1.2.1.2 | Реконструкция ПС 110 кВ Нефтеюганская (с заменой оборудования ОРУ-35 кВ, ограждения ТСО) | F_TP1200.PS.0039 | УНЦ на устройство траншеи КЛ и восстановление благоустройства по трассе | КЛ | нд | П | 2028 | 35 | одна цепь КЛ благоустройство по трассе без учета восстановления газонов | Техническое обоснование | 17.12.2021 | ХМАО | 1 | 0.062 | 1 км | Б2-03-1 | 6599 | 1 | 409.138 | нд
1.2.1.2 | Реконструкция ПС 110 кВ Нефтеюганская (с заменой оборудования ОРУ-35 кВ, ограждения ТСО) | F_TP1200.PS.0039 | Затраты на проектно-изыскательские работы по КЛ | КЛ | нд | П | 2028 | 35 | 35-500кВ | Техническое обоснование | 17.12.2021 | ХМАО | 1 | 0.9 | 1 км по трассе | П5-02 | 4461 | 1 | 4014.9 | нд
1.2.1.2 | Реконструкция ПС 110 кВ Нефтеюганская (с заменой оборудования ОРУ-35 кВ, ограждения ТСО) | F_TP1200.PS.0039 | Итого объем финансовых потребностей по инвестиционному проекту, тыс. рублей | нд | нд | нд | нд | нд | нд | нд | нд | нд | нд | нд | нд | нд | нд | нд | 253092.213 | нд
1.2.1.2 | Реконструкция ПС 110 кВ Лосинка (с заменой оборудования ОРУ-35 кВ, защит ВЛ-110 Пыть-Ях-Лосинка-1,2; ВЛ-110 Ленинская-лосинка 1(2)) | H_TP1200.PS.0046 | УНЦ ячейки выключателя НУ 6-35 кВ | ПС | нд | П | 2027 | 35 | Iном 2000 А, Iоткл 25 кА | Техническое обоснование инвестиционного проекта | 07.12.2021 | ХМАО | 1 | 7 | 1 ячейка | В2-05-1 | 9040 | 1.16 | 73404.8 | нд
1.2.1.2 | Реконструкция ПС 110 кВ Лосинка (с заменой оборудования ОРУ-35 кВ, защит ВЛ-110 Пыть-Ях-Лосинка-1,2; ВЛ-110 Ленинская-лосинка 1(2)) | H_TP1200.PS.0046 | УНЦ ячейки выключателя НУ 6-35 кВ | ПС | нд | П | 2027 | 35 | Iном 2000 А, Iоткл 25 кА | Техническое обоснование инвестиционного проекта | 07.12.2021 | ХМАО | 1 | 2 | 1 ячейка | В2-05-1 | 9040 | 1.16 | 20972.8 | нд
1.2.1.2 | Реконструкция ПС 110 кВ Лосинка (с заменой оборудования ОРУ-35 кВ, защит ВЛ-110 Пыть-Ях-Лосинка-1,2; ВЛ-110 Ленинская-лосинка 1(2)) | H_TP1200.PS.0046 | УНЦ АСУТП ПС и ТМ | ПС | нд | П | 2027 | 35 | 35 кВ и выше | Техническое обоснование инвестиционного проекта | 07.12.2021 | ХМАО | 1 | 1 | 1 ед. | А3-02 | 7115 | 1.09 | 7755.35 | нд
1.2.1.2 | Реконструкция ПС 110 кВ Лосинка (с заменой оборудования ОРУ-35 кВ, защит ВЛ-110 Пыть-Ях-Лосинка-1,2; ВЛ-110 Ленинская-лосинка 1(2)) | H_TP1200.PS.0046 | УНЦ АСУТП присоединения | ПС | нд | П | 2027 | 35 | 35 кВ и выше | Техническое обоснование инвестиционного проекта | 07.12.2021 | ХМАО | 1 | 1 | 1 ед. | А4-02 | 629 | 1.09 | 685.61 | нд
1.2.1.2 | Реконструкция ПС 110 кВ Лосинка (с заменой оборудования ОРУ-35 кВ, защит ВЛ-110 Пыть-Ях-Лосинка-1,2; ВЛ-110 Ленинская-лосинка 1(2)) | H_TP1200.PS.0046 | УНЦ систем АСУТП и ТМ | ПС | нд | П | 2027 | 35 | Шкаф ЦК ПС | Техническое обоснование инвестиционного проекта | 07.12.2021 | ХМАО | 1 | 1 | 1 ед. | А5-01 | 1356 | 1.09 | 1478.04 | нд
1.2.1.2 | Реконструкция ПС 110 кВ Лосинка (с заменой оборудования ОРУ-35 кВ, защит ВЛ-110 Пыть-Ях-Лосинка-1,2; ВЛ-110 Ленинская-лосинка 1(2)) | H_TP1200.PS.0046 | УНЦ систем АСУТП и ТМ | ПС | нд | П | 2027 | 35 | Дублированный сервер АСУТП и ТМ (ССПТИ) | Техническое обоснование инвестиционного проекта | 07.12.2021 | ХМАО | 1 | 2 | 1 ед. | А5-03 | 3141 | 1.09 | 6847.38 | нд
1.2.1.2 | Реконструкция ПС 110 кВ Лосинка (с заменой оборудования ОРУ-35 кВ, защит ВЛ-110 Пыть-Ях-Лосинка-1,2; ВЛ-110 Ленинская-лосинка 1(2)) | H_TP1200.PS.0046 | УНЦ систем АСУТП и ТМ | ПС | нд | П | 2027 | 35 | Шкаф гарантированного питания АСУТП и ТМ | Техническое обоснование инвестиционного проекта | 07.12.2021 | ХМАО | 1 | 2 | 1 ед. | А5-06 | 2418 | 1.09 | 5271.24 | нд
1.2.1.2 | Реконструкция ПС 110 кВ Лосинка (с заменой оборудования ОРУ-35 кВ, защит ВЛ-110 Пыть-Ях-Лосинка-1,2; ВЛ-110 Ленинская-лосинка 1(2)) | H_TP1200.PS.0046 | УНЦ систем АСУТП и ТМ | ПС | нд | П | 2027 | 35 | Шкаф общеподстанционных контроллеров ПС | Техническое обоснование инвестиционного проекта | 07.12.2021 | ХМАО | 1 | 3 | 1 ед. | А5-07 | 180 | 1.09 | 588.6 | нд
1.2.1.2 | Реконструкция ПС 110 кВ Лосинка (с заменой оборудования ОРУ-35 кВ, защит ВЛ-110 Пыть-Ях-Лосинка-1,2; ВЛ-110 Ленинская-лосинка 1(2)) | H_TP1200.PS.0046 | УНЦ системы ВЧ связи 35-750 Кв | ПС | нд | П | 2027 | 110 | Устройства обработки и присоединения 110 кВ | Техническое обоснование инвестиционного проекта | 07.12.2021 | ХМАО | 1 | 1 | 1 ед. | А6-02 | 3354 | 1.15 | 3857.1 | нд
1.2.1.2 | Реконструкция ПС 110 кВ Лосинка (с заменой оборудования ОРУ-35 кВ, защит ВЛ-110 Пыть-Ях-Лосинка-1,2; ВЛ-110 Ленинская-лосинка 1(2)) | H_TP1200.PS.0046 | УНЦ ВОСП | ПС | нд | П | 2027 | 110 | Мультиплексор СЦИ транспортного уровня, 80 км | Техническое обоснование инвестиционного проекта | 07.12.2021 | ХМАО | 1 | 1 | 1 ед. | А7-01 | 4791 | 1.09 | 5222.19 | нд
1.2.1.2 | Реконструкция ПС 110 кВ Лосинка (с заменой оборудования ОРУ-35 кВ, защит ВЛ-110 Пыть-Ях-Лосинка-1,2; ВЛ-110 Ленинская-лосинка 1(2)) | H_TP1200.PS.0046 | УНЦ системы оперативного постоянного тока и собственных нужд ПС | ПС | нд | П | 2027 | нд | Шкаф отходящих линий (12 ед.) на постоянном токе с АВ (в том числе с применением предохранителей) | Техническое обоснование инвестиционного проекта | 07.12.2021 | ХМАО | 1 | 1 | 1 ед | И13-02 | 1671 | 1.09 | 1821.39 | нд
1.2.1.2 | Реконструкция ПС 110 кВ Лосинка (с заменой оборудования ОРУ-35 кВ, защит ВЛ-110 Пыть-Ях-Лосинка-1,2; ВЛ-110 Ленинская-лосинка 1(2)) | H_TP1200.PS.0046 | УНЦ РЗА | ПС | нд | П | 2027 | нд | РЗА линии (основная и резервные защиты) с работой по каналу ВОЛС | Техническое обоснование инвестиционного проекта | 07.12.2021 | ХМАО | 1 | 2 | 1 ед | И11-19-3 | 1143 | 1.09 | 2491.74 | нд
1.2.1.2 | Реконструкция ПС 110 кВ Лосинка (с заменой оборудования ОРУ-35 кВ, защит ВЛ-110 Пыть-Ях-Лосинка-1,2; ВЛ-110 Ленинская-лосинка 1(2)) | H_TP1200.PS.0046 | УНЦ РЗА и прочие шкафы (панели) | ПС | нд | П | 2027 | нд | Шкаф ТН 6-35 кВ | Техническое обоснование инвестиционного проекта | 07.12.2021 | ХМАО | 1 | 1 | 1 ед | И12-03 | 1223 | 1.09 | 1333.07 | нд
1.2.1.2 | Реконструкция ПС 110 кВ Лосинка (с заменой оборудования ОРУ-35 кВ, защит ВЛ-110 Пыть-Ях-Лосинка-1,2; ВЛ-110 Ленинская-лосинка 1(2)) | H_TP1200.PS.0046 | УНЦ системы оперативного постоянного токаи собственных нужд ПС | ПС | нд | П | 2027 | нд | Шкаф ввода на постоянном токе с АВ | Техническое обоснование инвестиционного проекта | 07.12.2021 | ХМАО | 1 | 1 | 1 ед | И13-01 | 510 | 1.09 | 555.9 | нд
1.2.1.2 | Реконструкция ПС 110 кВ Лосинка (с заменой оборудования ОРУ-35 кВ, защит ВЛ-110 Пыть-Ях-Лосинка-1,2; ВЛ-110 Ленинская-лосинка 1(2)) | H_TP1200.PS.0046 | УНЦ РЗА | ПС | нд | П | 2027 | нд | РЗА линии (основная и резервные защиты) с работой по каналу ВОЛС | Техническое обоснование инвестиционного проекта | 07.12.2021 | ХМАО | 1 | 7 | 1 ед | И11-19-3 | 1143 | 1.09 | 8721.09 | нд
1.2.1.2 | Реконструкция ПС 110 кВ Лосинка (с заменой оборудования ОРУ-35 кВ, защит ВЛ-110 Пыть-Ях-Лосинка-1,2; ВЛ-110 Ленинская-лосинка 1(2)) | H_TP1200.PS.0046 | УНЦ РЗА | ПС | нд | П | 2027 | нд | РЗА линии (основная и резервные защиты) с работой по каналу ВОЛС | Техническое обоснование инвестиционного проекта | 07.12.2021 | ХМАО | 1 | 4 | 1 ед | И11-19-3 | 1143 | 1.09 | 4983.48 | нд
1.2.1.2 | Реконструкция ПС 110 кВ Лосинка (с заменой оборудования ОРУ-35 кВ, защит ВЛ-110 Пыть-Ях-Лосинка-1,2; ВЛ-110 Ленинская-лосинка 1(2)) | H_TP1200.PS.0046 | УНЦ РЗА | ПС | нд | П | 2027 | нд | РЗА линии (основная и резервные защиты) с работой по каналу ВОЛС | Техническое обоснование инвестиционного проекта | 07.12.2021 | ХМАО | 1 | 3 | 1 ед | И11-19-3 | 1143 | 1.09 | 3737.61 | нд
1.2.1.2 | Реконструкция ПС 110 кВ Лосинка (с заменой оборудования ОРУ-35 кВ, защит ВЛ-110 Пыть-Ях-Лосинка-1,2; ВЛ-110 Ленинская-лосинка 1(2)) | H_TP1200.PS.0046 | УНЦ ИВКЭ | ПС | нд | П | 2027 | 110 | ИВКЭ для ПС | Техническое обоснование инвестиционного проекта | 07.12.2021 | ХМАО | 1 | 1 | 1 ед. | А2-02 | 588 | 1.09 | 640.92 | нд
1.2.1.2 | Реконструкция ПС 110 кВ Лосинка (с заменой оборудования ОРУ-35 кВ, защит ВЛ-110 Пыть-Ях-Лосинка-1,2; ВЛ-110 Ленинская-лосинка 1(2)) | H_TP1200.PS.0046 | УНЦ ИВКЭ | ПС | нд | П | 2027 | 110 | ИВКЭ для ПС | Техническое обоснование инвестиционного проекта | 07.12.2021 | ХМАО | 1 | 1 | 1 ед. | А2-02 | 588 | 1.09 | 640.92 | нд
1.2.1.2 | Реконструкция ПС 110 кВ Лосинка (с заменой оборудования ОРУ-35 кВ, защит ВЛ-110 Пыть-Ях-Лосинка-1,2; ВЛ-110 Ленинская-лосинка 1(2)) | H_TP1200.PS.0046 | УНЦ подготовки и устройства территории ПС (ЗПС) | ПС | нд | П | 2027 | 110 | снятие почвенно-растительного слоя, озеленение участка, рекультивация земель, устройство проездов, установка внутреннего и внешнего ограждений, устройство заземления, устройство свайного поля | Техническое обоснование инвестиционного проекта | 07.12.2021 | ХМАО | 1 | 1169 | 1 м2 | Б1-11 | 3.33 | 1 | 3892.77 | нд
1.2.1.2 | Реконструкция ПС 110 кВ Лосинка (с заменой оборудования ОРУ-35 кВ, защит ВЛ-110 Пыть-Ях-Лосинка-1,2; ВЛ-110 Ленинская-лосинка 1(2)) | H_TP1200.PS.0046 | Затраты на проектно-изыскательские работы для элементов ПС (ЗПС) | ПС | нд | П | 2027 | 35 | Ячейка выключателя | Техническое обоснование инвестиционного проекта | 07.12.2021 | ХМАО | 1 | 9 | 1 ед. | П2-01 | 1392 | 1 | 12528 | нд
1.2.1.2 | Реконструкция ПС 110 кВ Лосинка (с заменой оборудования ОРУ-35 кВ, защит ВЛ-110 Пыть-Ях-Лосинка-1,2; ВЛ-110 Ленинская-лосинка 1(2)) | H_TP1200.PS.0046 | Затраты на проектно-изыскательские работы для отдельных элементов электрических сетей | ВЛ | нд | П | 2027 | нд | от 51 до 150,9 | Техническое обоснование инвестиционного проекта | 07.12.2021 | ХМАО | 1 | 1 | 1 км | П6-10 | 7500 | 1 | 7500 | нд
1.2.1.2 | Реконструкция ПС 110 кВ Лосинка (с заменой оборудования ОРУ-35 кВ, защит ВЛ-110 Пыть-Ях-Лосинка-1,2; ВЛ-110 Ленинская-лосинка 1(2)) | H_TP1200.PS.0046 | УНЦ КЛ 6-500 кВ (с медной жилой) | КЛ | нд | П | 2027 | 35 | 185 мм2, медь | Техническое обоснование инвестиционного проекта | 07.12.2021 | ХМАО | 1 | 0.9 | 1 км | К2-07-4 | 6355 | 1.17 | 6691.815 | нд
1.2.1.2 | Реконструкция ПС 110 кВ Лосинка (с заменой оборудования ОРУ-35 кВ, защит ВЛ-110 Пыть-Ях-Лосинка-1,2; ВЛ-110 Ленинская-лосинка 1(2)) | H_TP1200.PS.0046 | УНЦ на устройство траншеи КЛ и восстановление благоустройства по трассе | КЛ | нд | П | 2027 | 35 | одна цепь КЛ благоустройство по трассе без учета восстановления газонов | Техническое обоснование инвестиционного проекта | 07.12.2021 | ХМАО | 1 | 0.062 | 1 км | Б2-03-1 | 6599 | 1 | 409.138 | нд
1.2.1.2 | Реконструкция ПС 110 кВ Лосинка (с заменой оборудования ОРУ-35 кВ, защит ВЛ-110 Пыть-Ях-Лосинка-1,2; ВЛ-110 Ленинская-лосинка 1(2)) | H_TP1200.PS.0046 | Затраты на проектно-изыскательские работы по КЛ | КЛ | нд | П | 2027 | 35 | 35-500кВ | Техническое обоснование инвестиционного проекта | 07.12.2021 | ХМАО | 1 | 0.9 | 1 км по трассе | П5-02 | 4461 | 1 | 4014.9 | нд
1.2.1.2 | Реконструкция ПС 110 кВ Лосинка (с заменой оборудования ОРУ-35 кВ, защит ВЛ-110 Пыть-Ях-Лосинка-1,2; ВЛ-110 Ленинская-лосинка 1(2)) | H_TP1200.PS.0046 | Итого объем финансовых потребностей по инвестиционному проекту, тыс. рублей | нд | нд | нд | нд | нд | нд | нд | нд | нд | нд | нд | нд | нд | нд | нд | 186045.853 | нд
1.2.1.2 | Реконструкция ПС 110/6/6 кВ "Шукшинская" (реконструкция ОРУ, замена ячеек 10 кВ, кабельного хозяйства, оборудования и релейной защиты, зданий ОПУ,ЗРУ-6, установка повышающих трансформаторов) | M_TP1100.PS.0062 | УНЦ ячейки выключателя НУ 6-35 кВ | ПС | нд | П | 2028 | 110 | Iном 2500 А, Iоткл 40 кА | техническое обоснование инвестиционного проекта | 25.12.2021 | ХМАО | 1 | 2 | 1 ячейка | В1-01-1 | 23135 | 1.16 | 53673.2 | нд
1.2.1.2 | Реконструкция ПС 110/6/6 кВ "Шукшинская" (реконструкция ОРУ, замена ячеек 10 кВ, кабельного хозяйства, оборудования и релейной защиты, зданий ОПУ,ЗРУ-6, установка повышающих трансформаторов) | M_TP1100.PS.0062 | УНЦ ячейки выключателя КРУ 6-35 кВ | ПС | нд | П | 2028 | 6 | Iном 2500 А, Iоткл 20 кА | техническое обоснование инвестиционного проекта | 25.12.2021 | ХМАО | 1 | 4 | 1 ячейка | В3-05-1 | 1760 | 1.08 | 7603.2 | нд
1.2.1.2 | Реконструкция ПС 110/6/6 кВ "Шукшинская" (реконструкция ОРУ, замена ячеек 10 кВ, кабельного хозяйства, оборудования и релейной защиты, зданий ОПУ,ЗРУ-6, установка повышающих трансформаторов) | M_TP1100.PS.0062 | УНЦ ячейки выключателя КРУ 6-35 кВ | ПС | нд | П | 2028 | 6 | Iном 2000 А, Iоткл 20 кА | техническое обоснование инвестиционного проекта | 25.12.2021 | ХМАО | 1 | 2 | 1 ячейка | В3-04-1 | 1470 | 1.08 | 3175.2 | нд
1.2.1.2 | Реконструкция ПС 110/6/6 кВ "Шукшинская" (реконструкция ОРУ, замена ячеек 10 кВ, кабельного хозяйства, оборудования и релейной защиты, зданий ОПУ,ЗРУ-6, установка повышающих трансформаторов) | M_TP1100.PS.0062 | УНЦ ячейки выключателя КРУ 6-35 кВ | ПС | нд | П | 2028 | 6 | Iном 1000 А, Iоткл 20 кА | техническое обоснование инвестиционного проекта | 25.12.2021 | ХМАО | 1 | 26 | 1 ячейка | В3-01-1 | 1188 | 1.08 | 33359.04 | нд
1.2.1.2 | Реконструкция ПС 110/6/6 кВ "Шукшинская" (реконструкция ОРУ, замена ячеек 10 кВ, кабельного хозяйства, оборудования и релейной защиты, зданий ОПУ,ЗРУ-6, установка повышающих трансформаторов) | M_TP1100.PS.0062 | УНЦ зданий ЗРУ, ЗПС, ОПУ, РЩ, РПБ | ПС | нд | П | 2028 | 6 | ЗРУ | техническое обоснование инвестиционного проекта | 25.12.2021 | ХМАО | 1 | 206 | 1 м2 | З4-01 | 63 | 1.31 | 17001.18 | нд
1.2.1.2 | Реконструкция ПС 110/6/6 кВ "Шукшинская" (реконструкция ОРУ, замена ячеек 10 кВ, кабельного хозяйства, оборудования и релейной защиты, зданий ОПУ,ЗРУ-6, установка повышающих трансформаторов) | M_TP1100.PS.0062 | УНЦ зданий ЗРУ, ЗПС, ОПУ, РЩ, РПБ | ПС | нд | П | 2028 | 110 | ОПУ, РЩ | техническое обоснование инвестиционного проекта | 25.12.2021 | ХМАО | 1 | 72 | 1 м2 | З4-03 | 93 | 1.31 | 8771.76 | нд
1.2.1.2 | Реконструкция ПС 110/6/6 кВ "Шукшинская" (реконструкция ОРУ, замена ячеек 10 кВ, кабельного хозяйства, оборудования и релейной защиты, зданий ОПУ,ЗРУ-6, установка повышающих трансформаторов) | M_TP1100.PS.0062 | УНЦ систем АСУТП и ТМ | ПС | нд | П | 2028 | нд | Сервер АСУТП и ТМ (ССПТИ) | техническое обоснование инвестиционного проекта | 25.12.2021 | ХМАО | 1 | 1 | 1 ед | А5-02 | 1571 | 1.09 | 1712.39 | нд
1.2.1.2 | Реконструкция ПС 110/6/6 кВ "Шукшинская" (реконструкция ОРУ, замена ячеек 10 кВ, кабельного хозяйства, оборудования и релейной защиты, зданий ОПУ,ЗРУ-6, установка повышающих трансформаторов) | M_TP1100.PS.0062 | УНЦ систем АСУТП и ТМ | ПС | нд | П | 2028 | нд | Шкаф общеподстанционных контроллеров ПС | техническое обоснование инвестиционного проекта | 25.12.2021 | ХМАО | 1 | 2 | 1 ед | А5-07 | 180 | 1.09 | 392.4 | нд
1.2.1.2 | Реконструкция ПС 110/6/6 кВ "Шукшинская" (реконструкция ОРУ, замена ячеек 10 кВ, кабельного хозяйства, оборудования и релейной защиты, зданий ОПУ,ЗРУ-6, установка повышающих трансформаторов) | M_TP1100.PS.0062 | УНЦ ИВКЭ | ПС | нд | П | 2028 | 110 | ИВКЭ для ПС | техническое обоснование инвестиционного проекта | 25.12.2021 | ХМАО | 1 | 1 | 1 ед | А2-02 | 588 | 1.09 | 640.92 | нд
1.2.1.2 | Реконструкция ПС 110/6/6 кВ "Шукшинская" (реконструкция ОРУ, замена ячеек 10 кВ, кабельного хозяйства, оборудования и релейной защиты, зданий ОПУ,ЗРУ-6, установка повышающих трансформаторов) | M_TP1100.PS.0062 | УНЦ постоянной части ПС | ПС | нд | П | 2028 | 110 | Открытая ПС | техническое обоснование инвестиционного проекта | 25.12.2021 | ХМАО | 1 | 1 | 1 ед. | З1-02 | 57363 | 1.31 | 75145.53 | нд
1.2.1.2 | Реконструкция ПС 110/6/6 кВ "Шукшинская" (реконструкция ОРУ, замена ячеек 10 кВ, кабельного хозяйства, оборудования и релейной защиты, зданий ОПУ,ЗРУ-6, установка повышающих трансформаторов) | M_TP1100.PS.0062 | УНЦ подготовки и устройства территории ПС (ЗПС) | ПС | нд | П | 2028 | 110 | снятие почвенно-растительного слоя, озеленение участка, рекультивация земель, устройство проездов, установка внутреннего и внешнего ограждений, устройство заземления, устройство свайного поля | техническое обоснование инвестиционного проекта | 25.12.2021 | ХМАО | 1 | 2886 | 1 м2 | Б1-11 | 3.33 | 1 | 9610.38 | нд
1.2.1.2 | Реконструкция ПС 110/6/6 кВ "Шукшинская" (реконструкция ОРУ, замена ячеек 10 кВ, кабельного хозяйства, оборудования и релейной защиты, зданий ОПУ,ЗРУ-6, установка повышающих трансформаторов) | M_TP1100.PS.0062 | Затраты на проектно-изыскательские работы для элементов ПС (ЗПС) | ПС | нд | П | 2028 | 110 | Ячейка выключателя | техническое обоснование инвестиционного проекта | 25.12.2021 | ХМАО | 1 | 2 | 1 ед | П2-02 | 2320 | 1 | 4640 | нд
1.2.1.2 | Реконструкция ПС 110/6/6 кВ "Шукшинская" (реконструкция ОРУ, замена ячеек 10 кВ, кабельного хозяйства, оборудования и релейной защиты, зданий ОПУ,ЗРУ-6, установка повышающих трансформаторов) | M_TP1100.PS.0062 | Затраты на проектно-изыскательские работы для отдельных элементов электрических сетей | ПС | нд | П | 2028 | нд | от 151 до 300,9 | техническое обоснование инвестиционного проекта | 25.12.2021 | ХМАО | 1 | 1 | 1 объект | П6-11 | 7500 | 1 | 7500 | нд
1.2.1.2 | Реконструкция ПС 110/6/6 кВ "Шукшинская" (реконструкция ОРУ, замена ячеек 10 кВ, кабельного хозяйства, оборудования и релейной защиты, зданий ОПУ,ЗРУ-6, установка повышающих трансформаторов) | M_TP1100.PS.0062 | УНЦ КЛ 6-500 кВ (с алюминиевой жилой) | КЛ | нд | П | 2028 | 10 | 240 мм2, алюминий | техническое обоснование инвестиционного проекта | 25.12.2021 | ХМАО | 1 | 2.4 | 1 км | К1-08-2 | 3055 | 1.17 | 8578.44 | нд
1.2.1.2 | Реконструкция ПС 110/6/6 кВ "Шукшинская" (реконструкция ОРУ, замена ячеек 10 кВ, кабельного хозяйства, оборудования и релейной защиты, зданий ОПУ,ЗРУ-6, установка повышающих трансформаторов) | M_TP1100.PS.0062 | УНЦ КЛ 6-500 кВ (с алюминиевой жилой) | КЛ | нд | П | 2028 | 6 | 400 мм2, алюминий | техническое обоснование инвестиционного проекта | 25.12.2021 | ХМАО | 1 | 1.2 | 1 км | К1-10-1 | 3519 | 1.17 | 4940.676 | нд
1.2.1.2 | Реконструкция ПС 110/6/6 кВ "Шукшинская" (реконструкция ОРУ, замена ячеек 10 кВ, кабельного хозяйства, оборудования и релейной защиты, зданий ОПУ,ЗРУ-6, установка повышающих трансформаторов) | M_TP1100.PS.0062 | УНЦ на устройство траншеи КЛ и восстановление благоустройства по трассе | КЛ | нд | П | 2028 | 10 | две цепи КЛ благоустройство по трассе с учетом восстановления газонов | техническое обоснование инвестиционного проекта | 25.12.2021 | ХМАО | 1 | 1.8 | 1 км по трассе | Б2-02-4 | 2703 | 1 | 4865.4 | нд
1.2.1.2 | Реконструкция ПС 110/6/6 кВ "Шукшинская" (реконструкция ОРУ, замена ячеек 10 кВ, кабельного хозяйства, оборудования и релейной защиты, зданий ОПУ,ЗРУ-6, установка повышающих трансформаторов) | M_TP1100.PS.0062 | УНЦ выполнения специального перехода кабельной линии методом ГНБ | КЛ | нд | П | 2028 | 10 | Диаметр труб 160-200 мм | техническое обоснование инвестиционного проекта | 25.12.2021 | ХМАО | 1 | 1 | 1 км | Н1-06 | 53502 | 1.17 | 62597.34 | нд
1.2.1.2 | Реконструкция ПС 110/6/6 кВ "Шукшинская" (реконструкция ОРУ, замена ячеек 10 кВ, кабельного хозяйства, оборудования и релейной защиты, зданий ОПУ,ЗРУ-6, установка повышающих трансформаторов) | M_TP1100.PS.0062 | Затраты на проектно-изыскательские работы по КЛ | КЛ | нд | П | 2028 | 10 | 0,4-20 кВ | техническое обоснование инвестиционного проекта | 25.12.2021 | ХМАО | 1 | 3.6 | 1 км по трассе | П5-01 | 611 | 1 | 2199.6 | нд
1.2.1.2 | Реконструкция ПС 110/6/6 кВ "Шукшинская" (реконструкция ОРУ, замена ячеек 10 кВ, кабельного хозяйства, оборудования и релейной защиты, зданий ОПУ,ЗРУ-6, установка повышающих трансформаторов) | M_TP1100.PS.0062 | Затраты на проектно-изыскательские работы для отдельных элементов электрических сетей | КЛ | нд | П | 2028 | нд | от 51 до 150,9 | техническое обоснование инвестиционного проекта | 25.12.2021 | ХМАО | 1 | 1 | 1 объект | П6-10 | 7500 | 1 | 7500 | нд
1.2.1.2 | Реконструкция ПС 110/6/6 кВ "Шукшинская" (реконструкция ОРУ, замена ячеек 10 кВ, кабельного хозяйства, оборудования и релейной защиты, зданий ОПУ,ЗРУ-6, установка повышающих трансформаторов) | M_TP1100.PS.0062 | Итого объем финансовых потребностей по инвестиционному проекту, тыс. рублей | нд | нд | нд | нд | нд | нд | нд | нд | нд | нд | нд | нд | нд | нд | нд | 313906.656 | нд
1.2.1.2 | Реконструкция ПС 110/10/10 кВ Сайма (реконструкция ЗРУ-10 кВ) филиал АО «Россети Тюмень» Сургутские электрические сети | M_TP1100.PS.0077 | УНЦ ячейки выключателя НУ 6-35 кВ | ПС | нд | П | 2028 | 10 | Iном 2500 А, Iоткл 31,5 кА | техническое обоснование инвестиционного проекта | 25.12.2021 | ХМАО | 1 | 4 | 1 ячейка | В2-04-2 | 3462 | 1.16 | 16063.68 | нд
1.2.1.2 | Реконструкция ПС 110/10/10 кВ Сайма (реконструкция ЗРУ-10 кВ) филиал АО «Россети Тюмень» Сургутские электрические сети | M_TP1100.PS.0077 | УНЦ ячейки выключателя НУ 6-35 кВ | ПС | нд | П | 2028 | 10 | Iном 1000(1250) А, Iоткл 31,5 кА | техническое обоснование инвестиционного проекта | 25.12.2021 | ХМАО | 1 | 32 | 1 ячейка | В2-02-2 | 2619 | 1.16 | 97217.28 | нд
1.2.1.2 | Реконструкция ПС 110/10/10 кВ Сайма (реконструкция ЗРУ-10 кВ) филиал АО «Россети Тюмень» Сургутские электрические сети | M_TP1100.PS.0077 | УНЦ ячейки выключателя НУ 6-35 кВ | ПС | нд | П | 2028 | 10 | Iном 1600 А, Iоткл 31,5 кА | техническое обоснование инвестиционного проекта | 25.12.2021 | ХМАО | 1 | 2 | 1 ячейка | В2-03-2 | 2768 | 1.16 | 6421.76 | нд
1.2.1.2 | Реконструкция ПС 110/10/10 кВ Сайма (реконструкция ЗРУ-10 кВ) филиал АО «Россети Тюмень» Сургутские электрические сети | M_TP1100.PS.0077 | УНЦ зданий ОПУ, РЩ | ПС | нд | П | 2028 | 110 | ОПУ, РЩ (количество присоединений линий электропередачи к РУ до 2) | техническое обоснование инвестиционного проекта | 25.12.2021 | ХМАО | 1 | 1 | 1 РУ | З3-01-1 | 5101 | 1.31 | 6682.31 | нд
1.2.1.2 | Реконструкция ПС 110/10/10 кВ Сайма (реконструкция ЗРУ-10 кВ) филиал АО «Россети Тюмень» Сургутские электрические сети | M_TP1100.PS.0077 | УНЦ зданий ЗРУ, ЗПС, КТПМ | ПС | нд | П | 2028 | 10 | ЗРУ (КТПМ) | техническое обоснование инвестиционного проекта | 25.12.2021 | ХМАО | 1 | 1 | 1 ед. | З5-01 | 9450 | 1.31 | 12379.5 | нд
1.2.1.2 | Реконструкция ПС 110/10/10 кВ Сайма (реконструкция ЗРУ-10 кВ) филиал АО «Россети Тюмень» Сургутские электрические сети | M_TP1100.PS.0077 | УНЦ ИВКЭ | ПС | нд | П | 2028 | 110 | ИВКЭ для ПС | техническое обоснование инвестиционного проекта | 25.12.2021 | ХМАО | 1 | 1 | 1 ед | А2-02 | 588 | 1.09 | 640.92 | нд
1.2.1.2 | Реконструкция ПС 110/10/10 кВ Сайма (реконструкция ЗРУ-10 кВ) филиал АО «Россети Тюмень» Сургутские электрические сети | M_TP1100.PS.0077 | УНЦ ячейки реактора ДГР 6-35 кВ | ПС | нд | П | 2028 | 10 | 500 кВА | техническое обоснование инвестиционного проекта | 25.12.2021 | ХМАО | 1 | 4 | 1 ячейка | Р1-08-1 | 4349 | 1.13 | 19657.48 | нд
1.2.1.2 | Реконструкция ПС 110/10/10 кВ Сайма (реконструкция ЗРУ-10 кВ) филиал АО «Россети Тюмень» Сургутские электрические сети | M_TP1100.PS.0077 | УНЦэлементов ПС с устройством фундаментов | ПС | нд | П | 2028 | 10 | Шинная опора на одну фазу | техническое обоснование инвестиционного проекта | 25.12.2021 | ХМАО | 1 | 4 | 1 ед. | И5-09-1 | 9 | 1.15 | 41.4 | нд
1.2.1.2 | Реконструкция ПС 110/10/10 кВ Сайма (реконструкция ЗРУ-10 кВ) филиал АО «Россети Тюмень» Сургутские электрические сети | M_TP1100.PS.0077 | УНЦ подготовки и устройства территории ПС (ЗПС) | ПС | нд | П | 2028 | 110 | снятие почвенно-растительного слоя, озеленение участка, рекультивация земель, устройство проездов, установка внутреннего и внешнего ограждений, устройство заземления, устройство свайного поля | техническое обоснование инвестиционного проекта | 25.12.2021 | ХМАО | 1 | 1220 | 1 м2 | Б1-11 | 3.33 | 1 | 4062.6 | нд
1.2.1.2 | Реконструкция ПС 110/10/10 кВ Сайма (реконструкция ЗРУ-10 кВ) филиал АО «Россети Тюмень» Сургутские электрические сети | M_TP1100.PS.0077 | Затраты на проектно-изыскательские работы для отдельных элементов электрических сетей | ПС | нд | П | 2028 | нд | от 151 до 300,9 | техническое обоснование инвестиционного проекта | 25.12.2021 | ХМАО | 1 | 1 | 1 объект | П6-11 | 15000 | 1 | 15000 | нд
1.2.1.2 | Реконструкция ПС 110/10/10 кВ Сайма (реконструкция ЗРУ-10 кВ) филиал АО «Россети Тюмень» Сургутские электрические сети | M_TP1100.PS.0077 | Итого объем финансовых потребностей по инвестиционному проекту, тыс. рублей | нд | нд | нд | нд | нд | нд | техническое обоснование инвестиционного проекта | 25.12.2021 | нд | нд | нд | нд | нд | нд | нд | 178166.93 | нд
1.2.1.2 | Реконструкция ПС 110/10 кВ Трансгаз (замена ячеек 10 кВ, кабельного хозяйства, оборудования и релейной защиты, ремонт здания ЗРУ-10, установка устройств компенсации емкостного тока I и II секциях 10 кВ) | M_TP1100.PS.0076 | УНЦ ячейки выключателя КРУ 6-35 кВ | ПС | нд | П | 2029 | 10 | Iном 1600 А, Iоткл 31,5 кА | техническое обоснование инвестиционного проекта | 25.12.2021 | ХМАО | 1 | 2 | 1 ячейка | В3-03-3 | 1301 | 1.08 | 2810.16 | нд
1.2.1.2 | Реконструкция ПС 110/10 кВ Трансгаз (замена ячеек 10 кВ, кабельного хозяйства, оборудования и релейной защиты, ремонт здания ЗРУ-10, установка устройств компенсации емкостного тока I и II секциях 10 кВ) | M_TP1100.PS.0076 | УНЦ ячейки выключателя КРУ 6-35 кВ | ПС | нд | П | 2029 | 10 | Iном 1000 А, Iоткл 31,5 кА | техническое обоснование инвестиционного проекта | 25.12.2021 | ХМАО | 1 | 16 | 1 ячейка | В3-01-3 | 1188 | 1.08 | 20528.64 | нд
1.2.1.2 | Реконструкция ПС 110/10 кВ Трансгаз (замена ячеек 10 кВ, кабельного хозяйства, оборудования и релейной защиты, ремонт здания ЗРУ-10, установка устройств компенсации емкостного тока I и II секциях 10 кВ) | M_TP1100.PS.0076 | УНЦ ячейки выключателя КРУ 6-35 кВ | ПС | нд | П | 2029 | 10 | Iном 1600 А, Iоткл 31,5 кА | техническое обоснование инвестиционного проекта | 25.12.2021 | ХМАО | 1 | 1 | 1 ячейка | В3-03-3 | 1301 | 1.08 | 1405.08 | нд
1.2.1.2 | Реконструкция ПС 110/10 кВ Трансгаз (замена ячеек 10 кВ, кабельного хозяйства, оборудования и релейной защиты, ремонт здания ЗРУ-10, установка устройств компенсации емкостного тока I и II секциях 10 кВ) | M_TP1100.PS.0076 | УНЦ зданий ЗРУ, ЗПС, ОПУ, РЩ, РПБ | ПС | нд | П | 2029 | 10 | ОПУ, РЩ | техническое обоснование инвестиционного проекта | 25.12.2021 | ХМАО | 1 | 216 | 1 м2 | З4-03 | 93 | 1.31 | 26315.28 | нд
1.2.1.2 | Реконструкция ПС 110/10 кВ Трансгаз (замена ячеек 10 кВ, кабельного хозяйства, оборудования и релейной защиты, ремонт здания ЗРУ-10, установка устройств компенсации емкостного тока I и II секциях 10 кВ) | M_TP1100.PS.0076 | УНЦ ячейки трансформатора 6-35 кВ | ПС | нд | П | 2029 | 10 | масляный Т 6(10,15)/HH, 160 кВА | техническое обоснование инвестиционного проекта | 25.12.2021 | ХМАО | 1 | 2 | 1 ячейка | Т5-11-1 | 239 | 1.11 | 530.58 | нд
1.2.1.2 | Реконструкция ПС 110/10 кВ Трансгаз (замена ячеек 10 кВ, кабельного хозяйства, оборудования и релейной защиты, ремонт здания ЗРУ-10, установка устройств компенсации емкостного тока I и II секциях 10 кВ) | M_TP1100.PS.0076 | УНЦ ячейки реактора ДГР 6-35 кВ | ПС | нд | П | 2029 | 10 | 480 кВА | техническое обоснование инвестиционного проекта | 25.12.2021 | ХМАО | 1 | 2 | 1 ячейка | Р1-05-1 | 4349 | 1.11 | 9654.78 | нд
1.2.1.2 | Реконструкция ПС 110/10 кВ Трансгаз (замена ячеек 10 кВ, кабельного хозяйства, оборудования и релейной защиты, ремонт здания ЗРУ-10, установка устройств компенсации емкостного тока I и II секциях 10 кВ) | M_TP1100.PS.0076 | УНЦ РЗА и прочие шкафы (панели) | ПС | нд | П | 2029 | 110 | Шкаф РАС ПС 110 кВ и выше | техническое обоснование инвестиционного проекта | 25.12.2021 | ХМАО | 1 | 1 | 1 ед | И12-01 | 1467 | 1.09 | 1599.03 | нд
1.2.1.2 | Реконструкция ПС 110/10 кВ Трансгаз (замена ячеек 10 кВ, кабельного хозяйства, оборудования и релейной защиты, ремонт здания ЗРУ-10, установка устройств компенсации емкостного тока I и II секциях 10 кВ) | M_TP1100.PS.0076 | УНЦ РЗА и прочие шкафы (панели) | ПС | нд | П | 2029 | 110 | Шкаф центральной сигнализации ПС 110 кВ и выше | техническое обоснование инвестиционного проекта | 25.12.2021 | ХМАО | 1 | 1 | 1 ед | И12-02 | 1016 | 1.09 | 1107.44 | нд
1.2.1.2 | Реконструкция ПС 110/10 кВ Трансгаз (замена ячеек 10 кВ, кабельного хозяйства, оборудования и релейной защиты, ремонт здания ЗРУ-10, установка устройств компенсации емкостного тока I и II секциях 10 кВ) | M_TP1100.PS.0076 | УНЦ РЗА и прочие шкафы (панели) | ПС | нд | П | 2029 | 110 | Прочие устройства (аппаратура) | техническое обоснование инвестиционного проекта | 25.12.2021 | ХМАО | 1 | 2 | 1 ед | И12-08 | 56 | 1.09 | 122.08 | нд
1.2.1.2 | Реконструкция ПС 110/10 кВ Трансгаз (замена ячеек 10 кВ, кабельного хозяйства, оборудования и релейной защиты, ремонт здания ЗРУ-10, установка устройств компенсации емкостного тока I и II секциях 10 кВ) | M_TP1100.PS.0076 | УНЦ РЗА | ПС | нд | П | 2029 | 110 | РЗА трансформатора и АРН | техническое обоснование инвестиционного проекта | 25.12.2021 | ХМАО | 1 | 2 | 1 ед | И11-07-3 | 1483 | 1.09 | 3232.94 | нд
1.2.1.2 | Реконструкция ПС 110/10 кВ Трансгаз (замена ячеек 10 кВ, кабельного хозяйства, оборудования и релейной защиты, ремонт здания ЗРУ-10, установка устройств компенсации емкостного тока I и II секциях 10 кВ) | M_TP1100.PS.0076 | УНЦ РЗА | ПС | нд | П | 2029 | 110 | Автоматика управления выключателем присоединения | техническое обоснование инвестиционного проекта | 25.12.2021 | ХМАО | 1 | 2 | 1 ед | И11-16-3 | 717 | 1.09 | 1563.06 | нд
1.2.1.2 | Реконструкция ПС 110/10 кВ Трансгаз (замена ячеек 10 кВ, кабельного хозяйства, оборудования и релейной защиты, ремонт здания ЗРУ-10, установка устройств компенсации емкостного тока I и II секциях 10 кВ) | M_TP1100.PS.0076 | УНЦ систем АСУТП и ТМ | ПС | нд | П | 2029 | нд | Сервер АСУТП и ТМ (ССПТИ) | техническое обоснование инвестиционного проекта | 25.12.2021 | ХМАО | 1 | 1 | 1 ед | А5-02 | 1571 | 1.09 | 1712.39 | нд
1.2.1.2 | Реконструкция ПС 110/10 кВ Трансгаз (замена ячеек 10 кВ, кабельного хозяйства, оборудования и релейной защиты, ремонт здания ЗРУ-10, установка устройств компенсации емкостного тока I и II секциях 10 кВ) | M_TP1100.PS.0076 | УНЦ систем АСУТП и ТМ | ПС | нд | П | 2029 | нд | Шкаф общеподстанционных контроллеров ПС | техническое обоснование инвестиционного проекта | 25.12.2021 | ХМАО | 1 | 2 | 1 ед | А5-07 | 180 | 1.09 | 392.4 | нд
1.2.1.2 | Реконструкция ПС 110/10 кВ Трансгаз (замена ячеек 10 кВ, кабельного хозяйства, оборудования и релейной защиты, ремонт здания ЗРУ-10, установка устройств компенсации емкостного тока I и II секциях 10 кВ) | M_TP1100.PS.0076 | УНЦ ИВКЭ | ПС | нд | П | 2029 | 110 | ИВКЭ для ПС | техническое обоснование инвестиционного проекта | 25.12.2021 | ХМАО | 1 | 1 | 1 ед | А2-02 | 588 | 1.09 | 640.92 | нд
1.2.1.2 | Реконструкция ПС 110/10 кВ Трансгаз (замена ячеек 10 кВ, кабельного хозяйства, оборудования и релейной защиты, ремонт здания ЗРУ-10, установка устройств компенсации емкостного тока I и II секциях 10 кВ) | M_TP1100.PS.0076 | УНЦ подготовки и устройства территории ПС (ЗПС) | ПС | нд | П | 2029 | 110 | снятие почвенно-растительного слоя, озеленение участка, рекультивация земель, устройство проездов, установка внутреннего и внешнего ограждений, устройство заземления, устройство свайного поля | техническое обоснование инвестиционного проекта | 25.12.2021 | ХМАО | 1 | 1220 | 1 м2 | Б1-11 | 3.33 | 1 | 4062.6 | нд
1.2.1.2 | Реконструкция ПС 110/10 кВ Трансгаз (замена ячеек 10 кВ, кабельного хозяйства, оборудования и релейной защиты, ремонт здания ЗРУ-10, установка устройств компенсации емкостного тока I и II секциях 10 кВ) | M_TP1100.PS.0076 | Затраты на проектно-изыскательские работы для отдельных элементов электрических сетей | ПС | нд | П | 2029 | нд | от 151 до 300,9 | техническое обоснование инвестиционного проекта | 25.12.2021 | ХМАО | 1 | 1 | 1 объект | П6-11 | 7500 | 1 | 7500 | нд
1.2.1.2 | УНЦ КЛ 6-500 кВ (с алюминиевой жилой) | M_TP1100.PS.0076 | УНЦ КЛ 6-500 кВ (с алюминиевой жилой) | КЛ | нд | П | 2029 | 10 | 240 мм2, алюминий | техническое обоснование инвестиционного проекта | 25.12.2021 | ХМАО | 1 | 1.3 | 1 км | К1-08-2 | 3055 | 1.17 | 4646.655 | нд
1.2.1.2 | УНЦ КЛ 6-500 кВ (с алюминиевой жилой) | M_TP1100.PS.0076 | УНЦ КЛ 6-500 кВ (с алюминиевой жилой) | КЛ | нд | П | 2029 | 10 | 400 мм2, алюминий | техническое обоснование инвестиционного проекта | 25.12.2021 | ХМАО | 1 | 0.9 | 1 км | К1-10-1 | 3519 | 1.17 | 3705.507 | нд
1.2.1.2 | УНЦ на устройство траншеи КЛ и восстановление благоустройства по трассе | M_TP1100.PS.0076 | УНЦ на устройство траншеи КЛ и восстановление благоустройства по трассе | КЛ | нд | П | 2029 | 10 | две цепи КЛ благоустройство по трассе с учетом восстановления газонов | техническое обоснование инвестиционного проекта | 25.12.2021 | ХМАО | 1 | 0.8 | 1 км по трассе | Б2-02-4 | 2703 | 1 | 2162.4 | нд
1.2.1.2 | УНЦ выполнения специального перехода кабельной линии методом ГНБ | M_TP1100.PS.0076 | УНЦ выполнения специального перехода кабельной линии методом ГНБ | КЛ | нд | П | 2029 | 10 | Диаметр труб 160-200 мм | техническое обоснование инвестиционного проекта | 25.12.2021 | ХМАО | 1 | 0.4 | 1 км | Н1-06 | 53502 | 1.17 | 25038.936 | нд
1.2.1.2 | Затраты на проектно-изыскательские работы по КЛ | M_TP1100.PS.0076 | Затраты на проектно-изыскательские работы по КЛ | КЛ | нд | П | 2029 | 10 | 0,4-20 кВ | техническое обоснование инвестиционного проекта | 25.12.2021 | ХМАО | 1 | 1.75 | 1 км по трассе | П5-01 | 611 | 1 | 1069.25 | нд
1.2.1.2 | Затраты на проектно-изыскательские работы для отдельных элементов электрических сетей | M_TP1100.PS.0076 | Затраты на проектно-изыскательские работы для отдельных элементов электрических сетей | КЛ | нд | П | 2029 | нд | от 21 до 50,9 | техническое обоснование инвестиционного проекта | 25.12.2021 | ХМАО | 1 | 1 | 1 объект | П6-09 | 3000 | 1 | 3000 | нд
1.2.1.2 | Реконструкция ПС 110/10 кВ Трансгаз (замена ячеек 10 кВ, кабельного хозяйства, оборудования и релейной защиты, ремонт здания ЗРУ-10, установка устройств компенсации емкостного тока I и II секциях 10 кВ) | M_TP1100.PS.0076 | Итого объем финансовых потребностей по инвестиционному проекту, тыс. рублей | нд | нд | нд | нд | нд | нд | нд | нд | нд | нд | нд | нд | нд | нд | нд | 122800.128 | нд
1.2.1.2 | Реконструкция ПС 110/35/6 кВ КНС-27 (замена выключателей 110 кВ 2 шт; выключателей 35 кВ 7 шт; разъединителей 35 кВ 16 шт; разъединителей 110 кВ 8 шт; ОПУ; трансформаторов собственных нужд 2 шт; устройств питания опер. тока 1 шт; щита собственных нужд 1 шт; оборудования АСУ ТП, СДТУ, УРЗА) | M_TP1600.PS.0147 | Затраты на проектно-изыскательские работы для отдельных элементов электрических сетей | ПС 110/35/6 кВ КНС-27 | нд | П | 2028 | 110 | от 151 до 300,9 | техническое обоснование инвестиционного проекта | от 21.12.2021 | ХМАО | 1 | 1 | 1 объект | П6-11 | 15000 | 1 | 15000 | нд
1.2.1.2 | Реконструкция ПС 110/35/6 кВ КНС-27 (замена выключателей 110 кВ 2 шт; выключателей 35 кВ 7 шт; разъединителей 35 кВ 16 шт; разъединителей 110 кВ 8 шт; ОПУ; трансформаторов собственных нужд 2 шт; устройств питания опер. тока 1 шт; щита собственных нужд 1 шт; оборудования АСУ ТП, СДТУ, УРЗА) | M_TP1600.PS.0147 | Затраты на проектно-изыскательские работы для элементов ПС (ЗПС) | ПС 110/35/6 кВ КНС-27 | нд | П | 2028 | 110 | Ячейка выключателя | техническое обоснование инвестиционного проекта | от 21.12.2021 | ХМАО | 1 | 2 | 1ед. | П2-02 | 2320 | 1 | 4640 | нд
1.2.1.2 | Реконструкция ПС 110/35/6 кВ КНС-27 (замена выключателей 110 кВ 2 шт; выключателей 35 кВ 7 шт; разъединителей 35 кВ 16 шт; разъединителей 110 кВ 8 шт; ОПУ; трансформаторов собственных нужд 2 шт; устройств питания опер. тока 1 шт; щита собственных нужд 1 шт; оборудования АСУ ТП, СДТУ, УРЗА) | M_TP1600.PS.0147 | Затраты на проектно-изыскательские работы для элементов ПС (ЗПС) | ПС 110/35/6 кВ КНС-27 | нд | П | 2028 | 110 | Ячейка выключателя | техническое обоснование инвестиционного проекта | от 21.12.2021 | ХМАО | 1 | 7 | 1ед. | П2-01 | 1392 | 1 | 9744 | нд
1.2.1.2 | Реконструкция ПС 110/35/6 кВ КНС-27 (замена выключателей 110 кВ 2 шт; выключателей 35 кВ 7 шт; разъединителей 35 кВ 16 шт; разъединителей 110 кВ 8 шт; ОПУ; трансформаторов собственных нужд 2 шт; устройств питания опер. тока 1 шт; щита собственных нужд 1 шт; оборудования АСУ ТП, СДТУ, УРЗА) | M_TP1600.PS.0147 | УНЦ зданий ОПУ, РЩ | ПС 110/35/6 кВ КНС-27 | нд | П | 2028 | 110 | ОПУ, РЩ (количество присоединений линий электропередачи к РУ 6 и более) | техническое обоснование инвестиционного проекта | от 21.12.2021 | ХМАО | 1 | 1 | 1 РУ | З3-01-3 | 35611 | 1.31 | 46650.41 | нд
1.2.1.2 | Реконструкция ПС 110/35/6 кВ КНС-27 (замена выключателей 110 кВ 2 шт; выключателей 35 кВ 7 шт; разъединителей 35 кВ 16 шт; разъединителей 110 кВ 8 шт; ОПУ; трансформаторов собственных нужд 2 шт; устройств питания опер. тока 1 шт; щита собственных нужд 1 шт; оборудования АСУ ТП, СДТУ, УРЗА) | M_TP1600.PS.0147 | УНЦ ячейки выключателя НУ 110-750 кВ | ПС 110/35/6 кВ КНС-27 | нд | П | 2028 | 110 | Iном 2500 А, Iоткл 40 кА | техническое обоснование инвестиционного проекта | от 21.12.2021 | ХМАО | 1 | 2 | 1 ячейка | В1-01-1 | 23135 | 1.16 | 53673.2 | нд
1.2.1.2 | Реконструкция ПС 110/35/6 кВ КНС-27 (замена выключателей 110 кВ 2 шт; выключателей 35 кВ 7 шт; разъединителей 35 кВ 16 шт; разъединителей 110 кВ 8 шт; ОПУ; трансформаторов собственных нужд 2 шт; устройств питания опер. тока 1 шт; щита собственных нужд 1 шт; оборудования АСУ ТП, СДТУ, УРЗА) | M_TP1600.PS.0147 | УНЦ ячейки выключателя НУ 6-35 кВ | ПС 110/35/6 кВ КНС-27 | нд | П | 2028 | 110 | Iном 2000 А, Iоткл 25 кА | техническое обоснование инвестиционного проекта | от 21.12.2021 | ХМАО | 1 | 7 | 1 ячейка | В2-05-1 | 9040 | 1.16 | 73404.8 | нд
1.2.1.2 | Реконструкция ПС 110/35/6 кВ КНС-27 (замена выключателей 110 кВ 2 шт; выключателей 35 кВ 7 шт; разъединителей 35 кВ 16 шт; разъединителей 110 кВ 8 шт; ОПУ; трансформаторов собственных нужд 2 шт; устройств питания опер. тока 1 шт; щита собственных нужд 1 шт; оборудования АСУ ТП, СДТУ, УРЗА) | M_TP1600.PS.0147 | УНЦ ячейки трансформатора 6-35 кВ | ПС 110/35/6 кВ КНС-27 | нд | П | 2028 | 110 | масляный Т 6(10,15)/HH, 250 кВА | техническое обоснование инвестиционного проекта | от 21.12.2021 | ХМАО | 1 | 2 | 1 ячейка | Т5-12-1 | 309 | 1.11 | 685.98 | нд
1.2.1.2 | Реконструкция ПС 110/35/6 кВ КНС-27 (замена выключателей 110 кВ 2 шт; выключателей 35 кВ 7 шт; разъединителей 35 кВ 16 шт; разъединителей 110 кВ 8 шт; ОПУ; трансформаторов собственных нужд 2 шт; устройств питания опер. тока 1 шт; щита собственных нужд 1 шт; оборудования АСУ ТП, СДТУ, УРЗА) | M_TP1600.PS.0147 | УНЦ постоянной части ПС | ПС 110/35/6 кВ КНС-27 | нд | П | 2028 | 110 | Открытая ПС | техническое обоснование инвестиционного проекта | от 21.12.2021 | ХМАО | 1 | 1 | 1 ед. | З1-02 | 57363 | 1.31 | 75145.53 | нд
1.2.1.2 | Реконструкция ПС 110/35/6 кВ КНС-27 (замена выключателей 110 кВ 2 шт; выключателей 35 кВ 7 шт; разъединителей 35 кВ 16 шт; разъединителей 110 кВ 8 шт; ОПУ; трансформаторов собственных нужд 2 шт; устройств питания опер. тока 1 шт; щита собственных нужд 1 шт; оборудования АСУ ТП, СДТУ, УРЗА) | M_TP1600.PS.0147 | УНЦ ИИК | ПС 110/35/6 кВ КНС-27 | нд | П | 2028 | 110 | Прибор учета трехфазный для РП (СП, ТП, РТП), ЗРУ 6-20 кВ | техническое обоснование инвестиционного проекта | от 21.12.2021 | ХМАО | 1 | 2 | 1 точка учета | А1-04 | 38 | 1.09 | 82.84 | нд
1.2.1.2 | Реконструкция ПС 110/35/6 кВ КНС-27 (замена выключателей 110 кВ 2 шт; выключателей 35 кВ 7 шт; разъединителей 35 кВ 16 шт; разъединителей 110 кВ 8 шт; ОПУ; трансформаторов собственных нужд 2 шт; устройств питания опер. тока 1 шт; щита собственных нужд 1 шт; оборудования АСУ ТП, СДТУ, УРЗА) | M_TP1600.PS.0147 | УНЦ ИИК | ПС 110/35/6 кВ КНС-27 | нд | П | 2028 | 110 | Прибор учета трехфазный для ПС (ЗПС) | техническое обоснование инвестиционного проекта | от 21.12.2021 | ХМАО | 1 | 6 | 1 точка учета | А1-05 | 90 | 1.09 | 588.6 | нд
1.2.1.2 | Реконструкция ПС 110/35/6 кВ КНС-27 (замена выключателей 110 кВ 2 шт; выключателей 35 кВ 7 шт; разъединителей 35 кВ 16 шт; разъединителей 110 кВ 8 шт; ОПУ; трансформаторов собственных нужд 2 шт; устройств питания опер. тока 1 шт; щита собственных нужд 1 шт; оборудования АСУ ТП, СДТУ, УРЗА) | M_TP1600.PS.0147 | УНЦ ИИК | ПС 110/35/6 кВ КНС-27 | нд | П | 2028 | 110 | Прибор учета трехфазный для ПС (ЗПС) | техническое обоснование инвестиционного проекта | от 21.12.2021 | ХМАО | 1 | 2 | 1 точка учета | А1-05 | 90 | 1.09 | 196.2 | нд
1.2.1.2 | Реконструкция ПС 110/35/6 кВ КНС-27 (замена выключателей 110 кВ 2 шт; выключателей 35 кВ 7 шт; разъединителей 35 кВ 16 шт; разъединителей 110 кВ 8 шт; ОПУ; трансформаторов собственных нужд 2 шт; устройств питания опер. тока 1 шт; щита собственных нужд 1 шт; оборудования АСУ ТП, СДТУ, УРЗА) | M_TP1600.PS.0147 | УНЦ системы ВЧ связи 35-750 Кв | ПС 110/35/6 кВ КНС-27 | нд | П | 2028 | 110 | Устройства обработки и присоединения 110 кВ | техническое обоснование инвестиционного проекта | от 21.12.2021 | ХМАО | 1 | 1 | 1 ед | А6-02 | 3354 | 1.15 | 3857.1 | нд
1.2.1.2 | Реконструкция ПС 110/35/6 кВ КНС-27 (замена выключателей 110 кВ 2 шт; выключателей 35 кВ 7 шт; разъединителей 35 кВ 16 шт; разъединителей 110 кВ 8 шт; ОПУ; трансформаторов собственных нужд 2 шт; устройств питания опер. тока 1 шт; щита собственных нужд 1 шт; оборудования АСУ ТП, СДТУ, УРЗА) | M_TP1600.PS.0147 | УНЦ системы ВЧ связи 35-750 кВ | ПС 110/35/6 кВ КНС-27 | нд | П | 2028 | 110 | Комбинированная аппаратура по ВЧ (ВОЛС) | техническое обоснование инвестиционного проекта | от 21.12.2021 | ХМАО | 1 | 2 | 1 ед. | А6-07 | 1442 | 1.15 | 3316.6 | нд
1.2.1.2 | Реконструкция ПС 110/35/6 кВ КНС-27 (замена выключателей 110 кВ 2 шт; выключателей 35 кВ 7 шт; разъединителей 35 кВ 16 шт; разъединителей 110 кВ 8 шт; ОПУ; трансформаторов собственных нужд 2 шт; устройств питания опер. тока 1 шт; щита собственных нужд 1 шт; оборудования АСУ ТП, СДТУ, УРЗА) | M_TP1600.PS.0147 | УНЦ ИВКЭ | ПС 110/35/6 кВ КНС-27 | нд | П | 2028 | 110 | ИВКЭ для ПС | техническое обоснование инвестиционного проекта | от 21.12.2021 | ХМАО | 1 | 1 | 1 ед. | А2-02 | 588 | 1.09 | 640.92 | нд
1.2.1.2 | Реконструкция ПС 110/35/6 кВ КНС-27 (замена выключателей 110 кВ 2 шт; выключателей 35 кВ 7 шт; разъединителей 35 кВ 16 шт; разъединителей 110 кВ 8 шт; ОПУ; трансформаторов собственных нужд 2 шт; устройств питания опер. тока 1 шт; щита собственных нужд 1 шт; оборудования АСУ ТП, СДТУ, УРЗА) | M_TP1600.PS.0147 | УНЦ АСУТП ПС и ТМ | ПС 110/35/6 кВ КНС-27 | нд | П | 2028 | 110 | 35 кВ и выше | техническое обоснование инвестиционного проекта | от 21.12.2021 | ХМАО | 1 | 1 | 1 ед. | А3-02 | 23531 | 1.09 | 25648.79 | нд
1.2.1.2 | Реконструкция ПС 110/35/6 кВ КНС-27 (замена выключателей 110 кВ 2 шт; выключателей 35 кВ 7 шт; разъединителей 35 кВ 16 шт; разъединителей 110 кВ 8 шт; ОПУ; трансформаторов собственных нужд 2 шт; устройств питания опер. тока 1 шт; щита собственных нужд 1 шт; оборудования АСУ ТП, СДТУ, УРЗА) | M_TP1600.PS.0147 | УНЦ ВОСП | ПС 110/35/6 кВ КНС-27 | нд | П | 2028 | 110 | Мультиплексор СЦИ транспортного уровня, 80 км | техническое обоснование инвестиционного проекта | от 21.12.2021 | ХМАО | 1 | 2 | 1 ед. | А7-01 | 4791 | 1.09 | 10444.38 | нд
1.2.1.2 | Реконструкция ПС 110/35/6 кВ КНС-27 (замена выключателей 110 кВ 2 шт; выключателей 35 кВ 7 шт; разъединителей 35 кВ 16 шт; разъединителей 110 кВ 8 шт; ОПУ; трансформаторов собственных нужд 2 шт; устройств питания опер. тока 1 шт; щита собственных нужд 1 шт; оборудования АСУ ТП, СДТУ, УРЗА) | M_TP1600.PS.0147 | УНЦ систем ПА, УПАСК | ПС 110/35/6 кВ КНС-27 | нд | П | 2028 | 110 | Шкаф локальной ПА (12 аналоговых входа, 18 дискретных входа) | техническое обоснование инвестиционного проекта | от 21.12.2021 | ХМАО | 1 | 1 | 1 ед. | А8-04 | 1479 | 1.09 | 1612.11 | нд
1.2.1.2 | Реконструкция ПС 110/35/6 кВ КНС-27 (замена выключателей 110 кВ 2 шт; выключателей 35 кВ 7 шт; разъединителей 35 кВ 16 шт; разъединителей 110 кВ 8 шт; ОПУ; трансформаторов собственных нужд 2 шт; устройств питания опер. тока 1 шт; щита собственных нужд 1 шт; оборудования АСУ ТП, СДТУ, УРЗА) | M_TP1600.PS.0147 | УНЦ подготовки и устройства территории ПС (ЗПС) | ПС 110/35/6 кВ КНС-27 | нд | П | 2028 | 110 | снятие почвенно-растительного слоя, озеленение участка, рекультивация земель, устройство проездов, установка внутреннего и внешнего ограждений, устройство заземления, устройство свайного поля | техническое обоснование инвестиционного проекта | от 21.12.2021 | ХМАО | 1 | 2562 | 1 м2 | Б1-11 | 3.33 | 1 | 8531.46 | нд
1.2.1.2 | Реконструкция ПС 110/35/6 кВ КНС-27 (замена выключателей 110 кВ 2 шт; выключателей 35 кВ 7 шт; разъединителей 35 кВ 16 шт; разъединителей 110 кВ 8 шт; ОПУ; трансформаторов собственных нужд 2 шт; устройств питания опер. тока 1 шт; щита собственных нужд 1 шт; оборудования АСУ ТП, СДТУ, УРЗА) | M_TP1600.PS.0147 | Итого объем финансовых потребностей по инвестиционному проекту, тыс. рублей | нд | нд | нд | нд | нд | нд | нд | нд | нд | нд | нд | нд | нд | нд | нд | 333862.92 | нд
1.2.1.2 | Реконструкция ПС 110/35/6 кВ КНС-3А (замена выключателей 110 кВ 2 шт; выключателей 35 кВ 7 шт; разъединителей 35 кВ 16 шт, разъединителей 110 кВ 8 шт; ОПУ; трансформаторов собственных нужд 2 шт; устройств питания опер. тока 1 шт; щита собственных нужд 1 шт; оборудования АСУ ТП, СДТУ, УРЗА) | M_TP1600.PS.0149 | Затраты на проектно-изыскательские работы для отдельных элементов электрических сетей | ПС 110/35/6 кВ КНС-3А | нд | П | 2029 | 110 | от 151 до 300,9 | техническое обоснование инвестиционного проекта | от 21.12.2021 | ХМАО | 1 | 1 | 1 объект | П6-11 | 15000 | 1 | 15000 | нд
1.2.1.2 | Реконструкция ПС 110/35/6 кВ КНС-3А (замена выключателей 110 кВ 2 шт; выключателей 35 кВ 7 шт; разъединителей 35 кВ 16 шт, разъединителей 110 кВ 8 шт; ОПУ; трансформаторов собственных нужд 2 шт; устройств питания опер. тока 1 шт; щита собственных нужд 1 шт; оборудования АСУ ТП, СДТУ, УРЗА) | M_TP1600.PS.0149 | Затраты на проектно-изыскательские работы для элементов ПС (ЗПС) | ПС 110/35/6 кВ КНС-3А | нд | П | 2029 | 110 | Ячейка выключателя | техническое обоснование инвестиционного проекта | от 21.12.2021 | ХМАО | 1 | 2 | 1ед. | П2-02 | 2320 | 1 | 4640 | нд
1.2.1.2 | Реконструкция ПС 110/35/6 кВ КНС-3А (замена выключателей 110 кВ 2 шт; выключателей 35 кВ 7 шт; разъединителей 35 кВ 16 шт, разъединителей 110 кВ 8 шт; ОПУ; трансформаторов собственных нужд 2 шт; устройств питания опер. тока 1 шт; щита собственных нужд 1 шт; оборудования АСУ ТП, СДТУ, УРЗА) | M_TP1600.PS.0149 | Затраты на проектно-изыскательские работы для элементов ПС (ЗПС) | ПС 110/35/6 кВ КНС-3А | нд | П | 2029 | 110 | Ячейка выключателя | техническое обоснование инвестиционного проекта | от 21.12.2021 | ХМАО | 1 | 7 | 1ед. | П2-01 | 1392 | 1 | 9744 | нд
1.2.1.2 | Реконструкция ПС 110/35/6 кВ КНС-3А (замена выключателей 110 кВ 2 шт; выключателей 35 кВ 7 шт; разъединителей 35 кВ 16 шт, разъединителей 110 кВ 8 шт; ОПУ; трансформаторов собственных нужд 2 шт; устройств питания опер. тока 1 шт; щита собственных нужд 1 шт; оборудования АСУ ТП, СДТУ, УРЗА) | M_TP1600.PS.0149 | УНЦ зданий ОПУ, РЩ | ПС 110/35/6 кВ КНС-3А | нд | П | 2029 | 110 | ОПУ, РЩ (количество присоединений линий электропередачи к РУ 6 и более) | техническое обоснование инвестиционного проекта | от 21.12.2021 | ХМАО | 1 | 1 | 1 РУ | З3-01-3 | 35611 | 1.31 | 46650.41 | нд
1.2.1.2 | Реконструкция ПС 110/35/6 кВ КНС-3А (замена выключателей 110 кВ 2 шт; выключателей 35 кВ 7 шт; разъединителей 35 кВ 16 шт, разъединителей 110 кВ 8 шт; ОПУ; трансформаторов собственных нужд 2 шт; устройств питания опер. тока 1 шт; щита собственных нужд 1 шт; оборудования АСУ ТП, СДТУ, УРЗА) | M_TP1600.PS.0149 | УНЦ ячейки выключателя НУ 110-750 кВ | ПС 110/35/6 кВ КНС-3А | нд | П | 2029 | 110 | Iном 2500 А, Iоткл 40 кА | техническое обоснование инвестиционного проекта | от 21.12.2021 | ХМАО | 1 | 2 | 1 ячейка | В1-01-1 | 23135 | 1.16 | 53673.2 | нд
1.2.1.2 | Реконструкция ПС 110/35/6 кВ КНС-3А (замена выключателей 110 кВ 2 шт; выключателей 35 кВ 7 шт; разъединителей 35 кВ 16 шт, разъединителей 110 кВ 8 шт; ОПУ; трансформаторов собственных нужд 2 шт; устройств питания опер. тока 1 шт; щита собственных нужд 1 шт; оборудования АСУ ТП, СДТУ, УРЗА) | M_TP1600.PS.0149 | УНЦ ячейки выключателя НУ 6-35 кВ | ПС 110/35/6 кВ КНС-3А | нд | П | 2029 | 110 | Iном 2000 А, Iоткл 25 кА | техническое обоснование инвестиционного проекта | от 21.12.2021 | ХМАО | 1 | 7 | шт. выключателей | В2-05-1 | 9040 | 1.16 | 73404.8 | нд
1.2.1.2 | Реконструкция ПС 110/35/6 кВ КНС-3А (замена выключателей 110 кВ 2 шт; выключателей 35 кВ 7 шт; разъединителей 35 кВ 16 шт, разъединителей 110 кВ 8 шт; ОПУ; трансформаторов собственных нужд 2 шт; устройств питания опер. тока 1 шт; щита собственных нужд 1 шт; оборудования АСУ ТП, СДТУ, УРЗА) | M_TP1600.PS.0149 | УНЦ ячейки трансформатора 6-35 кВ | ПС 110/35/6 кВ КНС-3А | нд | П | 2029 | 110 | масляный Т 6(10,15)/HH, 250 кВА | техническое обоснование инвестиционного проекта | от 21.12.2021 | ХМАО | 1 | 2 | 1 ячейка | Т5-12-1 | 309 | 1.11 | 685.98 | нд
1.2.1.2 | Реконструкция ПС 110/35/6 кВ КНС-3А (замена выключателей 110 кВ 2 шт; выключателей 35 кВ 7 шт; разъединителей 35 кВ 16 шт, разъединителей 110 кВ 8 шт; ОПУ; трансформаторов собственных нужд 2 шт; устройств питания опер. тока 1 шт; щита собственных нужд 1 шт; оборудования АСУ ТП, СДТУ, УРЗА) | M_TP1600.PS.0149 | УНЦ постоянной части ПС | ПС 110/35/6 кВ КНС-3А | нд | П | 2029 | 110 | Открытая ПС | техническое обоснование инвестиционного проекта | от 21.12.2021 | ХМАО | 1 | 1 | 1 ед. | З1-02 | 57363 | 1.31 | 75145.53 | нд
1.2.1.2 | Реконструкция ПС 110/35/6 кВ КНС-3А (замена выключателей 110 кВ 2 шт; выключателей 35 кВ 7 шт; разъединителей 35 кВ 16 шт, разъединителей 110 кВ 8 шт; ОПУ; трансформаторов собственных нужд 2 шт; устройств питания опер. тока 1 шт; щита собственных нужд 1 шт; оборудования АСУ ТП, СДТУ, УРЗА) | M_TP1600.PS.0149 | УНЦ ИИК | ПС 110/35/6 кВ КНС-3А | нд | П | 2029 | 110 | Прибор учета трехфазный для РП (СП, ТП, РТП), ЗРУ 6-20 кВ | техническое обоснование инвестиционного проекта | от 21.12.2021 | ХМАО | 1 | 2 | 1 точка учета | А1-04 | 38 | 1.09 | 82.84 | нд
1.2.1.2 | Реконструкция ПС 110/35/6 кВ КНС-3А (замена выключателей 110 кВ 2 шт; выключателей 35 кВ 7 шт; разъединителей 35 кВ 16 шт, разъединителей 110 кВ 8 шт; ОПУ; трансформаторов собственных нужд 2 шт; устройств питания опер. тока 1 шт; щита собственных нужд 1 шт; оборудования АСУ ТП, СДТУ, УРЗА) | M_TP1600.PS.0149 | УНЦ ИИК | ПС 110/35/6 кВ КНС-3А | нд | П | 2029 | 110 | Прибор учета трехфазный для ПС (ЗПС) | техническое обоснование инвестиционного проекта | от 21.12.2021 | ХМАО | 1 | 6 | 1 точка учета | А1-05 | 90 | 1.09 | 588.6 | нд
1.2.1.2 | Реконструкция ПС 110/35/6 кВ КНС-3А (замена выключателей 110 кВ 2 шт; выключателей 35 кВ 7 шт; разъединителей 35 кВ 16 шт, разъединителей 110 кВ 8 шт; ОПУ; трансформаторов собственных нужд 2 шт; устройств питания опер. тока 1 шт; щита собственных нужд 1 шт; оборудования АСУ ТП, СДТУ, УРЗА) | M_TP1600.PS.0149 | УНЦ ИИК | ПС 110/35/6 кВ КНС-3А | нд | П | 2029 | 110 | Прибор учета трехфазный для ПС (ЗПС) | техническое обоснование инвестиционного проекта | от 21.12.2021 | ХМАО | 1 | 2 | 1 точка учета | А1-05 | 90 | 1.09 | 196.2 | нд
1.2.1.2 | Реконструкция ПС 110/35/6 кВ КНС-3А (замена выключателей 110 кВ 2 шт; выключателей 35 кВ 7 шт; разъединителей 35 кВ 16 шт, разъединителей 110 кВ 8 шт; ОПУ; трансформаторов собственных нужд 2 шт; устройств питания опер. тока 1 шт; щита собственных нужд 1 шт; оборудования АСУ ТП, СДТУ, УРЗА) | M_TP1600.PS.0149 | УНЦ системы ВЧ связи 35-750 Кв | ПС 110/35/6 кВ КНС-3А | нд | П | 2029 | 110 | Устройства обработки и присоединения 110 кВ | техническое обоснование инвестиционного проекта | от 21.12.2021 | ХМАО | 1 | 1 | 1 ед | А6-02 | 3354 | 1.15 | 3857.1 | нд
1.2.1.2 | Реконструкция ПС 110/35/6 кВ КНС-3А (замена выключателей 110 кВ 2 шт; выключателей 35 кВ 7 шт; разъединителей 35 кВ 16 шт, разъединителей 110 кВ 8 шт; ОПУ; трансформаторов собственных нужд 2 шт; устройств питания опер. тока 1 шт; щита собственных нужд 1 шт; оборудования АСУ ТП, СДТУ, УРЗА) | M_TP1600.PS.0149 | УНЦ системы ВЧ связи 35-750 кВ | ПС 110/35/6 кВ КНС-3А | нд | П | 2029 | 110 | Комбинированная аппаратура по ВЧ (ВОЛС) | техническое обоснование инвестиционного проекта | от 21.12.2021 | ХМАО | 1 | 2 | 1 ед. | А6-07 | 1442 | 1.15 | 3316.6 | нд
1.2.1.2 | Реконструкция ПС 110/35/6 кВ КНС-3А (замена выключателей 110 кВ 2 шт; выключателей 35 кВ 7 шт; разъединителей 35 кВ 16 шт, разъединителей 110 кВ 8 шт; ОПУ; трансформаторов собственных нужд 2 шт; устройств питания опер. тока 1 шт; щита собственных нужд 1 шт; оборудования АСУ ТП, СДТУ, УРЗА) | M_TP1600.PS.0149 | УНЦ ИВКЭ | ПС 110/35/6 кВ КНС-3А | нд | П | 2029 | 110 | ИВКЭ для ПС | техническое обоснование инвестиционного проекта | от 21.12.2021 | ХМАО | 1 | 1 | 1 ед. | А2-02 | 588 | 1.09 | 640.92 | нд
1.2.1.2 | Реконструкция ПС 110/35/6 кВ КНС-3А (замена выключателей 110 кВ 2 шт; выключателей 35 кВ 7 шт; разъединителей 35 кВ 16 шт, разъединителей 110 кВ 8 шт; ОПУ; трансформаторов собственных нужд 2 шт; устройств питания опер. тока 1 шт; щита собственных нужд 1 шт; оборудования АСУ ТП, СДТУ, УРЗА) | M_TP1600.PS.0149 | УНЦ АСУТП ПС и ТМ | ПС 110/35/6 кВ КНС-3А | нд | П | 2029 | 110 | 35 кВ и выше | техническое обоснование инвестиционного проекта | от 21.12.2021 | ХМАО | 1 | 1 | 1 ед. | А3-02 | 23531 | 1.09 | 25648.79 | нд
1.2.1.2 | Реконструкция ПС 110/35/6 кВ КНС-3А (замена выключателей 110 кВ 2 шт; выключателей 35 кВ 7 шт; разъединителей 35 кВ 16 шт, разъединителей 110 кВ 8 шт; ОПУ; трансформаторов собственных нужд 2 шт; устройств питания опер. тока 1 шт; щита собственных нужд 1 шт; оборудования АСУ ТП, СДТУ, УРЗА) | M_TP1600.PS.0149 | УНЦ ВОСП | ПС 110/35/6 кВ КНС-3А | нд | П | 2029 | 110 | Мультиплексор СЦИ транспортного уровня, 80 км | техническое обоснование инвестиционного проекта | от 21.12.2021 | ХМАО | 1 | 2 | 1 ед. | А7-01 | 4791 | 1.09 | 10444.38 | нд
1.2.1.2 | Реконструкция ПС 110/35/6 кВ КНС-3А (замена выключателей 110 кВ 2 шт; выключателей 35 кВ 7 шт; разъединителей 35 кВ 16 шт, разъединителей 110 кВ 8 шт; ОПУ; трансформаторов собственных нужд 2 шт; устройств питания опер. тока 1 шт; щита собственных нужд 1 шт; оборудования АСУ ТП, СДТУ, УРЗА) | M_TP1600.PS.0149 | УНЦ систем ПА, УПАСК | ПС 110/35/6 кВ КНС-3А | нд | П | 2029 | 110 | Шкаф локальной ПА (12 аналоговых входа, 18 дискретных входа) | техническое обоснование инвестиционного проекта | от 21.12.2021 | ХМАО | 1 | 1 | 1 ед. | А8-04 | 1479 | 1.09 | 1612.11 | нд
1.2.1.2 | Реконструкция ПС 110/35/6 кВ КНС-3А (замена выключателей 110 кВ 2 шт; выключателей 35 кВ 7 шт; разъединителей 35 кВ 16 шт, разъединителей 110 кВ 8 шт; ОПУ; трансформаторов собственных нужд 2 шт; устройств питания опер. тока 1 шт; щита собственных нужд 1 шт; оборудования АСУ ТП, СДТУ, УРЗА) | M_TP1600.PS.0149 | УНЦ подготовки и устройства территории ПС (ЗПС) | ПС 110/35/6 кВ КНС-3А | нд | П | 2029 | 110 | снятие почвенно-растительного слоя, озеленение участка, рекультивация земель, устройство проездов, установка внутреннего и внешнего ограждений, устройство заземления, устройство свайного поля | техническое обоснование инвестиционного проекта | от 21.12.2021 | ХМАО | 1 | 2562 | 1 м2 | Б1-11 | 3.33 | 1 | 8531.46 | нд
1.2.1.2 | Реконструкция ПС 110/35/6 кВ КНС-3А (замена выключателей 110 кВ 2 шт; выключателей 35 кВ 7 шт; разъединителей 35 кВ 16 шт, разъединителей 110 кВ 8 шт; ОПУ; трансформаторов собственных нужд 2 шт; устройств питания опер. тока 1 шт; щита собственных нужд 1 шт; оборудования АСУ ТП, СДТУ, УРЗА) | M_TP1600.PS.0149 | Итого объем финансовых потребностей по инвестиционному проекту, тыс. рублей | нд | нд | нд | нд | нд | нд | нд | нд | нд | нд | нд | нд | нд | нд | нд | 333862.92 | нд
1.2.1.2 | Реконструкция ПС 110/35/6 кВ КНС-5А (установка разъединителей 110 кВ 2 шт; замена разъединителей 110 кВ 6 шт; выключателей 35 кВ 7 шт; разъединителей 35 кВ 16 шт; ОПУ; КРУН-6; трансформаторов собственных нужд 2 шт; устройств питания опер. тока 1 шт; щита собственных нужд 1 шт; оборудования АСУ ТП, СДТУ, УРЗА) | M_TP1600.PS.0146 | Затраты на проектно-изыскательские работы для отдельных элементов электрических сетей | ПС 110/35/6 кВ КНС-5А | нд | П | 2028 | 110 | от 151 до 300,9 | техническое обоснование инвестиционного проекта | от 21.12.2021 | ХМАО | 1 | 1 | 1 объект | П6-11 | 15000 | 1 | 15000 | нд
1.2.1.2 | Реконструкция ПС 110/35/6 кВ КНС-5А (установка разъединителей 110 кВ 2 шт; замена разъединителей 110 кВ 6 шт; выключателей 35 кВ 7 шт; разъединителей 35 кВ 16 шт; ОПУ; КРУН-6; трансформаторов собственных нужд 2 шт; устройств питания опер. тока 1 шт; щита собственных нужд 1 шт; оборудования АСУ ТП, СДТУ, УРЗА) | M_TP1600.PS.0146 | Затраты на проектно-изыскательские работы для элементов ПС (ЗПС) | ПС 110/35/6 кВ КНС-5А | нд | П | 2028 | 35 | Ячейка выключателя | техническое обоснование инвестиционного проекта | от 21.12.2021 | ХМАО | 1 | 2 | 1ед. | П2-02 | 2320 | 1 | 4640 | нд
1.2.1.2 | Реконструкция ПС 110/35/6 кВ КНС-5А (установка разъединителей 110 кВ 2 шт; замена разъединителей 110 кВ 6 шт; выключателей 35 кВ 7 шт; разъединителей 35 кВ 16 шт; ОПУ; КРУН-6; трансформаторов собственных нужд 2 шт; устройств питания опер. тока 1 шт; щита собственных нужд 1 шт; оборудования АСУ ТП, СДТУ, УРЗА) | M_TP1600.PS.0146 | Затраты на проектно-изыскательские работы для элементов ПС (ЗПС) | ПС 110/35/6 кВ КНС-5А | нд | П | 2028 | 110 | Ячейка выключателя | техническое обоснование инвестиционного проекта | от 21.12.2021 | ХМАО | 1 | 7 | 1ед. | П2-01 | 1392 | 1 | 9744 | нд
1.2.1.2 | Реконструкция ПС 110/35/6 кВ КНС-5А (установка разъединителей 110 кВ 2 шт; замена разъединителей 110 кВ 6 шт; выключателей 35 кВ 7 шт; разъединителей 35 кВ 16 шт; ОПУ; КРУН-6; трансформаторов собственных нужд 2 шт; устройств питания опер. тока 1 шт; щита собственных нужд 1 шт; оборудования АСУ ТП, СДТУ, УРЗА) | M_TP1600.PS.0146 | УНЦ зданий ОПУ, РЩ | ПС 110/35/6 кВ КНС-5А | нд | П | 2028 | 110 | ОПУ, РЩ (количество присоединений линий электропередачи к РУ 6 и более) | техническое обоснование инвестиционного проекта | от 21.12.2021 | ХМАО | 1 | 1 | 1 РУ | З3-01-3 | 35611 | 1.31 | 46650.41 | нд
1.2.1.2 | Реконструкция ПС 110/35/6 кВ КНС-5А (установка разъединителей 110 кВ 2 шт; замена разъединителей 110 кВ 6 шт; выключателей 35 кВ 7 шт; разъединителей 35 кВ 16 шт; ОПУ; КРУН-6; трансформаторов собственных нужд 2 шт; устройств питания опер. тока 1 шт; щита собственных нужд 1 шт; оборудования АСУ ТП, СДТУ, УРЗА) | M_TP1600.PS.0146 | УНЦ ячейки выключателя НУ 110-750 кВ | ПС 110/35/6 кВ КНС-5А | нд | П | 2028 | 35 | Iном 2500 А, Iоткл 40 кА | техническое обоснование инвестиционного проекта | от 21.12.2021 | ХМАО | 1 | 2 | 1 ячейка | В1-01-1 | 23135 | 1.16 | 53673.2 | нд
1.2.1.2 | Реконструкция ПС 110/35/6 кВ КНС-5А (установка разъединителей 110 кВ 2 шт; замена разъединителей 110 кВ 6 шт; выключателей 35 кВ 7 шт; разъединителей 35 кВ 16 шт; ОПУ; КРУН-6; трансформаторов собственных нужд 2 шт; устройств питания опер. тока 1 шт; щита собственных нужд 1 шт; оборудования АСУ ТП, СДТУ, УРЗА) | M_TP1600.PS.0146 | УНЦ ячейки выключателя НУ 6-35 кВ | ПС 110/35/6 кВ КНС-5А | нд | П | 2028 | 6 | Iном 2000 А, Iоткл 25 кА | техническое обоснование инвестиционного проекта | от 21.12.2021 | ХМАО | 1 | 7 | шт. выключателей | В2-05-1 | 9040 | 1.16 | 73404.8 | нд
1.2.1.2 | Реконструкция ПС 110/35/6 кВ КНС-5А (установка разъединителей 110 кВ 2 шт; замена разъединителей 110 кВ 6 шт; выключателей 35 кВ 7 шт; разъединителей 35 кВ 16 шт; ОПУ; КРУН-6; трансформаторов собственных нужд 2 шт; устройств питания опер. тока 1 шт; щита собственных нужд 1 шт; оборудования АСУ ТП, СДТУ, УРЗА) | M_TP1600.PS.0146 | УНЦ ячейки трансформатора 6-35 кВ | ПС 110/35/6 кВ КНС-5А | нд | П | 2028 | 110 | масляный Т 6(10,15)/HH, 250 кВА | техническое обоснование инвестиционного проекта | от 21.12.2021 | ХМАО | 1 | 2 | 1 ячейка | Т5-12-1 | 309 | 1.11 | 685.98 | нд
1.2.1.2 | Реконструкция ПС 110/35/6 кВ КНС-5А (установка разъединителей 110 кВ 2 шт; замена разъединителей 110 кВ 6 шт; выключателей 35 кВ 7 шт; разъединителей 35 кВ 16 шт; ОПУ; КРУН-6; трансформаторов собственных нужд 2 шт; устройств питания опер. тока 1 шт; щита собственных нужд 1 шт; оборудования АСУ ТП, СДТУ, УРЗА) | M_TP1600.PS.0146 | УНЦ постоянной части ПС | ПС 110/35/6 кВ КНС-5А | нд | П | 2028 | 6 | Открытая ПС | техническое обоснование инвестиционного проекта | от 21.12.2021 | ХМАО | 1 | 1 | 1 ед. | З1-02 | 57363 | 1.31 | 75145.53 | нд
1.2.1.2 | Реконструкция ПС 110/35/6 кВ КНС-5А (установка разъединителей 110 кВ 2 шт; замена разъединителей 110 кВ 6 шт; выключателей 35 кВ 7 шт; разъединителей 35 кВ 16 шт; ОПУ; КРУН-6; трансформаторов собственных нужд 2 шт; устройств питания опер. тока 1 шт; щита собственных нужд 1 шт; оборудования АСУ ТП, СДТУ, УРЗА) | M_TP1600.PS.0146 | УНЦ ИИК | ПС 110/35/6 кВ КНС-5А | нд | П | 2028 | 35 | Прибор учета трехфазный для РП (СП, ТП, РТП), ЗРУ 6-20 кВ | техническое обоснование инвестиционного проекта | от 21.12.2021 | ХМАО | 1 | 2 | 1 точка учета | А1-04 | 38 | 1.09 | 82.84 | нд
1.2.1.2 | Реконструкция ПС 110/35/6 кВ КНС-5А (установка разъединителей 110 кВ 2 шт; замена разъединителей 110 кВ 6 шт; выключателей 35 кВ 7 шт; разъединителей 35 кВ 16 шт; ОПУ; КРУН-6; трансформаторов собственных нужд 2 шт; устройств питания опер. тока 1 шт; щита собственных нужд 1 шт; оборудования АСУ ТП, СДТУ, УРЗА) | M_TP1600.PS.0146 | УНЦ ИИК | ПС 110/35/6 кВ КНС-5А | нд | П | 2028 | 110 | Прибор учета трехфазный для ПС (ЗПС) | техническое обоснование инвестиционного проекта | от 21.12.2021 | ХМАО | 1 | 6 | 1 точка учета | А1-05 | 90 | 1.09 | 588.6 | нд
1.2.1.2 | Реконструкция ПС 110/35/6 кВ КНС-5А (установка разъединителей 110 кВ 2 шт; замена разъединителей 110 кВ 6 шт; выключателей 35 кВ 7 шт; разъединителей 35 кВ 16 шт; ОПУ; КРУН-6; трансформаторов собственных нужд 2 шт; устройств питания опер. тока 1 шт; щита собственных нужд 1 шт; оборудования АСУ ТП, СДТУ, УРЗА) | M_TP1600.PS.0146 | УНЦ ИИК | ПС 110/35/6 кВ КНС-5А | нд | П | 2028 | 110 | Прибор учета трехфазный для ПС (ЗПС) | техническое обоснование инвестиционного проекта | от 21.12.2021 | ХМАО | 1 | 2 | 1 точка учета | А1-05 | 90 | 1.09 | 196.2 | нд
1.2.1.2 | Реконструкция ПС 110/35/6 кВ КНС-5А (установка разъединителей 110 кВ 2 шт; замена разъединителей 110 кВ 6 шт; выключателей 35 кВ 7 шт; разъединителей 35 кВ 16 шт; ОПУ; КРУН-6; трансформаторов собственных нужд 2 шт; устройств питания опер. тока 1 шт; щита собственных нужд 1 шт; оборудования АСУ ТП, СДТУ, УРЗА) | M_TP1600.PS.0146 | УНЦ системы ВЧ связи 35-750 Кв | ПС 110/35/6 кВ КНС-5А | нд | П | 2028 | 110 | Устройства обработки и присоединения 110 кВ | техническое обоснование инвестиционного проекта | от 21.12.2021 | ХМАО | 1 | 1 | 1 ед | А6-02 | 3354 | 1.15 | 3857.1 | нд
1.2.1.2 | Реконструкция ПС 110/35/6 кВ КНС-5А (установка разъединителей 110 кВ 2 шт; замена разъединителей 110 кВ 6 шт; выключателей 35 кВ 7 шт; разъединителей 35 кВ 16 шт; ОПУ; КРУН-6; трансформаторов собственных нужд 2 шт; устройств питания опер. тока 1 шт; щита собственных нужд 1 шт; оборудования АСУ ТП, СДТУ, УРЗА) | M_TP1600.PS.0146 | УНЦ системы ВЧ связи 35-750 кВ | ПС 110/35/6 кВ КНС-5А | нд | П | 2028 | нд | Комбинированная аппаратура по ВЧ (ВОЛС) | техническое обоснование инвестиционного проекта | от 21.12.2021 | ХМАО | 1 | 2 | 1 ед. | А6-07 | 1442 | 1.15 | 3316.6 | нд
1.2.1.2 | Реконструкция ПС 110/35/6 кВ КНС-5А (установка разъединителей 110 кВ 2 шт; замена разъединителей 110 кВ 6 шт; выключателей 35 кВ 7 шт; разъединителей 35 кВ 16 шт; ОПУ; КРУН-6; трансформаторов собственных нужд 2 шт; устройств питания опер. тока 1 шт; щита собственных нужд 1 шт; оборудования АСУ ТП, СДТУ, УРЗА) | M_TP1600.PS.0146 | УНЦ ИВКЭ | ПС 110/35/6 кВ КНС-5А | нд | П | 2028 | 110 | ИВКЭ для ПС | техническое обоснование инвестиционного проекта | от 21.12.2021 | ХМАО | 1 | 1 | 1 ед. | А2-02 | 588 | 1.09 | 640.92 | нд
1.2.1.2 | Реконструкция ПС 110/35/6 кВ КНС-5А (установка разъединителей 110 кВ 2 шт; замена разъединителей 110 кВ 6 шт; выключателей 35 кВ 7 шт; разъединителей 35 кВ 16 шт; ОПУ; КРУН-6; трансформаторов собственных нужд 2 шт; устройств питания опер. тока 1 шт; щита собственных нужд 1 шт; оборудования АСУ ТП, СДТУ, УРЗА) | M_TP1600.PS.0146 | УНЦ АСУТП ПС и ТМ | ПС 110/35/6 кВ КНС-5А | нд | П | 2028 | 110 | 35 кВ и выше | техническое обоснование инвестиционного проекта | от 21.12.2021 | ХМАО | 1 | 1 | 1 ед. | А3-02 | 23531 | 1.09 | 25648.79 | нд
1.2.1.2 | Реконструкция ПС 110/35/6 кВ КНС-5А (установка разъединителей 110 кВ 2 шт; замена разъединителей 110 кВ 6 шт; выключателей 35 кВ 7 шт; разъединителей 35 кВ 16 шт; ОПУ; КРУН-6; трансформаторов собственных нужд 2 шт; устройств питания опер. тока 1 шт; щита собственных нужд 1 шт; оборудования АСУ ТП, СДТУ, УРЗА) | M_TP1600.PS.0146 | УНЦ ВОСП | ПС 110/35/6 кВ КНС-5А | нд | П | 2028 | нд | Мультиплексор СЦИ транспортного уровня, 80 км | техническое обоснование инвестиционного проекта | от 21.12.2021 | ХМАО | 1 | 2 | 1 ед. | А7-01 | 4791 | 1.09 | 10444.38 | нд
1.2.1.2 | Реконструкция ПС 110/35/6 кВ КНС-5А (установка разъединителей 110 кВ 2 шт; замена разъединителей 110 кВ 6 шт; выключателей 35 кВ 7 шт; разъединителей 35 кВ 16 шт; ОПУ; КРУН-6; трансформаторов собственных нужд 2 шт; устройств питания опер. тока 1 шт; щита собственных нужд 1 шт; оборудования АСУ ТП, СДТУ, УРЗА) | M_TP1600.PS.0146 | УНЦ систем ПА, УПАСК | ПС 110/35/6 кВ КНС-5А | нд | П | 2028 | нд | Шкаф локальной ПА (12 аналоговых входа, 18 дискретных входа) | техническое обоснование инвестиционного проекта | от 21.12.2021 | ХМАО | 1 | 1 | 1 ед. | А8-04 | 1479 | 1.09 | 1612.11 | нд
1.2.1.2 | Реконструкция ПС 110/35/6 кВ КНС-5А (установка разъединителей 110 кВ 2 шт; замена разъединителей 110 кВ 6 шт; выключателей 35 кВ 7 шт; разъединителей 35 кВ 16 шт; ОПУ; КРУН-6; трансформаторов собственных нужд 2 шт; устройств питания опер. тока 1 шт; щита собственных нужд 1 шт; оборудования АСУ ТП, СДТУ, УРЗА) | M_TP1600.PS.0146 | УНЦ подготовки и устройства территории ПС (ЗПС) | ПС 110/35/6 кВ КНС-5А | нд | П | 2028 | 110 | снятие почвенно-растительного слоя, озеленение участка, рекультивация земель, устройство проездов, установка внутреннего и внешнего ограждений, устройство заземления, устройство свайного поля | техническое обоснование инвестиционного проекта | от 21.12.2021 | ХМАО | 1 | 2562 | 1 м2 | Б1-11 | 3.33 | 1 | 8531.46 | нд
1.2.1.2 | Реконструкция ПС 110/35/6 кВ КНС-5А (установка разъединителей 110 кВ 2 шт; замена разъединителей 110 кВ 6 шт; выключателей 35 кВ 7 шт; разъединителей 35 кВ 16 шт; ОПУ; КРУН-6; трансформаторов собственных нужд 2 шт; устройств питания опер. тока 1 шт; щита собственных нужд 1 шт; оборудования АСУ ТП, СДТУ, УРЗА) | M_TP1600.PS.0146 | Итого объем финансовых потребностей по инвестиционному проекту, тыс. рублей | нд | нд | нд | нд | нд | нд | нд | нд | нд | нд | нд | нд | нд | нд | нд | 333862.92 | нд
1.2.1.2 | Реконструкция ПС 110/35/6 кВ Скважина (замена выключателей 110 кВ-2шт., 35 кВ-7шт., разъединителей 110 кВ-8шт., 35 кВ-18шт., вводов 110 кВ-3шт., трансформаторов СН с КРУ-2комп., трансформаторов тока 110 кВ-6шт., трансформаторов напряжения 35 кВ-6шт., разрядников 15-35 кВ-7шт., жесткой ошиновки 35-110 кВ-2комп., ОСИ-10-35-110 кВ-45шт., устройств РЗА, аппаратуры ВЧ связи, кабельных сетей, ЩСН-0,4 кВ-1шт., ОПУ; установка СОПТ-1комп., трансформаторов напряжения 110 кВ-6шт.) | M_TP1900.PS.0056 | УНЦ ячейки выключателя НУ 110-750 кВ | ПС | нд | П | 2028 | 110 | Iном 2500 А, Iоткл 40 кА | техническое обоснование инвестиционного проекта | 2021-10-05 | ХМАО | 1 | 2 | 1 ячейка | В1-01-1 | 23135 | 1.16 | 53673.2 | нд
1.2.1.2 | Реконструкция ПС 110/35/6 кВ Скважина (замена выключателей 110 кВ-2шт., 35 кВ-7шт., разъединителей 110 кВ-8шт., 35 кВ-18шт., вводов 110 кВ-3шт., трансформаторов СН с КРУ-2комп., трансформаторов тока 110 кВ-6шт., трансформаторов напряжения 35 кВ-6шт., разрядников 15-35 кВ-7шт., жесткой ошиновки 35-110 кВ-2комп., ОСИ-10-35-110 кВ-45шт., устройств РЗА, аппаратуры ВЧ связи, кабельных сетей, ЩСН-0,4 кВ-1шт., ОПУ; установка СОПТ-1комп., трансформаторов напряжения 110 кВ-6шт.) | M_TP1900.PS.0056 | УНЦ ячейки выключателя НУ 6-35 кВ | ПС | нд | П | 2028 | 35 | Iном 2500 А, Iоткл 25 кА | техническое обоснование инвестиционного проекта | 2021-10-05 | ХМАО | 1 | 7 | 1 ячейка | В2-06-1 | 10792 | 1.16 | 87631.04 | нд
1.2.1.2 | Реконструкция ПС 110/35/6 кВ Скважина (замена выключателей 110 кВ-2шт., 35 кВ-7шт., разъединителей 110 кВ-8шт., 35 кВ-18шт., вводов 110 кВ-3шт., трансформаторов СН с КРУ-2комп., трансформаторов тока 110 кВ-6шт., трансформаторов напряжения 35 кВ-6шт., разрядников 15-35 кВ-7шт., жесткой ошиновки 35-110 кВ-2комп., ОСИ-10-35-110 кВ-45шт., устройств РЗА, аппаратуры ВЧ связи, кабельных сетей, ЩСН-0,4 кВ-1шт., ОПУ; установка СОПТ-1комп., трансформаторов напряжения 110 кВ-6шт.) | M_TP1900.PS.0056 | УНЦ ячейки трансформатора 6-35 кВ | ПС | нд | П | 2028 | 10 | масляный Т 6(10,15)/HH, 160 кВА | техническое обоснование инвестиционного проекта | 2021-10-05 | ХМАО | 1 | 2 | 1 ячейка | Т5-11-1 | 239 | 1.11 | 530.58 | нд
1.2.1.2 | Реконструкция ПС 110/35/6 кВ Скважина (замена выключателей 110 кВ-2шт., 35 кВ-7шт., разъединителей 110 кВ-8шт., 35 кВ-18шт., вводов 110 кВ-3шт., трансформаторов СН с КРУ-2комп., трансформаторов тока 110 кВ-6шт., трансформаторов напряжения 35 кВ-6шт., разрядников 15-35 кВ-7шт., жесткой ошиновки 35-110 кВ-2комп., ОСИ-10-35-110 кВ-45шт., устройств РЗА, аппаратуры ВЧ связи, кабельных сетей, ЩСН-0,4 кВ-1шт., ОПУ; установка СОПТ-1комп., трансформаторов напряжения 110 кВ-6шт.) | M_TP1900.PS.0056 | УНЦ АСУТП ПС и ТМ | ПС | нд | П | 2028 | 110 | 35 кВ и выше | техническое обоснование инвестиционного проекта | 2021-10-05 | ХМАО | 1 | 1 | 1 ед | А3-02 | 25531 | 1.09 | 27828.79 | нд
1.2.1.2 | Реконструкция ПС 110/35/6 кВ Скважина (замена выключателей 110 кВ-2шт., 35 кВ-7шт., разъединителей 110 кВ-8шт., 35 кВ-18шт., вводов 110 кВ-3шт., трансформаторов СН с КРУ-2комп., трансформаторов тока 110 кВ-6шт., трансформаторов напряжения 35 кВ-6шт., разрядников 15-35 кВ-7шт., жесткой ошиновки 35-110 кВ-2комп., ОСИ-10-35-110 кВ-45шт., устройств РЗА, аппаратуры ВЧ связи, кабельных сетей, ЩСН-0,4 кВ-1шт., ОПУ; установка СОПТ-1комп., трансформаторов напряжения 110 кВ-6шт.) | M_TP1900.PS.0056 | УНЦ АСУТП присоединения | ПС | нд | П | 2028 | 35 | 35 кВ и выше | техническое обоснование инвестиционного проекта | 2021-10-05 | ХМАО | 1 | 1 | 1 ед | А4-02 | 629 | 1.09 | 685.61 | нд
1.2.1.2 | Реконструкция ПС 110/35/6 кВ Скважина (замена выключателей 110 кВ-2шт., 35 кВ-7шт., разъединителей 110 кВ-8шт., 35 кВ-18шт., вводов 110 кВ-3шт., трансформаторов СН с КРУ-2комп., трансформаторов тока 110 кВ-6шт., трансформаторов напряжения 35 кВ-6шт., разрядников 15-35 кВ-7шт., жесткой ошиновки 35-110 кВ-2комп., ОСИ-10-35-110 кВ-45шт., устройств РЗА, аппаратуры ВЧ связи, кабельных сетей, ЩСН-0,4 кВ-1шт., ОПУ; установка СОПТ-1комп., трансформаторов напряжения 110 кВ-6шт.) | M_TP1900.PS.0056 | УНЦ АСУТП присоединения | ПС | нд | П | 2028 | 10 | 6-20 кВ | техническое обоснование инвестиционного проекта | 2021-10-05 | ХМАО | 1 | 7 | 1 ед | А4-01 | 180 | 1.09 | 1373.4 | нд
1.2.1.2 | Реконструкция ПС 110/35/6 кВ Скважина (замена выключателей 110 кВ-2шт., 35 кВ-7шт., разъединителей 110 кВ-8шт., 35 кВ-18шт., вводов 110 кВ-3шт., трансформаторов СН с КРУ-2комп., трансформаторов тока 110 кВ-6шт., трансформаторов напряжения 35 кВ-6шт., разрядников 15-35 кВ-7шт., жесткой ошиновки 35-110 кВ-2комп., ОСИ-10-35-110 кВ-45шт., устройств РЗА, аппаратуры ВЧ связи, кабельных сетей, ЩСН-0,4 кВ-1шт., ОПУ; установка СОПТ-1комп., трансформаторов напряжения 110 кВ-6шт.) | M_TP1900.PS.0056 | УНЦ системы ВЧ связи 35-750 кВ | ПС | нд | П | 2028 | 110 | Устройства обработки и присоединения 110 кВ | техническое обоснование инвестиционного проекта | 2021-10-05 | ХМАО | 1 | 1 | 1 ед | А6-02 | 3354 | 1.15 | 3857.1 | нд
1.2.1.2 | Реконструкция ПС 110/35/6 кВ Скважина (замена выключателей 110 кВ-2шт., 35 кВ-7шт., разъединителей 110 кВ-8шт., 35 кВ-18шт., вводов 110 кВ-3шт., трансформаторов СН с КРУ-2комп., трансформаторов тока 110 кВ-6шт., трансформаторов напряжения 35 кВ-6шт., разрядников 15-35 кВ-7шт., жесткой ошиновки 35-110 кВ-2комп., ОСИ-10-35-110 кВ-45шт., устройств РЗА, аппаратуры ВЧ связи, кабельных сетей, ЩСН-0,4 кВ-1шт., ОПУ; установка СОПТ-1комп., трансформаторов напряжения 110 кВ-6шт.) | M_TP1900.PS.0056 | УНЦ системы ВЧ связи 35-750 кВ | ПС | нд | П | 2028 | нд | Комбинированная аппаратура по ВЧ (ВОЛС) | техническое обоснование инвестиционного проекта | 2021-10-05 | ХМАО | 1 | 1 | 1 ед | А6-07 | 1442 | 1.15 | 1658.3 | нд
1.2.1.2 | Реконструкция ПС 110/35/6 кВ Скважина (замена выключателей 110 кВ-2шт., 35 кВ-7шт., разъединителей 110 кВ-8шт., 35 кВ-18шт., вводов 110 кВ-3шт., трансформаторов СН с КРУ-2комп., трансформаторов тока 110 кВ-6шт., трансформаторов напряжения 35 кВ-6шт., разрядников 15-35 кВ-7шт., жесткой ошиновки 35-110 кВ-2комп., ОСИ-10-35-110 кВ-45шт., устройств РЗА, аппаратуры ВЧ связи, кабельных сетей, ЩСН-0,4 кВ-1шт., ОПУ; установка СОПТ-1комп., трансформаторов напряжения 110 кВ-6шт.) | M_TP1900.PS.0056 | УНЦ комплекса систем безопасности ПС | ПС | нд | П | 2028 | нд | Система пожарной и охранной сигнализации | техническое обоснование инвестиционного проекта | 2021-10-05 | ХМАО | 1 | 96 | 1 м2 здания | И15-08 | 1.3 | 1.09 | 136.032 | нд
1.2.1.2 | Реконструкция ПС 110/35/6 кВ Скважина (замена выключателей 110 кВ-2шт., 35 кВ-7шт., разъединителей 110 кВ-8шт., 35 кВ-18шт., вводов 110 кВ-3шт., трансформаторов СН с КРУ-2комп., трансформаторов тока 110 кВ-6шт., трансформаторов напряжения 35 кВ-6шт., разрядников 15-35 кВ-7шт., жесткой ошиновки 35-110 кВ-2комп., ОСИ-10-35-110 кВ-45шт., устройств РЗА, аппаратуры ВЧ связи, кабельных сетей, ЩСН-0,4 кВ-1шт., ОПУ; установка СОПТ-1комп., трансформаторов напряжения 110 кВ-6шт.) | M_TP1900.PS.0056 | УНЦ подготовки и устройства территории ПС (ЗПС) | ПС | нд | П | 2028 | 110 | снятие почвенно-растительного слоя, озеленение участка, рекультивация земель, устройство проездов, установка внутреннего и внешнего ограждений, устройство заземления, устройство свайного поля | техническое обоснование инвестиционного проекта | 2021-10-05 | ХМАО | 1 | 3169 | 1 м2 | Б1-11 | 3.33 | 1 | 10552.77 | нд
1.2.1.2 | Реконструкция ПС 110/35/6 кВ Скважина (замена выключателей 110 кВ-2шт., 35 кВ-7шт., разъединителей 110 кВ-8шт., 35 кВ-18шт., вводов 110 кВ-3шт., трансформаторов СН с КРУ-2комп., трансформаторов тока 110 кВ-6шт., трансформаторов напряжения 35 кВ-6шт., разрядников 15-35 кВ-7шт., жесткой ошиновки 35-110 кВ-2комп., ОСИ-10-35-110 кВ-45шт., устройств РЗА, аппаратуры ВЧ связи, кабельных сетей, ЩСН-0,4 кВ-1шт., ОПУ; установка СОПТ-1комп., трансформаторов напряжения 110 кВ-6шт.) | M_TP1900.PS.0056 | Затраты на проектно-изыскательские работы для элементов ПС (ЗПС) | ПС | нд | П | 2028 | 35 | Ячейка выключателя | техническое обоснование инвестиционного проекта | 2021-10-05 | ХМАО | 1 | 9 | 1 ед. | П2-01 | 1392 | 1 | 12528 | нд
1.2.1.2 | Реконструкция ПС 110/35/6 кВ Скважина (замена выключателей 110 кВ-2шт., 35 кВ-7шт., разъединителей 110 кВ-8шт., 35 кВ-18шт., вводов 110 кВ-3шт., трансформаторов СН с КРУ-2комп., трансформаторов тока 110 кВ-6шт., трансформаторов напряжения 35 кВ-6шт., разрядников 15-35 кВ-7шт., жесткой ошиновки 35-110 кВ-2комп., ОСИ-10-35-110 кВ-45шт., устройств РЗА, аппаратуры ВЧ связи, кабельных сетей, ЩСН-0,4 кВ-1шт., ОПУ; установка СОПТ-1комп., трансформаторов напряжения 110 кВ-6шт.) | M_TP1900.PS.0056 | Затраты на проектно-изыскательские работы для элементов ПС (ЗПС) | ПС | нд | П | 2028 | 110 | Ячейка выключателя | техническое обоснование инвестиционного проекта | 2021-10-05 | ХМАО | 1 | 2 | 1 ед. | П2-02 | 2320 | 1 | 4640 | нд
1.2.1.2 | Реконструкция ПС 110/35/6 кВ Скважина (замена выключателей 110 кВ-2шт., 35 кВ-7шт., разъединителей 110 кВ-8шт., 35 кВ-18шт., вводов 110 кВ-3шт., трансформаторов СН с КРУ-2комп., трансформаторов тока 110 кВ-6шт., трансформаторов напряжения 35 кВ-6шт., разрядников 15-35 кВ-7шт., жесткой ошиновки 35-110 кВ-2комп., ОСИ-10-35-110 кВ-45шт., устройств РЗА, аппаратуры ВЧ связи, кабельных сетей, ЩСН-0,4 кВ-1шт., ОПУ; установка СОПТ-1комп., трансформаторов напряжения 110 кВ-6шт.) | M_TP1900.PS.0056 | Затраты на проектно изыскательские работы для отдельных элементов электрических сетей | ПС | нд | П | 2028 | нд | от 21 до 50,9 | техническое обоснование инвестиционного проекта | 2021-10-05 | ХМАО | 1 | 1 | 1 ед | П6-09 | 3000 | 1 | 3000 | нд
1.2.1.2 | Реконструкция ПС 110/35/6 кВ Скважина (замена выключателей 110 кВ-2шт., 35 кВ-7шт., разъединителей 110 кВ-8шт., 35 кВ-18шт., вводов 110 кВ-3шт., трансформаторов СН с КРУ-2комп., трансформаторов тока 110 кВ-6шт., трансформаторов напряжения 35 кВ-6шт., разрядников 15-35 кВ-7шт., жесткой ошиновки 35-110 кВ-2комп., ОСИ-10-35-110 кВ-45шт., устройств РЗА, аппаратуры ВЧ связи, кабельных сетей, ЩСН-0,4 кВ-1шт., ОПУ; установка СОПТ-1комп., трансформаторов напряжения 110 кВ-6шт.) | M_TP1900.PS.0056 | Итого объем финансовых потребностей по инвестиционному проекту, тыс. рублей | нд | нд | нд | нд | нд | нд | нд | нд | нд | нд | нд | нд | нд | нд | нд | 208094.822 | нд
1.2.1.2 | Реконструкция ПС 110/35/6 кВ КНС-5 (Установка ТН-6 кВ – 6 шт. на ШМ-6 кВ, шкафа зажимов – 2 шт., монтаж контрольного кабеля – 200 м для устройства системы контроля замыкания на землю в сети 6 кВ) | M_TP1900.PS.0059 | УНЦ элементов ПС без устройства фундаментов | ПС | нд | П | 2027 | нд | Трансформатор напряжения на три фазы, до трех вторичных обмоток | техническое обоснование инвестиционного проекта | 2021-10-07 | ХМАО | 1 | 2 | 1 ед | И10-02-1 | 53 | 1.09 | 115.54 | нд
1.2.1.2 | Реконструкция ПС 110/35/6 кВ КНС-5 (Установка ТН-6 кВ – 6 шт. на ШМ-6 кВ, шкафа зажимов – 2 шт., монтаж контрольного кабеля – 200 м для устройства системы контроля замыкания на землю в сети 6 кВ) | M_TP1900.PS.0059 | УНЦ элементов ПС без устройства фундаментов | ПС | нд | П | 2027 | нд | Ограничитель перенапряжения на три фазы | техническое обоснование инвестиционного проекта | 2021-10-07 | ХМАО | 1 | 2 | 1 ед | И10-04-1 | 18 | 1.09 | 39.24 | нд
1.2.1.2 | Реконструкция ПС 110/35/6 кВ КНС-5 (Установка ТН-6 кВ – 6 шт. на ШМ-6 кВ, шкафа зажимов – 2 шт., монтаж контрольного кабеля – 200 м для устройства системы контроля замыкания на землю в сети 6 кВ) | M_TP1900.PS.0059 | УНЦ элементов ПС без устройства фундаментов | ПС | нд | П | 2027 | нд | Шинная опора на одну фазу | техническое обоснование инвестиционного проекта | 2021-10-07 | ХМАО | 1 | 6 | 1 ед | И5-09-1 | 9 | 1.15 | 62.1 | нд
1.2.1.2 | Реконструкция ПС 110/35/6 кВ КНС-5 (Установка ТН-6 кВ – 6 шт. на ШМ-6 кВ, шкафа зажимов – 2 шт., монтаж контрольного кабеля – 200 м для устройства системы контроля замыкания на землю в сети 6 кВ) | M_TP1900.PS.0059 | УНЦ РЗА и прочие шкафы (панели) | ПС | нд | П | 2027 | нд | Шкаф ТН 6-35 кВ | техническое обоснование инвестиционного проекта | 2021-10-07 | ХМАО | 1 | 2 | 1 ед | И12-03 | 1223 | 1.09 | 2666.14 | нд
1.2.1.2 | Реконструкция ПС 110/35/6 кВ КНС-5 (Установка ТН-6 кВ – 6 шт. на ШМ-6 кВ, шкафа зажимов – 2 шт., монтаж контрольного кабеля – 200 м для устройства системы контроля замыкания на землю в сети 6 кВ) | M_TP1900.PS.0059 | Затраты на проектно-изыскательские работы для отдельных элементов электрических сетей | ПС | нд | П | 2027 | нд | от 1,1 до 5,9 | техническое обоснование инвестиционного проекта | 2021-10-07 | ХМАО | 1 | 1 | 1 объект | П6-06 | 300 | 1 | 300 | нд
1.2.1.2 | Реконструкция ПС 110/35/6 кВ КНС-5 (Установка ТН-6 кВ – 6 шт. на ШМ-6 кВ, шкафа зажимов – 2 шт., монтаж контрольного кабеля – 200 м для устройства системы контроля замыкания на землю в сети 6 кВ) | M_TP1900.PS.0059 | Итого объем финансовых потребностей по инвестиционному проекту, тыс. рублей | нд | нд | нд | нд | нд | нд | нд | нд | нд | нд | нд | нд | нд | нд | нд | 3183.02 | нд
1.2.1.2 | Реконструкция ПС Хугор (замена выключателей 110 кВ-2шт., 35 кВ-9шт., разъединителей 110 кВ-4шт., 35 кВ-22шт., трансформаторов СН с КРУ-2комп., трансформаторов тока 110 кВ-6шт., разрядников 15-35-110 кВ-10шт., жесткой ошиновки 35 кВ-1комп., ОСИ-10-35-110 кВ-51шт., устройств РЗА, аппаратуры ВЧ связи, системы телемеханики ТМ, кабельных сетей, ЩСН-0,4 кВ-1шт., СОПТ-1шт., ОПУ-2шт., установка Б-110 с разъединителем 110 кВ-2комп., шинной опоры 6 кВ- 5шт., линейного портала 110 кВ-2шт.) | M_TP1900.PS.0060 | УНЦ ячейки выключателя НУ 110-750 кВ | ПС | нд | П | 2027 | 110 | Iном 3150 А, Iоткл 40 кА | техническое обоснование инвестиционного проекта | 2021-10-05 | ХМАО | 1 | 2 | 1 ячейка | В1-02-1 | 23135 | 1.16 | 53673.2 | нд
1.2.1.2 | Реконструкция ПС Хугор (замена выключателей 110 кВ-2шт., 35 кВ-9шт., разъединителей 110 кВ-4шт., 35 кВ-22шт., трансформаторов СН с КРУ-2комп., трансформаторов тока 110 кВ-6шт., разрядников 15-35-110 кВ-10шт., жесткой ошиновки 35 кВ-1комп., ОСИ-10-35-110 кВ-51шт., устройств РЗА, аппаратуры ВЧ связи, системы телемеханики ТМ, кабельных сетей, ЩСН-0,4 кВ-1шт., СОПТ-1шт., ОПУ-2шт., установка Б-110 с разъединителем 110 кВ-2комп., шинной опоры 6 кВ- 5шт., линейного портала 110 кВ-2шт.) | M_TP1900.PS.0060 | УНЦ ячейки выключателя НУ 6-35 кВ | ПС | нд | П | 2027 | 35 | Iном 2500 А, Iоткл 25 кА | техническое обоснование инвестиционного проекта | 2021-10-05 | ХМАО | 1 | 9 | 1 ячейка | В2-06-1 | 10792 | 1.16 | 112668.48 | нд
1.2.1.2 | Реконструкция ПС Хугор (замена выключателей 110 кВ-2шт., 35 кВ-9шт., разъединителей 110 кВ-4шт., 35 кВ-22шт., трансформаторов СН с КРУ-2комп., трансформаторов тока 110 кВ-6шт., разрядников 15-35-110 кВ-10шт., жесткой ошиновки 35 кВ-1комп., ОСИ-10-35-110 кВ-51шт., устройств РЗА, аппаратуры ВЧ связи, системы телемеханики ТМ, кабельных сетей, ЩСН-0,4 кВ-1шт., СОПТ-1шт., ОПУ-2шт., установка Б-110 с разъединителем 110 кВ-2комп., шинной опоры 6 кВ- 5шт., линейного портала 110 кВ-2шт.) | M_TP1900.PS.0060 | УНЦ ячейки трансформатора 6-35 кВ | ПС | нд | П | 2027 | 6 | масляный Т 6(10,15)/HH, 160 кВА | техническое обоснование инвестиционного проекта | 2021-10-05 | ХМАО | 1 | 2 | 1 ячейка | Т5-11-1 | 239 | 1.11 | 530.58 | нд
1.2.1.2 | Реконструкция ПС Хугор (замена выключателей 110 кВ-2шт., 35 кВ-9шт., разъединителей 110 кВ-4шт., 35 кВ-22шт., трансформаторов СН с КРУ-2комп., трансформаторов тока 110 кВ-6шт., разрядников 15-35-110 кВ-10шт., жесткой ошиновки 35 кВ-1комп., ОСИ-10-35-110 кВ-51шт., устройств РЗА, аппаратуры ВЧ связи, системы телемеханики ТМ, кабельных сетей, ЩСН-0,4 кВ-1шт., СОПТ-1шт., ОПУ-2шт., установка Б-110 с разъединителем 110 кВ-2комп., шинной опоры 6 кВ- 5шт., линейного портала 110 кВ-2шт.) | M_TP1900.PS.0060 | УНЦ АСУТП ПС и ТМ | ПС | нд | П | 2027 | 110 | 35 кВ и выше | техническое обоснование инвестиционного проекта | 2021-10-05 | ХМАО | 1 | 1 | 1 ед | А3-02 | 23531 | 1.09 | 25648.79 | нд
1.2.1.2 | Реконструкция ПС Хугор (замена выключателей 110 кВ-2шт., 35 кВ-9шт., разъединителей 110 кВ-4шт., 35 кВ-22шт., трансформаторов СН с КРУ-2комп., трансформаторов тока 110 кВ-6шт., разрядников 15-35-110 кВ-10шт., жесткой ошиновки 35 кВ-1комп., ОСИ-10-35-110 кВ-51шт., устройств РЗА, аппаратуры ВЧ связи, системы телемеханики ТМ, кабельных сетей, ЩСН-0,4 кВ-1шт., СОПТ-1шт., ОПУ-2шт., установка Б-110 с разъединителем 110 кВ-2комп., шинной опоры 6 кВ- 5шт., линейного портала 110 кВ-2шт.) | M_TP1900.PS.0060 | УНЦ АСУТП присоединения | ПС | нд | П | 2027 | 35 | 35 кВ и выше | техническое обоснование инвестиционного проекта | 2021-10-05 | ХМАО | 1 | 1 | 1 ед | А4-02 | 629 | 1.09 | 685.61 | нд
1.2.1.2 | Реконструкция ПС Хугор (замена выключателей 110 кВ-2шт., 35 кВ-9шт., разъединителей 110 кВ-4шт., 35 кВ-22шт., трансформаторов СН с КРУ-2комп., трансформаторов тока 110 кВ-6шт., разрядников 15-35-110 кВ-10шт., жесткой ошиновки 35 кВ-1комп., ОСИ-10-35-110 кВ-51шт., устройств РЗА, аппаратуры ВЧ связи, системы телемеханики ТМ, кабельных сетей, ЩСН-0,4 кВ-1шт., СОПТ-1шт., ОПУ-2шт., установка Б-110 с разъединителем 110 кВ-2комп., шинной опоры 6 кВ- 5шт., линейного портала 110 кВ-2шт.) | M_TP1900.PS.0060 | УНЦ АСУТП присоединения | ПС | нд | П | 2027 | 6 | 6-20 кВ | техническое обоснование инвестиционного проекта | 2021-10-05 | ХМАО | 1 | 14 | 1 ед | А4-01 | 180 | 1.09 | 2746.8 | нд
1.2.1.2 | Реконструкция ПС Хугор (замена выключателей 110 кВ-2шт., 35 кВ-9шт., разъединителей 110 кВ-4шт., 35 кВ-22шт., трансформаторов СН с КРУ-2комп., трансформаторов тока 110 кВ-6шт., разрядников 15-35-110 кВ-10шт., жесткой ошиновки 35 кВ-1комп., ОСИ-10-35-110 кВ-51шт., устройств РЗА, аппаратуры ВЧ связи, системы телемеханики ТМ, кабельных сетей, ЩСН-0,4 кВ-1шт., СОПТ-1шт., ОПУ-2шт., установка Б-110 с разъединителем 110 кВ-2комп., шинной опоры 6 кВ- 5шт., линейного портала 110 кВ-2шт.) | M_TP1900.PS.0060 | УНЦ системы ВЧ связи 35-750 Кв | ПС | нд | П | 2027 | 110 | Устройства обработки и присоединения 110 кВ | техническое обоснование инвестиционного проекта | 2021-10-05 | ХМАО | 1 | 1 | 1 ед | А6-02 | 3354 | 1.15 | 3857.1 | нд
1.2.1.2 | Реконструкция ПС Хугор (замена выключателей 110 кВ-2шт., 35 кВ-9шт., разъединителей 110 кВ-4шт., 35 кВ-22шт., трансформаторов СН с КРУ-2комп., трансформаторов тока 110 кВ-6шт., разрядников 15-35-110 кВ-10шт., жесткой ошиновки 35 кВ-1комп., ОСИ-10-35-110 кВ-51шт., устройств РЗА, аппаратуры ВЧ связи, системы телемеханики ТМ, кабельных сетей, ЩСН-0,4 кВ-1шт., СОПТ-1шт., ОПУ-2шт., установка Б-110 с разъединителем 110 кВ-2комп., шинной опоры 6 кВ- 5шт., линейного портала 110 кВ-2шт.) | M_TP1900.PS.0060 | УНЦ системы ВЧ связи 35-750 Кв | ПС | нд | П | 2027 | нд | Комбинированная аппаратура по ВЧ (ВОЛС) | техническое обоснование инвестиционного проекта | 2021-10-05 | ХМАО | 1 | 1 | 1 ед | А6-07 | 1442 | 1.15 | 1658.3 | нд
1.2.1.2 | Реконструкция ПС Хугор (замена выключателей 110 кВ-2шт., 35 кВ-9шт., разъединителей 110 кВ-4шт., 35 кВ-22шт., трансформаторов СН с КРУ-2комп., трансформаторов тока 110 кВ-6шт., разрядников 15-35-110 кВ-10шт., жесткой ошиновки 35 кВ-1комп., ОСИ-10-35-110 кВ-51шт., устройств РЗА, аппаратуры ВЧ связи, системы телемеханики ТМ, кабельных сетей, ЩСН-0,4 кВ-1шт., СОПТ-1шт., ОПУ-2шт., установка Б-110 с разъединителем 110 кВ-2комп., шинной опоры 6 кВ- 5шт., линейного портала 110 кВ-2шт.) | M_TP1900.PS.0060 | УНЦ ВОК | ПС | нд | П | 2028 | нд | 24 ОВ, 4кН | техническое обоснование инвестиционного проекта | 2021-10-05 | ХМАО | 1 | 0.5 | 1 км | О3-03-1 | 235 | 1.17 | 137.475 | нд
1.2.1.2 | Реконструкция ПС Хугор (замена выключателей 110 кВ-2шт., 35 кВ-9шт., разъединителей 110 кВ-4шт., 35 кВ-22шт., трансформаторов СН с КРУ-2комп., трансформаторов тока 110 кВ-6шт., разрядников 15-35-110 кВ-10шт., жесткой ошиновки 35 кВ-1комп., ОСИ-10-35-110 кВ-51шт., устройств РЗА, аппаратуры ВЧ связи, системы телемеханики ТМ, кабельных сетей, ЩСН-0,4 кВ-1шт., СОПТ-1шт., ОПУ-2шт., установка Б-110 с разъединителем 110 кВ-2комп., шинной опоры 6 кВ- 5шт., линейного портала 110 кВ-2шт.) | M_TP1900.PS.0060 | УНЦ ИИК | ПС | нд | П | 2028 | 6 | ПКУ с ТТ и ТН | техническое обоснование инвестиционного проекта | 2021-10-05 | ХМАО | 1 | 2 | 1 точка учета | А1-06 | 302 | 1.09 | 658.36 | нд
1.2.1.2 | Реконструкция ПС Хугор (замена выключателей 110 кВ-2шт., 35 кВ-9шт., разъединителей 110 кВ-4шт., 35 кВ-22шт., трансформаторов СН с КРУ-2комп., трансформаторов тока 110 кВ-6шт., разрядников 15-35-110 кВ-10шт., жесткой ошиновки 35 кВ-1комп., ОСИ-10-35-110 кВ-51шт., устройств РЗА, аппаратуры ВЧ связи, системы телемеханики ТМ, кабельных сетей, ЩСН-0,4 кВ-1шт., СОПТ-1шт., ОПУ-2шт., установка Б-110 с разъединителем 110 кВ-2комп., шинной опоры 6 кВ- 5шт., линейного портала 110 кВ-2шт.) | M_TP1900.PS.0060 | УНЦ комплекса систем безопасности ПС | ПС | нд | П | 2028 | нд | Система пожарной и охранной сигнализации | техническое обоснование инвестиционного проекта | 2021-10-05 | ХМАО | 1 | 96 | 1 м2 здания | И15-08 | 1.3 | 1.09 | 136.032 | нд
1.2.1.2 | Реконструкция ПС Хугор (замена выключателей 110 кВ-2шт., 35 кВ-9шт., разъединителей 110 кВ-4шт., 35 кВ-22шт., трансформаторов СН с КРУ-2комп., трансформаторов тока 110 кВ-6шт., разрядников 15-35-110 кВ-10шт., жесткой ошиновки 35 кВ-1комп., ОСИ-10-35-110 кВ-51шт., устройств РЗА, аппаратуры ВЧ связи, системы телемеханики ТМ, кабельных сетей, ЩСН-0,4 кВ-1шт., СОПТ-1шт., ОПУ-2шт., установка Б-110 с разъединителем 110 кВ-2комп., шинной опоры 6 кВ- 5шт., линейного портала 110 кВ-2шт.) | M_TP1900.PS.0060 | УНЦ подготовки и устройства территории ПС (ЗПС) | ПС | нд | П | 2028 | 110 | снятие почвенно-растительного слоя, озеленение участка, рекультивация земель, устройство проездов, установка внутреннего и внешнего ограждений, устройство заземления, устройство свайного поля | техническое обоснование инвестиционного проекта | 2021-10-05 | ХМАО | 1 | 3169 | 1 м2 | Б1-11 | 3.33 | 1 | 10552.77 | нд
1.2.1.2 | Реконструкция ПС Хугор (замена выключателей 110 кВ-2шт., 35 кВ-9шт., разъединителей 110 кВ-4шт., 35 кВ-22шт., трансформаторов СН с КРУ-2комп., трансформаторов тока 110 кВ-6шт., разрядников 15-35-110 кВ-10шт., жесткой ошиновки 35 кВ-1комп., ОСИ-10-35-110 кВ-51шт., устройств РЗА, аппаратуры ВЧ связи, системы телемеханики ТМ, кабельных сетей, ЩСН-0,4 кВ-1шт., СОПТ-1шт., ОПУ-2шт., установка Б-110 с разъединителем 110 кВ-2комп., шинной опоры 6 кВ- 5шт., линейного портала 110 кВ-2шт.) | M_TP1900.PS.0060 | Затраты на проектно-изыскательские работы для элементов ПС (ЗПС) | ПС | нд | П | 2027 | 35 | Ячейка выключателя | техническое обоснование инвестиционного проекта | 2021-10-05 | ХМАО | 1 | 9 | 1 ед. | П2-01 | 1392 | 1 | 12528 | нд
1.2.1.2 | Реконструкция ПС Хугор (замена выключателей 110 кВ-2шт., 35 кВ-9шт., разъединителей 110 кВ-4шт., 35 кВ-22шт., трансформаторов СН с КРУ-2комп., трансформаторов тока 110 кВ-6шт., разрядников 15-35-110 кВ-10шт., жесткой ошиновки 35 кВ-1комп., ОСИ-10-35-110 кВ-51шт., устройств РЗА, аппаратуры ВЧ связи, системы телемеханики ТМ, кабельных сетей, ЩСН-0,4 кВ-1шт., СОПТ-1шт., ОПУ-2шт., установка Б-110 с разъединителем 110 кВ-2комп., шинной опоры 6 кВ- 5шт., линейного портала 110 кВ-2шт.) | M_TP1900.PS.0060 | Затраты на проектно-изыскательские работы для элементов ПС (ЗПС) | ПС | нд | П | 2027 | 110 | Ячейка выключателя | техническое обоснование инвестиционного проекта | 2021-10-05 | ХМАО | 1 | 2 | 1 ед. | П2-02 | 2320 | 1 | 4640 | нд
1.2.1.2 | Реконструкция ПС Хугор (замена выключателей 110 кВ-2шт., 35 кВ-9шт., разъединителей 110 кВ-4шт., 35 кВ-22шт., трансформаторов СН с КРУ-2комп., трансформаторов тока 110 кВ-6шт., разрядников 15-35-110 кВ-10шт., жесткой ошиновки 35 кВ-1комп., ОСИ-10-35-110 кВ-51шт., устройств РЗА, аппаратуры ВЧ связи, системы телемеханики ТМ, кабельных сетей, ЩСН-0,4 кВ-1шт., СОПТ-1шт., ОПУ-2шт., установка Б-110 с разъединителем 110 кВ-2комп., шинной опоры 6 кВ- 5шт., линейного портала 110 кВ-2шт.) | M_TP1900.PS.0060 | Затраты на проектно изыскательские работы для отдельных элементов электрических сетей | ПС | нд | П | 2027 | нд | от 21 до 50,9 | техническое обоснование инвестиционного проекта | 2021-10-05 | ХМАО | 1 | 1 | 1 ед | П6-09 | 3000 | 1 | 3000 | нд
1.2.1.2 | Реконструкция ПС Хугор (замена выключателей 110 кВ-2шт., 35 кВ-9шт., разъединителей 110 кВ-4шт., 35 кВ-22шт., трансформаторов СН с КРУ-2комп., трансформаторов тока 110 кВ-6шт., разрядников 15-35-110 кВ-10шт., жесткой ошиновки 35 кВ-1комп., ОСИ-10-35-110 кВ-51шт., устройств РЗА, аппаратуры ВЧ связи, системы телемеханики ТМ, кабельных сетей, ЩСН-0,4 кВ-1шт., СОПТ-1шт., ОПУ-2шт., установка Б-110 с разъединителем 110 кВ-2комп., шинной опоры 6 кВ- 5шт., линейного портала 110 кВ-2шт.) | M_TP1900.PS.0060 | Итого объем финансовых потребностей по инвестиционному проекту, тыс. рублей | нд | нд | нд | нд | нд | нд | нд | нд | нд | нд | нд | нд | нд | нд | нд | 233121.497 | нд
1.2.1.2 | Реконструкция РП 110 кВ Хора (замена ТН-110 кВ - 7 шт.) | M_TP1900.PS.0065 | УНЦ элементов ПС без устройства фундаментов | РП | нд | П | 2025 | 110 | Трансформатор напряжения на три фазы, до трех вторичных обмоток | техническое обоснование инвестиционного проекта | 2021-10-07 | ХМАО | 1 | 2.3 | 1 ед | И10-02-3 | 2490 | 1.09 | 6242.43 | нд
1.2.1.2 | Реконструкция РП 110 кВ Хора (замена ТН-110 кВ - 7 шт.) | M_TP1900.PS.0065 | УНЦ РЗА и прочие шкафы (панели) | РП | нд | П | 2025 | нд | Прочие шкафы (панели) | техническое обоснование инвестиционного проекта | 2021-10-07 | ХМАО | 1 | 4 | 1 ед | И12-06 | 162 | 1.09 | 706.32 | нд
1.2.1.2 | Реконструкция РП 110 кВ Хора (замена ТН-110 кВ - 7 шт.) | M_TP1900.PS.0065 | Затраты на проектно изыскательские работы для отдельных элементов электрических сетей | РП | нд | П | 2025 | нд | от 6 до 10,9 | техническое обоснование инвестиционного проекта | 2021-10-07 | ХМАО | 1 | 1 | 1 ед | П6-07 | 500 | 1 | 500 | нд
1.2.1.2 | Реконструкция РП 110 кВ Хора (замена ТН-110 кВ - 7 шт.) | M_TP1900.PS.0065 | Итого объем финансовых потребностей по инвестиционному проекту, тыс. рублей | нд | нд | нд | нд | нд | нд | нд | нд | нд | нд | нд | нд | нд | нд | нд | 7448.75 | нд
1.2.1.2 | Реконструкция ПС КНС-5, ЦПС Южный, Верхнеказымская, Амня. (Замена системы оперативного тока 4 шт.) | M_TP1900.PS.0066 | УНЦ системы оперативного постоянного тока и собственных нужд ПС | ПС | нд | П | 2023 | нд | Шкаф с зарядно-подзарядными устройствами | техническое обоснование инвестиционного проекта | 2021-10-07 | ХМАО | 1 | 3 | шт. | И13-04 | 1388 | 1.09 | 4538.76 | нд
1.2.1.2 | Реконструкция ПС КНС-5, ЦПС Южный, Верхнеказымская, Амня. (Замена системы оперативного тока 4 шт.) | M_TP1900.PS.0066 | УНЦ системы оперативного постоянного тока и собственных нужд ПС | ПС | нд | П | 2023 | нд | Шкаф распределения оперативного постоянного тока с АВ на 20 ед. отходящих линий | техническое обоснование инвестиционного проекта | 2021-10-07 | ХМАО | 1 | 3 | шт. | И13-03 | 1105 | 1.09 | 3613.35 | нд
1.2.1.2 | Реконструкция ПС КНС-5, ЦПС Южный, Верхнеказымская, Амня. (Замена системы оперативного тока 4 шт.) | M_TP1900.PS.0066 | УНЦ системы оперативного постоянного тока и собственных нужд ПС | ПС | нд | П | 2023 | нд | Шкаф ввода на переменном токе с АВ | техническое обоснование инвестиционного проекта | 2021-10-07 | ХМАО | 1 | 1 | шт. | И13-06 | 2124 | 1.09 | 2315.16 | нд
1.2.1.2 | Реконструкция ПС КНС-5, ЦПС Южный, Верхнеказымская, Амня. (Замена системы оперативного тока 4 шт.) | M_TP1900.PS.0066 | УНЦ системы оперативного постоянного тока и собственных нужд ПС | ПС | нд | П | 2023 | нд | Шкаф отходящих линий (12 ед.) на переменном токе с АВ | техническое обоснование инвестиционного проекта | 2021-10-07 | ХМАО | 1 | 1 | шт. | И13-07 | 1416 | 1.09 | 1543.44 | нд
1.2.1.2 | Реконструкция ПС КНС-5, ЦПС Южный, Верхнеказымская, Амня. (Замена системы оперативного тока 4 шт.) | M_TP1900.PS.0066 | Итого объем финансовых потребностей по инвестиционному проекту, тыс. рублей | нд | нд | нд | нд | нд | нд | нд | нд | нд | нд | нд | нд | нд | нд | нд | 12010.71 | нд
1.2.1.2 | Реконструкция ПС 110 кВ Амня (Замена В-10 – 9 шт.) | M_TP1900.PS.0067 | УНЦ ячейки выключателя КРУ 6-35 кВ | ПС | нд | П | 2023 | 6 | Iном 1000 А, Iоткл 20 кА | техническое обоснование инвестиционного проекта | 2021-10-07 | ХМАО | 1 | 9 | 1 ячейка | В3-01-1 | 1188 | 1.08 | 11547.36 | нд
1.2.1.2 | Реконструкция ПС 110 кВ Амня (Замена В-10 – 9 шт.) | M_TP1900.PS.0067 | Итого объем финансовых потребностей по инвестиционному проекту, тыс. рублей | нд | нд | нд | нд | нд | нд | нд | нд | нд | нд | нд | нд | нд | нд | нд | 11547.36 | нд
1.2.1.2 | Замена КТПН-10/0,4 в распред.сетях п. Казым на КТПН киоскового типа, мощностью 250 кВа в кол-ве 2 шт. | M_TP1900.PS.0068 | УНЦ КТП киоскового типа 6-20 кВ | КТП | нд | П | 2024 | 10 | 1 т-р 250 кВА | техническое обоснование инвестиционного проекта | 2021-10-15 | ХМАО | 1 | 1 | 1 ед | Э1-06-1 | 800 | 1.11 | 888 | нд
1.2.1.2 | Замена КТПН-10/0,4 в распред.сетях п. Казым на КТПН киоскового типа, мощностью 250 кВа в кол-ве 2 шт. | M_TP1900.PS.0068 | УНЦ КТП киоскового типа 6-20 кВ | КТП | нд | П | 2024 | 10 | 1 т-р 250 кВА | техническое обоснование инвестиционного проекта | 2021-10-15 | ХМАО | 1 | 1 | 1 ед | Э1-06-1 | 800 | 1.11 | 888 | нд
1.2.1.2 | Замена КТПН-10/0,4 в распред.сетях п. Казым на КТПН киоскового типа, мощностью 250 кВа в кол-ве 2 шт. | M_TP1900.PS.0068 | Затраты на проектно-изыскательские работы для отдельных элементов электрических сетей | КТП | нд | П | 2024 | 10 | от 1,1 до 5,9 | техническое обоснование инвестиционного проекта | 2021-10-15 | ХМАО | 1 | 1 | 1 ед | П6-06 | 300 | 1 | 300 | нд
1.2.1.2 | Замена КТПН-10/0,4 в распред.сетях п. Казым на КТПН киоскового типа, мощностью 250 кВа в кол-ве 2 шт. | M_TP1900.PS.0068 | Итого объем финансовых потребностей по инвестиционному проекту, тыс. рублей | нд | нд | нд | нд | нд | нд | нд | нд | нд | нд | нд | нд | нд | нд | нд | 2076 | нд
1.2.1.2 | Реконструкция защиты от дуговых замыканий на ПС 110/10 кВ Сытомино, ПС 110/6 кВ Песчаная, РП-ТП-41мкр. филиала АО «Россети Тюмень» Сургутские электрические сети | M_TP1100.PR.0074 | УНЦ РЗА и прочие шкафы (панели) | ПС | нд | П | 2024 | 110 | Защита от дуговых замыканий ячейки КРУ | Приказ об утверждении ПСД | 663 от 21.12.2021 | ХМАО | 1 | 10 | 1 ед. | И12-07 | 82 | 1.09 | 893.8 | нд
1.2.1.2 | Реконструкция защиты от дуговых замыканий на ПС 110/10 кВ Сытомино, ПС 110/6 кВ Песчаная, РП-ТП-41мкр. филиала АО «Россети Тюмень» Сургутские электрические сети | M_TP1100.PR.0074 | УНЦ контрольного (силового)кабеля | ПС | нд | П | 2024 | 110 | 1,5 мм2; 5 жил | Приказ об утверждении ПСД | 663 от 21.12.2021 | ХМАО | 1 | 0.4 | 1 км | Н3-01-2 | 168 | 1.17 | 78.624 | нд
1.2.1.2 | Реконструкция защиты от дуговых замыканий на ПС 110/10 кВ Сытомино, ПС 110/6 кВ Песчаная, РП-ТП-41мкр. филиала АО «Россети Тюмень» Сургутские электрические сети | M_TP1100.PR.0074 | УНЦ контрольного (силового)кабеля | ПС | нд | П | 2024 | 110 | 2,5 мм2; 5 жил | Приказ об утверждении ПСД | 663 от 21.12.2021 | ХМАО | 1 | 0.1 | 1 км | Н3-02-2 | 215 | 1.17 | 25.155 | нд
1.2.1.2 | Реконструкция защиты от дуговых замыканий на ПС 110/10 кВ Сытомино, ПС 110/6 кВ Песчаная, РП-ТП-41мкр. филиала АО «Россети Тюмень» Сургутские электрические сети | M_TP1100.PR.0074 | УНЦ кабельных сооружений для прокладки кабельной линии | ПС | нд | П | 2024 | 110 | Металлические лотки и короба | Приказ об утверждении ПСД | 663 от 21.12.2021 | ХМАО | 1 | 100 | 1 м по трассе | Н2-01 | 3 | 1.17 | 351 | нд
1.2.1.2 | Реконструкция защиты от дуговых замыканий на ПС 110/10 кВ Сытомино, ПС 110/6 кВ Песчаная, РП-ТП-41мкр. филиала АО «Россети Тюмень» Сургутские электрические сети | M_TP1100.PR.0074 | УНЦ РЗА и прочие шкафы (панели) | ПС | нд | П | 2024 | 110 | Защита от дуговых замыканий ячейки КРУ | Приказ об утверждении ПСД | 663 от 21.12.2021 | ХМАО | 1 | 12 | 1 ед. | И12-07 | 82 | 1.09 | 1072.56 | нд
1.2.1.2 | Реконструкция защиты от дуговых замыканий на ПС 110/10 кВ Сытомино, ПС 110/6 кВ Песчаная, РП-ТП-41мкр. филиала АО «Россети Тюмень» Сургутские электрические сети | M_TP1100.PR.0074 | УНЦ контрольного (силового)кабеля | ПС | нд | П | 2024 | 110 | 1,5 мм2; 5 жил | Приказ об утверждении ПСД | 663 от 21.12.2021 | ХМАО | 1 | 0.5 | 1 км | Н3-01-2 | 168 | 1.17 | 98.28 | нд
1.2.1.2 | Реконструкция защиты от дуговых замыканий на ПС 110/10 кВ Сытомино, ПС 110/6 кВ Песчаная, РП-ТП-41мкр. филиала АО «Россети Тюмень» Сургутские электрические сети | M_TP1100.PR.0074 | УНЦ контрольного (силового)кабеля | ПС | нд | П | 2024 | 110 | 2,5 мм2; 5 жил | Приказ об утверждении ПСД | 663 от 21.12.2021 | ХМАО | 1 | 0.2 | 1 км | Н3-02-2 | 215 | 1.17 | 50.31 | нд
1.2.1.2 | Реконструкция защиты от дуговых замыканий на ПС 110/10 кВ Сытомино, ПС 110/6 кВ Песчаная, РП-ТП-41мкр. филиала АО «Россети Тюмень» Сургутские электрические сети | M_TP1100.PR.0074 | УНЦ кабельных сооружений для прокладки кабельной линии | ПС | нд | П | 2024 | 110 | Металлические лотки и короба | Приказ об утверждении ПСД | 663 от 21.12.2021 | ХМАО | 1 | 150 | 1 м по трассе | Н2-01 | 3 | 1.17 | 526.5 | нд
1.2.1.2 | Реконструкция защиты от дуговых замыканий на ПС 110/10 кВ Сытомино, ПС 110/6 кВ Песчаная, РП-ТП-41мкр. филиала АО «Россети Тюмень» Сургутские электрические сети | M_TP1100.PR.0074 | УНЦ РЗА и прочие шкафы (панели) | ПС | нд | П | 2024 | 10 | Защита от дуговых замыканий ячейки КРУ | Приказ об утверждении ПСД | 663 от 21.12.2021 | ХМАО | 1 | 21 | 1 ед. | И12-07 | 82 | 1.09 | 1876.98 | нд
1.2.1.2 | Реконструкция защиты от дуговых замыканий на ПС 110/10 кВ Сытомино, ПС 110/6 кВ Песчаная, РП-ТП-41мкр. филиала АО «Россети Тюмень» Сургутские электрические сети | M_TP1100.PR.0074 | УНЦ контрольного (силового)кабеля | ПС | нд | П | 2024 | 10 | 1,5 мм2; 5 жил | Приказ об утверждении ПСД | 663 от 21.12.2021 | ХМАО | 1 | 0.6 | 1 км | Н3-01-2 | 168 | 1.17 | 117.936 | нд
1.2.1.2 | Реконструкция защиты от дуговых замыканий на ПС 110/10 кВ Сытомино, ПС 110/6 кВ Песчаная, РП-ТП-41мкр. филиала АО «Россети Тюмень» Сургутские электрические сети | M_TP1100.PR.0074 | УНЦ контрольного (силового)кабеля | ПС | нд | П | 2024 | 10 | 2,5 мм2; 5 жил | Приказ об утверждении ПСД | 663 от 21.12.2021 | ХМАО | 1 | 0.2 | 1 км | Н3-02-2 | 215 | 1.17 | 50.31 | нд
1.2.1.2 | Реконструкция защиты от дуговых замыканий на ПС 110/10 кВ Сытомино, ПС 110/6 кВ Песчаная, РП-ТП-41мкр. филиала АО «Россети Тюмень» Сургутские электрические сети | M_TP1100.PR.0074 | УНЦ кабельных сооружений для прокладки кабельной линии | ПС | нд | П | 2024 | 10 | Металлические лотки и короба | Приказ об утверждении ПСД | 663 от 21.12.2021 | ХМАО | 1 | 300 | 1 м по трассе | Н2-01 | 3 | 1.17 | 1053 | нд
1.2.1.2 | Реконструкция защиты от дуговых замыканий на ПС 110/10 кВ Сытомино, ПС 110/6 кВ Песчаная, РП-ТП-41мкр. филиала АО «Россети Тюмень» Сургутские электрические сети | M_TP1100.PR.0074 | Затраты на проектно-изыскательские работы для отдельных элементов электрических сетей | ПС | нд | П | 2024 | нд | от 1,1 до 5,9 | Приказ об утверждении ПСД | 663 от 21.12.2021 | ХМАО | 1 | 1 | 1 объект | П6-06 | 500 | 1 | 500 | нд
1.2.1.2 | Реконструкция защиты от дуговых замыканий на ПС 110/10 кВ Сытомино, ПС 110/6 кВ Песчаная, РП-ТП-41мкр. филиала АО «Россети Тюмень» Сургутские электрические сети | M_TP1100.PR.0074 | Итого объем финансовых потребностей по инвестиционному проекту, тыс. рублей | нд | нд | нд | нд | нд | нд | Приказ об утверждении ПСД | 663 от 21.12.2021 | нд | нд | нд | нд | нд | нд | нд | 6694.455 | нд
1.2.1.2 | Реконструкция ПС 110/35/6 кВ "КНС-2" (реконструкция ОРУ-110 кВ, ОРУ-35, КРУН-6 кВ, ОПУ, кабельного хозяйства, замена оборудования АСУ ТП, СДТУ, РЗА, выполнение охранных мероприятий видеонаблюдения и периметральной сигнализации) | M_TP1100.PS.0079 | УНЦ ячейки выключателя НУ 110-750 кВ | ПС | нд | П | 2029 | 110 | Iном 2500 А, Iоткл 40 кА | техническое обоснование инвестиционного проекта | 25.12.2021 | ХМАО | 1 | 2 | 1 ячейка | В1-01-1 | 23135 | 1.16 | 53673.2 | нд
1.2.1.2 | Реконструкция ПС 110/35/6 кВ "КНС-2" (реконструкция ОРУ-110 кВ, ОРУ-35, КРУН-6 кВ, ОПУ, кабельного хозяйства, замена оборудования АСУ ТП, СДТУ, РЗА, выполнение охранных мероприятий видеонаблюдения и периметральной сигнализации) | M_TP1100.PS.0079 | УНЦ ячейки выключателя НУ 6-35 кВ | ПС | нд | П | 2029 | 35 | Iном 2000 А, Iоткл 31,5 кА | техническое обоснование инвестиционного проекта | 25.12.2021 | ХМАО | 1 | 7 | 1 ячейка | В2-05-2 | 10792 | 1.16 | 87631.04 | нд
1.2.1.2 | Реконструкция ПС 110/35/6 кВ "КНС-2" (реконструкция ОРУ-110 кВ, ОРУ-35, КРУН-6 кВ, ОПУ, кабельного хозяйства, замена оборудования АСУ ТП, СДТУ, РЗА, выполнение охранных мероприятий видеонаблюдения и периметральной сигнализации) | M_TP1100.PS.0079 | УНЦ ячейки трансформатора 6-35 кВ | ПС | нд | П | 2029 | 6 | масляный Т 6(10,15)/HH, 160 кВА | техническое обоснование инвестиционного проекта | 25.12.2021 | ХМАО | 1 | 2 | 1 ячейка | Т5-11-1 | 239 | 1.11 | 530.58 | нд
1.2.1.2 | Реконструкция ПС 110/35/6 кВ "КНС-2" (реконструкция ОРУ-110 кВ, ОРУ-35, КРУН-6 кВ, ОПУ, кабельного хозяйства, замена оборудования АСУ ТП, СДТУ, РЗА, выполнение охранных мероприятий видеонаблюдения и периметральной сигнализации) | M_TP1100.PS.0079 | УНЦэлементов ПС с устройством фундаментов | ПС | нд | П | 2029 | 6 | Трансформатор напряжения на три фазы, до трех вторичных обмоток | техническое обоснование инвестиционного проекта | 25.12.2021 | ХМАО | 1 | 2 | 1 ед. | И5-02-1 | 56 | 1.15 | 128.8 | нд
1.2.1.2 | Реконструкция ПС 110/35/6 кВ "КНС-2" (реконструкция ОРУ-110 кВ, ОРУ-35, КРУН-6 кВ, ОПУ, кабельного хозяйства, замена оборудования АСУ ТП, СДТУ, РЗА, выполнение охранных мероприятий видеонаблюдения и периметральной сигнализации) | M_TP1100.PS.0079 | УНЦэлементов ПС с устройством фундаментов | ПС | нд | П | 2029 | 6 | Однополюсный разъединитель | техническое обоснование инвестиционного проекта | 25.12.2021 | ХМАО | 1 | 2 | 1 ед. | И5-05-1 | 64 | 1.15 | 147.2 | нд
1.2.1.2 | Реконструкция ПС 110/35/6 кВ "КНС-2" (реконструкция ОРУ-110 кВ, ОРУ-35, КРУН-6 кВ, ОПУ, кабельного хозяйства, замена оборудования АСУ ТП, СДТУ, РЗА, выполнение охранных мероприятий видеонаблюдения и периметральной сигнализации) | M_TP1100.PS.0079 | УНЦэлементов ПС с устройством фундаментов | ПС | нд | П | 2029 | 6 | Ограничитель перенапряжения на три фазы | техническое обоснование инвестиционного проекта | 25.12.2021 | ХМАО | 1 | 2 | 1 ед. | И5-04-1 | 22 | 1.15 | 50.6 | нд
1.2.1.2 | Реконструкция ПС 110/35/6 кВ "КНС-2" (реконструкция ОРУ-110 кВ, ОРУ-35, КРУН-6 кВ, ОПУ, кабельного хозяйства, замена оборудования АСУ ТП, СДТУ, РЗА, выполнение охранных мероприятий видеонаблюдения и периметральной сигнализации) | M_TP1100.PS.0079 | УНЦэлементов ПС с устройством фундаментов | ПС | нд | П | 2029 | 6 | Трехполюсный разъединитель | техническое обоснование инвестиционного проекта | 25.12.2021 | ХМАО | 1 | 2 | 1 ед. | И5-06-2 | 1273 | 1.15 | 2927.9 | нд
1.2.1.2 | Реконструкция ПС 110/35/6 кВ "КНС-2" (реконструкция ОРУ-110 кВ, ОРУ-35, КРУН-6 кВ, ОПУ, кабельного хозяйства, замена оборудования АСУ ТП, СДТУ, РЗА, выполнение охранных мероприятий видеонаблюдения и периметральной сигнализации) | M_TP1100.PS.0079 | УНЦ постоянной части ПС | ПС | нд | П | 2029 | 110 | Открытая ПС | техническое обоснование инвестиционного проекта | 25.12.2021 | ХМАО | 1 | 1 | 1 ед. | З1-02 | 57363 | 1.31 | 75145.53 | нд
1.2.1.2 | Реконструкция ПС 110/35/6 кВ "КНС-2" (реконструкция ОРУ-110 кВ, ОРУ-35, КРУН-6 кВ, ОПУ, кабельного хозяйства, замена оборудования АСУ ТП, СДТУ, РЗА, выполнение охранных мероприятий видеонаблюдения и периметральной сигнализации) | M_TP1100.PS.0079 | УНЦ зданий ОПУ, РЩ | ПС | нд | П | 2029 | 110 | ОПУ, РЩ (количество присоединений линий электропередачи к РУ 6 и более) | техническое обоснование инвестиционного проекта | 25.12.2021 | ХМАО | 1 | 1 | 1 РУ | З3-01-3 | 35611 | 1.31 | 46650.41 | нд
1.2.1.2 | Реконструкция ПС 110/35/6 кВ "КНС-2" (реконструкция ОРУ-110 кВ, ОРУ-35, КРУН-6 кВ, ОПУ, кабельного хозяйства, замена оборудования АСУ ТП, СДТУ, РЗА, выполнение охранных мероприятий видеонаблюдения и периметральной сигнализации) | M_TP1100.PS.0079 | УНЦ ИВКЭ | ПС | нд | П | 2029 | 35 | ИВКЭ для ПС | техническое обоснование инвестиционного проекта | 25.12.2021 | ХМАО | 1 | 2 | 1 ед | А2-02 | 588 | 1.09 | 1281.84 | нд
1.2.1.2 | Реконструкция ПС 110/35/6 кВ "КНС-2" (реконструкция ОРУ-110 кВ, ОРУ-35, КРУН-6 кВ, ОПУ, кабельного хозяйства, замена оборудования АСУ ТП, СДТУ, РЗА, выполнение охранных мероприятий видеонаблюдения и периметральной сигнализации) | M_TP1100.PS.0079 | УНЦ системы ВЧ связи 35-750 кВ | ПС | нд | П | 2029 | 110 | Устройства обработки и присоединения 110 кВ | техническое обоснование инвестиционного проекта | 25.12.2021 | ХМАО | 1 | 3 | 1 ед. | А6-02 | 3354 | 1.15 | 11571.3 | нд
1.2.1.2 | Реконструкция ПС 110/35/6 кВ "КНС-2" (реконструкция ОРУ-110 кВ, ОРУ-35, КРУН-6 кВ, ОПУ, кабельного хозяйства, замена оборудования АСУ ТП, СДТУ, РЗА, выполнение охранных мероприятий видеонаблюдения и периметральной сигнализации) | M_TP1100.PS.0079 | УНЦэлементов ПС с устройством фундаментов | ПС | нд | П | 2029 | 110 | Шинная опора на одну фазу | техническое обоснование инвестиционного проекта | 25.12.2021 | ХМАО | 1 | 4 | 1 ед. | И5-09-3 | 62 | 1.15 | 285.2 | нд
1.2.1.2 | Реконструкция ПС 110/35/6 кВ "КНС-2" (реконструкция ОРУ-110 кВ, ОРУ-35, КРУН-6 кВ, ОПУ, кабельного хозяйства, замена оборудования АСУ ТП, СДТУ, РЗА, выполнение охранных мероприятий видеонаблюдения и периметральной сигнализации) | M_TP1100.PS.0079 | УНЦэлементов ПС с устройством фундаментов | ПС | нд | П | 2029 | 35 | Шинная опора на одну фазу | техническое обоснование инвестиционного проекта | 25.12.2021 | ХМАО | 1 | 6 | 1 ед. | И5-09-2 | 16 | 1.15 | 110.4 | нд
1.2.1.2 | Реконструкция ПС 110/35/6 кВ "КНС-2" (реконструкция ОРУ-110 кВ, ОРУ-35, КРУН-6 кВ, ОПУ, кабельного хозяйства, замена оборудования АСУ ТП, СДТУ, РЗА, выполнение охранных мероприятий видеонаблюдения и периметральной сигнализации) | M_TP1100.PS.0079 | УНЦэлементов ПС с устройством фундаментов | ПС | нд | П | 2029 | 6 | Шинная опора на одну фазу | техническое обоснование инвестиционного проекта | 25.12.2021 | ХМАО | 1 | 10 | 1 ед. | И5-09-1 | 9 | 1.15 | 103.5 | нд
1.2.1.2 | Реконструкция ПС 110/35/6 кВ "КНС-2" (реконструкция ОРУ-110 кВ, ОРУ-35, КРУН-6 кВ, ОПУ, кабельного хозяйства, замена оборудования АСУ ТП, СДТУ, РЗА, выполнение охранных мероприятий видеонаблюдения и периметральной сигнализации) | M_TP1100.PS.0079 | УНЦ подготовки и устройства территории ПС (ЗПС) | ПС | нд | П | 2029 | 110 | снятие почвенно-растительного слоя, озеленение участка, рекультивация земель, устройство проездов, установка внутреннего и внешнего ограждений, устройство заземления, устройство свайного поля | техническое обоснование инвестиционного проекта | 25.12.2021 | ХМАО | 1 | 2886 | 1 м2 | Б1-11 | 3.33 | 1 | 9610.38 | нд
1.2.1.2 | Реконструкция ПС 110/35/6 кВ "КНС-2" (реконструкция ОРУ-110 кВ, ОРУ-35, КРУН-6 кВ, ОПУ, кабельного хозяйства, замена оборудования АСУ ТП, СДТУ, РЗА, выполнение охранных мероприятий видеонаблюдения и периметральной сигнализации) | M_TP1100.PS.0079 | УНЦ подготовки и устройства территории ПС (ЗПС) | ПС | нд | П | 2029 | 35 | снятие почвенно-растительного слоя, озеленение участка, рекультивация земель, устройство проездов, установка внутреннего и внешнего ограждений, устройство заземления, устройство свайного поля | техническое обоснование инвестиционного проекта | 25.12.2021 | ХМАО | 1 | 1169 | 1 м2 | Б1-11 | 3.33 | 1 | 3892.77 | нд
1.2.1.2 | Реконструкция ПС 110/35/6 кВ "КНС-2" (реконструкция ОРУ-110 кВ, ОРУ-35, КРУН-6 кВ, ОПУ, кабельного хозяйства, замена оборудования АСУ ТП, СДТУ, РЗА, выполнение охранных мероприятий видеонаблюдения и периметральной сигнализации) | M_TP1100.PS.0079 | Затраты на проектно-изыскательские работы для элементов ПС (ЗПС) | ПС | нд | П | 2029 | 110 | Ячейка выключателя | техническое обоснование инвестиционного проекта | 25.12.2021 | ХМАО | 1 | 2 | 1 ед | П2-02 | 2320 | 1 | 4640 | нд
1.2.1.2 | Реконструкция ПС 110/35/6 кВ "КНС-2" (реконструкция ОРУ-110 кВ, ОРУ-35, КРУН-6 кВ, ОПУ, кабельного хозяйства, замена оборудования АСУ ТП, СДТУ, РЗА, выполнение охранных мероприятий видеонаблюдения и периметральной сигнализации) | M_TP1100.PS.0079 | Затраты на проектно-изыскательские работы для элементов ПС (ЗПС) | ПС | нд | П | 2029 | 35 | Ячейка выключателя | техническое обоснование инвестиционного проекта | 25.12.2021 | ХМАО | 1 | 7 | 1 ед. | П2-01 | 1392 | 1 | 9744 | нд
1.2.1.2 | Реконструкция ПС 110/35/6 кВ "КНС-2" (реконструкция ОРУ-110 кВ, ОРУ-35, КРУН-6 кВ, ОПУ, кабельного хозяйства, замена оборудования АСУ ТП, СДТУ, РЗА, выполнение охранных мероприятий видеонаблюдения и периметральной сигнализации) | M_TP1100.PS.0079 | Затраты на проектно-изыскательские работы для отдельных элементов электрических сетей | ПС | нд | П | 2029 | нд | от 51 до 150,9 | техническое обоснование инвестиционного проекта | 25.12.2021 | ХМАО | 1 | 1 | 1 объект | П6-10 | 7500 | 1 | 7500 | нд
1.2.1.2 | Реконструкция ПС 110/35/6 кВ "КНС-2" (реконструкция ОРУ-110 кВ, ОРУ-35, КРУН-6 кВ, ОПУ, кабельного хозяйства, замена оборудования АСУ ТП, СДТУ, РЗА, выполнение охранных мероприятий видеонаблюдения и периметральной сигнализации) | M_TP1100.PS.0079 | Итого объем финансовых потребностей по инвестиционному проекту, тыс. рублей | нд | нд | нд | нд | нд | нд | Техническое обоснование | 25.12.2021 | нд | нд | нд | нд | нд | нд | нд | 315624.65 | нд
1.2.1.2 | Реконструкция ПС 110/35/6 кВ Яун-Лор (реконструкция ОРУ-110 кВ, ОРУ-35 кВ, КРУН-6 кВ, ОПУ, кабельного хозяйства, замена оборудования АСУ ТП, СДТУ, РЗА, выполнение охранных мероприятий видеонаблюдения и периметральной сигнализации) | M_TP1100.PS.0078 | УНЦ ячейки выключателя НУ 110-750 кВ | ПС | нд | П | 2028 | 110 | Iном 2500 А, Iоткл 40 кА | техническое обоснование инвестиционного проекта | 25.12.2021 | ХМАО | 1 | 2 | 1 ячейка | В1-01-1 | 23135 | 1.16 | 53673.2 | нд
1.2.1.2 | Реконструкция ПС 110/35/6 кВ Яун-Лор (реконструкция ОРУ-110 кВ, ОРУ-35 кВ, КРУН-6 кВ, ОПУ, кабельного хозяйства, замена оборудования АСУ ТП, СДТУ, РЗА, выполнение охранных мероприятий видеонаблюдения и периметральной сигнализации) | M_TP1100.PS.0078 | УНЦ ячейки выключателя НУ 6-35 кВ | ПС | нд | П | 2028 | 35 | Iном 2000 А, Iоткл 31,5 кА | техническое обоснование инвестиционного проекта | 25.12.2021 | ХМАО | 1 | 7 | 1 ячейка | В2-05-2 | 10792 | 1.16 | 87631.04 | нд
1.2.1.2 | Реконструкция ПС 110/35/6 кВ Яун-Лор (реконструкция ОРУ-110 кВ, ОРУ-35 кВ, КРУН-6 кВ, ОПУ, кабельного хозяйства, замена оборудования АСУ ТП, СДТУ, РЗА, выполнение охранных мероприятий видеонаблюдения и периметральной сигнализации) | M_TP1100.PS.0078 | УНЦ ячейки трансформатора 6-35 кВ | ПС | нд | П | 2028 | 6 | масляный Т 6(10,15)/HH, 160 кВА | техническое обоснование инвестиционного проекта | 25.12.2021 | ХМАО | 1 | 2 | 1 ячейка | Т5-11-1 | 239 | 1.11 | 530.58 | нд
1.2.1.2 | Реконструкция ПС 110/35/6 кВ Яун-Лор (реконструкция ОРУ-110 кВ, ОРУ-35 кВ, КРУН-6 кВ, ОПУ, кабельного хозяйства, замена оборудования АСУ ТП, СДТУ, РЗА, выполнение охранных мероприятий видеонаблюдения и периметральной сигнализации) | M_TP1100.PS.0078 | УНЦэлементов ПС с устройством фундаментов | ПС | нд | П | 2028 | 6 | Трансформатор напряжения на три фазы, до трех вторичных обмоток | техническое обоснование инвестиционного проекта | 25.12.2021 | ХМАО | 1 | 2 | 1 ед. | И5-02-1 | 56 | 1.15 | 128.8 | нд
1.2.1.2 | Реконструкция ПС 110/35/6 кВ Яун-Лор (реконструкция ОРУ-110 кВ, ОРУ-35 кВ, КРУН-6 кВ, ОПУ, кабельного хозяйства, замена оборудования АСУ ТП, СДТУ, РЗА, выполнение охранных мероприятий видеонаблюдения и периметральной сигнализации) | M_TP1100.PS.0078 | УНЦэлементов ПС с устройством фундаментов | ПС | нд | П | 2028 | 6 | Однополюсный разъединитель | техническое обоснование инвестиционного проекта | 25.12.2021 | ХМАО | 1 | 2 | 1 ед. | И5-05-1 | 64 | 1.15 | 147.2 | нд
1.2.1.2 | Реконструкция ПС 110/35/6 кВ Яун-Лор (реконструкция ОРУ-110 кВ, ОРУ-35 кВ, КРУН-6 кВ, ОПУ, кабельного хозяйства, замена оборудования АСУ ТП, СДТУ, РЗА, выполнение охранных мероприятий видеонаблюдения и периметральной сигнализации) | M_TP1100.PS.0078 | УНЦэлементов ПС с устройством фундаментов | ПС | нд | П | 2028 | 6 | Ограничитель перенапряжения на три фазы | техническое обоснование инвестиционного проекта | 25.12.2021 | ХМАО | 1 | 2 | 1 ед. | И5-04-1 | 22 | 1.15 | 50.6 | нд
1.2.1.2 | Реконструкция ПС 110/35/6 кВ Яун-Лор (реконструкция ОРУ-110 кВ, ОРУ-35 кВ, КРУН-6 кВ, ОПУ, кабельного хозяйства, замена оборудования АСУ ТП, СДТУ, РЗА, выполнение охранных мероприятий видеонаблюдения и периметральной сигнализации) | M_TP1100.PS.0078 | УНЦэлементов ПС с устройством фундаментов | ПС | нд | П | 2028 | 6 | Трехполюсный разъединитель | техническое обоснование инвестиционного проекта | 25.12.2021 | ХМАО | 1 | 2 | 1 ед. | И5-06-2 | 1273 | 1.15 | 2927.9 | нд
1.2.1.2 | Реконструкция ПС 110/35/6 кВ Яун-Лор (реконструкция ОРУ-110 кВ, ОРУ-35 кВ, КРУН-6 кВ, ОПУ, кабельного хозяйства, замена оборудования АСУ ТП, СДТУ, РЗА, выполнение охранных мероприятий видеонаблюдения и периметральной сигнализации) | M_TP1100.PS.0078 | УНЦ постоянной части ПС | ПС | нд | П | 2028 | 110 | Открытая ПС | техническое обоснование инвестиционного проекта | 25.12.2021 | ХМАО | 1 | 1 | 1 ед. | З1-02 | 57363 | 1.31 | 75145.53 | нд
1.2.1.2 | Реконструкция ПС 110/35/6 кВ Яун-Лор (реконструкция ОРУ-110 кВ, ОРУ-35 кВ, КРУН-6 кВ, ОПУ, кабельного хозяйства, замена оборудования АСУ ТП, СДТУ, РЗА, выполнение охранных мероприятий видеонаблюдения и периметральной сигнализации) | M_TP1100.PS.0078 | УНЦ зданий ОПУ, РЩ | ПС | нд | П | 2028 | 110 | ОПУ, РЩ (количество присоединений линий электропередачи к РУ 6 и более) | техническое обоснование инвестиционного проекта | 25.12.2021 | ХМАО | 1 | 1 | 1 РУ | З3-01-3 | 35611 | 1.31 | 46650.41 | нд
1.2.1.2 | Реконструкция ПС 110/35/6 кВ Яун-Лор (реконструкция ОРУ-110 кВ, ОРУ-35 кВ, КРУН-6 кВ, ОПУ, кабельного хозяйства, замена оборудования АСУ ТП, СДТУ, РЗА, выполнение охранных мероприятий видеонаблюдения и периметральной сигнализации) | M_TP1100.PS.0078 | УНЦ ИВКЭ | ПС | нд | П | 2028 | 35 | ИВКЭ для ПС | техническое обоснование инвестиционного проекта | 25.12.2021 | ХМАО | 1 | 2 | 1 ед | А2-02 | 588 | 1.09 | 1281.84 | нд
1.2.1.2 | Реконструкция ПС 110/35/6 кВ Яун-Лор (реконструкция ОРУ-110 кВ, ОРУ-35 кВ, КРУН-6 кВ, ОПУ, кабельного хозяйства, замена оборудования АСУ ТП, СДТУ, РЗА, выполнение охранных мероприятий видеонаблюдения и периметральной сигнализации) | M_TP1100.PS.0078 | УНЦ системы ВЧ связи 35-750 кВ | ПС | нд | П | 2028 | 110 | Устройства обработки и присоединения 110 кВ | техническое обоснование инвестиционного проекта | 25.12.2021 | ХМАО | 1 | 1 | 1 ед. | А6-02 | 3354 | 1.15 | 3857.1 | нд
1.2.1.2 | Реконструкция ПС 110/35/6 кВ Яун-Лор (реконструкция ОРУ-110 кВ, ОРУ-35 кВ, КРУН-6 кВ, ОПУ, кабельного хозяйства, замена оборудования АСУ ТП, СДТУ, РЗА, выполнение охранных мероприятий видеонаблюдения и периметральной сигнализации) | M_TP1100.PS.0078 | УНЦэлементов ПС с устройством фундаментов | ПС | нд | П | 2028 | 110 | Шинная опора на одну фазу | техническое обоснование инвестиционного проекта | 25.12.2021 | ХМАО | 1 | 4 | 1 ед. | И5-09-3 | 62 | 1.15 | 285.2 | нд
1.2.1.2 | Реконструкция ПС 110/35/6 кВ Яун-Лор (реконструкция ОРУ-110 кВ, ОРУ-35 кВ, КРУН-6 кВ, ОПУ, кабельного хозяйства, замена оборудования АСУ ТП, СДТУ, РЗА, выполнение охранных мероприятий видеонаблюдения и периметральной сигнализации) | M_TP1100.PS.0078 | УНЦэлементов ПС с устройством фундаментов | ПС | нд | П | 2028 | 35 | Шинная опора на одну фазу | техническое обоснование инвестиционного проекта | 25.12.2021 | ХМАО | 1 | 6 | 1 ед. | И5-09-2 | 16 | 1.15 | 110.4 | нд
1.2.1.2 | Реконструкция ПС 110/35/6 кВ Яун-Лор (реконструкция ОРУ-110 кВ, ОРУ-35 кВ, КРУН-6 кВ, ОПУ, кабельного хозяйства, замена оборудования АСУ ТП, СДТУ, РЗА, выполнение охранных мероприятий видеонаблюдения и периметральной сигнализации) | M_TP1100.PS.0078 | УНЦэлементов ПС с устройством фундаментов | ПС | нд | П | 2028 | 6 | Шинная опора на одну фазу | техническое обоснование инвестиционного проекта | 25.12.2021 | ХМАО | 1 | 10 | 1 ед. | И5-09-1 | 9 | 1.15 | 103.5 | нд
1.2.1.2 | Реконструкция ПС 110/35/6 кВ Яун-Лор (реконструкция ОРУ-110 кВ, ОРУ-35 кВ, КРУН-6 кВ, ОПУ, кабельного хозяйства, замена оборудования АСУ ТП, СДТУ, РЗА, выполнение охранных мероприятий видеонаблюдения и периметральной сигнализации) | M_TP1100.PS.0078 | УНЦ подготовки и устройства территории ПС (ЗПС) | ПС | нд | П | 2028 | 110 | снятие почвенно-растительного слоя, озеленение участка, рекультивация земель, устройство проездов, установка внутреннего и внешнего ограждений, устройство заземления, устройство свайного поля | техническое обоснование инвестиционного проекта | 25.12.2021 | ХМАО | 1 | 2886 | 1 м2 | Б1-11 | 3.33 | 1 | 9610.38 | нд
1.2.1.2 | Реконструкция ПС 110/35/6 кВ Яун-Лор (реконструкция ОРУ-110 кВ, ОРУ-35 кВ, КРУН-6 кВ, ОПУ, кабельного хозяйства, замена оборудования АСУ ТП, СДТУ, РЗА, выполнение охранных мероприятий видеонаблюдения и периметральной сигнализации) | M_TP1100.PS.0078 | УНЦ подготовки и устройства территории ПС (ЗПС) | ПС | нд | П | 2028 | 35 | снятие почвенно-растительного слоя, озеленение участка, рекультивация земель, устройство проездов, установка внутреннего и внешнего ограждений, устройство заземления, устройство свайного поля | техническое обоснование инвестиционного проекта | 25.12.2021 | ХМАО | 1 | 1169 | 1 м2 | Б1-11 | 3.33 | 1 | 3892.77 | нд
1.2.1.2 | Реконструкция ПС 110/35/6 кВ Яун-Лор (реконструкция ОРУ-110 кВ, ОРУ-35 кВ, КРУН-6 кВ, ОПУ, кабельного хозяйства, замена оборудования АСУ ТП, СДТУ, РЗА, выполнение охранных мероприятий видеонаблюдения и периметральной сигнализации) | M_TP1100.PS.0078 | Затраты на проектно-изыскательские работы для элементов ПС (ЗПС) | ПС | нд | П | 2028 | 110 | Ячейка выключателя | техническое обоснование инвестиционного проекта | 25.12.2021 | ХМАО | 1 | 2 | 1 ед | П2-02 | 2320 | 1 | 4640 | нд
1.2.1.2 | Реконструкция ПС 110/35/6 кВ Яун-Лор (реконструкция ОРУ-110 кВ, ОРУ-35 кВ, КРУН-6 кВ, ОПУ, кабельного хозяйства, замена оборудования АСУ ТП, СДТУ, РЗА, выполнение охранных мероприятий видеонаблюдения и периметральной сигнализации) | M_TP1100.PS.0078 | Затраты на проектно-изыскательские работы для элементов ПС (ЗПС) | ПС | нд | П | 2028 | 35 | Ячейка выключателя | техническое обоснование инвестиционного проекта | 25.12.2021 | ХМАО | 1 | 7 | 1 ед. | П2-01 | 1392 | 1 | 9744 | нд
1.2.1.2 | Реконструкция ПС 110/35/6 кВ Яун-Лор (реконструкция ОРУ-110 кВ, ОРУ-35 кВ, КРУН-6 кВ, ОПУ, кабельного хозяйства, замена оборудования АСУ ТП, СДТУ, РЗА, выполнение охранных мероприятий видеонаблюдения и периметральной сигнализации) | M_TP1100.PS.0078 | Затраты на проектно-изыскательские работы для отдельных элементов электрических сетей | ПС | нд | П | 2028 | нд | от 51 до 150,9 | техническое обоснование инвестиционного проекта | 25.12.2021 | ХМАО | 1 | 1 | 1 объект | П6-10 | 7500 | 1 | 7500 | нд
1.2.1.2 | Реконструкция ПС 110/35/6 кВ Яун-Лор (реконструкция ОРУ-110 кВ, ОРУ-35 кВ, КРУН-6 кВ, ОПУ, кабельного хозяйства, замена оборудования АСУ ТП, СДТУ, РЗА, выполнение охранных мероприятий видеонаблюдения и периметральной сигнализации) | M_TP1100.PS.0078 | Итого объем финансовых потребностей по инвестиционному проекту, тыс. рублей | нд | нд | нд | нд | нд | нд | Техническое обоснование | 25.12.2021 | нд | нд | нд | нд | нд | нд | нд | 307910.45 | нд
1.2.1.2 | Техническое перевооружение ПС 110 кВ Айка, ПС 110 кВ Слава (установка регистраторов аварийных событий РАС) | M_TP1500.PS.0054 | УНЦ контрольного (силового)кабеля | ПС | нд | Н | 2025 | нд | Сечение 1,5мм2 | техническое обоснование инвестиционного проекта | 2021-12-29 | ХМАО | 1 | 2.3 | 1 км | Н3-01-2 | 168 | 1.17 | 452.088 | нд
1.2.1.2 | Техническое перевооружение ПС 110 кВ Айка, ПС 110 кВ Слава (установка регистраторов аварийных событий РАС) | M_TP1500.PS.0054 | УНЦ контрольного (силового)кабеля | ПС | нд | Н | 2025 | нд | Сечение 2,5мм2 | техническое обоснование инвестиционного проекта | 2021-12-29 | ХМАО | 1 | 2.3 | 1 км | Н3-02-2 | 215 | 1.17 | 578.565 | нд
1.2.1.2 | Техническое перевооружение ПС 110 кВ Айка, ПС 110 кВ Слава (установка регистраторов аварийных событий РАС) | M_TP1500.PS.0054 | УНЦ кабельных сооружений для прокладки кабельной линии | ПС | нд | Н | 2025 | нд | Металлические лотки и короба | техническое обоснование инвестиционного проекта | 2021-12-29 | ХМАО | 1 | 1000 | 1 м по трассе | Н2-01 | 3 | 1.17 | 3510 | нд
1.2.1.2 | Техническое перевооружение ПС 110 кВ Айка, ПС 110 кВ Слава (установка регистраторов аварийных событий РАС) | M_TP1500.PS.0054 | УНЦ РЗА и прочие шкафы (панели) | ПС | нд | Н | 2025 | нд | Шкаф РАС ПС 110 кВ и выше | техническое обоснование инвестиционного проекта | 2021-12-29 | ХМАО | 1 | 2 | 1 ед. | И12-01 | 1467 | 1.09 | 3198.06 | нд
1.2.1.2 | Техническое перевооружение ПС 110 кВ Айка, ПС 110 кВ Слава (установка регистраторов аварийных событий РАС) | M_TP1500.PS.0054 | Затраты на проектно-изыскательские работы для ПС (ЗПС) | ПС | нд | Н | 2025 | нд | от 6 до 10,9 | техническое обоснование инвестиционного проекта | 2021-12-29 | ХМАО | 1 | 1 | 1 объект | П6-07 | 500 | 1 | 500 | нд
1.2.1.2 | Техническое перевооружение ПС 110 кВ Айка, ПС 110 кВ Слава (установка регистраторов аварийных событий РАС) | M_TP1500.PS.0054 | Итого объем финансовых потребностей по инвестиционному проекту, тыс. рублей | нд | нд | нд | нд | нд | нд | нд | нд | нд | нд | нд | нд | нд | нд | нд | 8238.713 | нд
1.2.1.2 | Техническое перевооружение ПС 110 кВ Инга (устройство компенсации емкостных токов замыкания на землю) | M_TP1500.PS.0055 | УНЦ ячейки выключателя КРУ 6-35 кВ | ПС | нд | Н | 2026 | 10 | Напряжение 10 кВ, Номинальный ток 1000 А, номинальный ток отключения 20 кА | техническое обоснование инвестиционного проекта | 2021-12-29 | ХМАО | 1 | 2 | 1 ячейка | В3-01-1 | 1188 | 1.08 | 2566.08 | нд
1.2.1.2 | Техническое перевооружение ПС 110 кВ Инга (устройство компенсации емкостных токов замыкания на землю) | M_TP1500.PS.0055 | УНЦ ячейки трансформатора 6-35 кВ | ПС | нд | Н | 2026 | 10 | Мощность 250 кВА, масляный Т 6(10,15)/НН | техническое обоснование инвестиционного проекта | 2021-12-29 | ХМАО | 1 | 2 | 1 ячейка | Т5-12-1 | 309 | 1.11 | 685.98 | нд
1.2.1.2 | Техническое перевооружение ПС 110 кВ Инга (устройство компенсации емкостных токов замыкания на землю) | M_TP1500.PS.0055 | УНЦ ячейки реактора ДГР 6-35 кВ | ПС | нд | Н | 2026 | 10 | Мощность 500 кВА, Напряжение 10 кВ | техническое обоснование инвестиционного проекта | 2021-12-29 | ХМАО | 1 | 2 | 1 ячейка | Р1-08-1 | 4349 | 1.11 | 9654.78 | нд
1.2.1.2 | Техническое перевооружение ПС 110 кВ Инга (устройство компенсации емкостных токов замыкания на землю) | M_TP1500.PS.0055 | УНЦ зданий ЗРУ, ЗПС, ОПУ, РЩ, РПБ | ПС | нд | Н | 2026 | 10 | ЗРУ | техническое обоснование инвестиционного проекта | 2021-12-29 | ХМАО | 1 | 16 | 1 м2 | З4-01 | 63 | 1.31 | 1320.48 | нд
1.2.1.2 | Техническое перевооружение ПС 110 кВ Инга (устройство компенсации емкостных токов замыкания на землю) | M_TP1500.PS.0055 | Затраты на проектно-изыскательские работы для отдельных элементов электрических сетей | ПС | нд | Н | 2026 | нд | от 11 до 20,9 | техническое обоснование инвестиционного проекта | 2021-12-29 | ХМАО | 1 | 1 | 1 объект | П6-08 | 1500 | 1 | 1500 | нд
1.2.1.2 | Техническое перевооружение ПС 110 кВ Инга (устройство компенсации емкостных токов замыкания на землю) | M_TP1500.PS.0055 | Итого объем финансовых потребностей по инвестиционному проекту, тыс. рублей | нд | нд | нд | нд | нд | нд | нд | нд | нд | нд | нд | нд | нд | нд | нд | 15727.32 | нд
1.2.1.2 | Техническое перевооружение ПС 110 кВ Лангепас (устройство компенсации емкостных токов замыкания на землю) | M_TP1500.PS.0056 | УНЦ ячейки выключателя КРУ 6-35 кВ | ПС | нд | Н | 2026 | 10 | Напряжение 10 кВ, Номинальный ток 1000 А, номинальный ток отключения 20 кА | техническое обоснование инвестиционного проекта | 2021-12-29 | ХМАО | 1 | 2 | 1 ячейка | В3-01-1 | 1188 | 1.08 | 2566.08 | нд
1.2.1.2 | Техническое перевооружение ПС 110 кВ Лангепас (устройство компенсации емкостных токов замыкания на землю) | M_TP1500.PS.0056 | УНЦ ячейки трансформатора 6-35 кВ | ПС | нд | Н | 2026 | 10 | Мощность 250 кВА, масляный Т 6(10,15)/НН | техническое обоснование инвестиционного проекта | 2021-12-29 | ХМАО | 1 | 2 | 1 ячейка | Т5-12-1 | 309 | 1.11 | 685.98 | нд
1.2.1.2 | Техническое перевооружение ПС 110 кВ Лангепас (устройство компенсации емкостных токов замыкания на землю) | M_TP1500.PS.0056 | УНЦ ячейки реактора ДГР 6-35 кВ | ПС | нд | Н | 2026 | 10 | Мощность 500 кВА, Напряжение 10 кВ | техническое обоснование инвестиционного проекта | 2021-12-29 | ХМАО | 1 | 2 | 1 ячейка | Р1-08-1 | 4349 | 1.11 | 9654.78 | нд
1.2.1.2 | Техническое перевооружение ПС 110 кВ Лангепас (устройство компенсации емкостных токов замыкания на землю) | M_TP1500.PS.0056 | Затраты на проектно-изыскательские работы для отдельных элементов электрических сетей | ПС | нд | Н | 2026 | нд | от 11 до 20,9 | техническое обоснование инвестиционного проекта | 2021-12-29 | ХМАО | 1 | 1 | 1 объект | П6-08 | 1500 | 1 | 1500 | нд
1.2.1.2 | Техническое перевооружение ПС 110 кВ Лангепас (устройство компенсации емкостных токов замыкания на землю) | M_TP1500.PS.0056 | Итого объем финансовых потребностей по инвестиционному проекту, тыс. рублей | нд | нд | нд | нд | нд | нд | нд | нд | нд | нд | нд | нд | нд | нд | нд | 14406.84 | нд
1.2.2.2 | Реконструкция ВЛ 110 кВ отпайка КС-4 (замена 13 опор, 2х3,2 км провода) | H_TP1200.VL.0023 | УНЦ ВЛ 0,4-750 кВ на строительно-монтажные работы без опор и провода | ВЛ | нд | П | 2023 | 110 | двухцепная, все типы опор за исключением многогранных | Приказ об утв. ПСД | от 12.11.2021 №26-Э. | ХМАО | 1 | 3.138 | 1 км | Л1-04-2 | 3392 | 1.58 | 16817.6717 | нд
1.2.2.2 | Реконструкция ВЛ 110 кВ отпайка КС-4 (замена 13 опор, 2х3,2 км провода) | H_TP1200.VL.0023 | УНЦ опор ВЛ 0,4-750 кВ | ВЛ | нд | П | 2023 | 110 | двухцепная, все типы опор за исключением многогранных | Приказ об утв. ПСД | от 12.11.2021 №26-Э. | ХМАО | 1 | 3.138 | 1 км | Л3-04-2 | 3305 | 1.06 | 10993.3554 | нд
1.2.2.2 | Реконструкция ВЛ 110 кВ отпайка КС-4 (замена 13 опор, 2х3,2 км провода) | H_TP1200.VL.0023 | УНЦ провода ВЛ 0,4-750 кВ сталеалюминиевого типа | ВЛ | нд | П | 2023 | 110 | Сечение фазного провода 120 мм2 | Приказ об утв. ПСД | от 12.11.2021 №26-Э. | ХМАО | 1 | 6.276 | 1 км | Л5-03 | 503 | 1.06 | 3346.2377 | нд
1.2.2.2 | Реконструкция ВЛ 110 кВ отпайка КС-4 (замена 13 опор, 2х3,2 км провода) | H_TP1200.VL.0023 | УНЦ грозотроса ВЛ | ВЛ | нд | П | 2023 | нд | 9,2-Г(МЗ)-В-ОЖ-МК-Н-Р-180 | Приказ об утв. ПСД | от 12.11.2021 №26-Э. | ХМАО | 1 | 3.225 | 1 км | Л6-03 | 187.95 | 1.06 | 642.5071 | нд
1.2.2.2 | Реконструкция ВЛ 110 кВ отпайка КС-4 (замена 13 опор, 2х3,2 км провода) | H_TP1200.VL.0023 | УНЦ ВЛ 0,4-750 кВ на строительно-монтажные работы без опор и провода | ВЛ | нд | П | 2023 | 110 | двухцепная, все типы опор за исключением многогранных | Приказ об утв. ПСД | от 12.11.2021 №26-Э. | ХМАО | 1 | 0.6376 | 1 км | Л1-04-2 | 3392 | 1.58 | 3417.1279 | нд
1.2.2.2 | Реконструкция ВЛ 110 кВ отпайка КС-4 (замена 13 опор, 2х3,2 км провода) | H_TP1200.VL.0023 | УНЦ опор ВЛ 0,4-750 кВ | ВЛ | нд | П | 2023 | 110 | двухцепная, все типы опор за исключением многогранных | Приказ об утв. ПСД | от 12.11.2021 №26-Э. | ХМАО | 1 | 0.6376 | 1 км | Л3-04-2 | 3305 | 1.06 | 2233.7041 | нд
1.2.2.2 | Реконструкция ВЛ 110 кВ отпайка КС-4 (замена 13 опор, 2х3,2 км провода) | H_TP1200.VL.0023 | УНЦ провода ВЛ 0,4-750 кВ сталеалюминиевого типа | ВЛ | нд | П | 2023 | 110 | Сечение фазного провода 120 мм2 | Приказ об утв. ПСД | от 12.11.2021 №26-Э. | ХМАО | 1 | 1.2752 | 1 км | Л5-03 | 503 | 1.06 | 679.9111 | нд
1.2.2.2 | Реконструкция ВЛ 110 кВ отпайка КС-4 (замена 13 опор, 2х3,2 км провода) | H_TP1200.VL.0023 | УНЦ ОКСН | ВЛ | нд | П | 2023 | нд | двухцепная, все типы опор за исключением многогранных | Приказ об утв. ПСД | от 12.11.2021 №26-Э. | ХМАО | 1 | 0.6378 | 1 км | О2-06-3 | 363 | 1.06 | 245.4127 | нд
1.2.2.2 | Реконструкция ВЛ 110 кВ отпайка КС-4 (замена 13 опор, 2х3,2 км провода) | H_TP1200.VL.0023 | УНЦ ОКСН | ВЛ | нд | П | 2023 | нд | двухцепная, все типы опор за исключением многогранных | Приказ об утв. ПСД | от 12.11.2021 №26-Э. | ХМАО | 1 | 3.3 | 1 км | О2-06-3 | 363 | 1.06 | 1269.774 | нд
1.2.2.2 | Реконструкция ВЛ 110 кВ отпайка КС-4 (замена 13 опор, 2х3,2 км провода) | H_TP1200.VL.0023 | УНЦ ВЛ 0,4-750 кВ на строительно-монтажные работы без опор и провода | ВЛ | нд | П | 2023 | 110 | двухцепная, все типы опор за исключением многогранных | Приказ об утв. ПСД | от 12.11.2021 №26-Э. | ХМАО | 1 | 23.981 | 1 тн опор | Л2-04-1 | 50 | 1.82 | 2182.271 | нд
1.2.2.2 | Реконструкция ВЛ 110 кВ отпайка КС-4 (замена 13 опор, 2х3,2 км провода) | H_TP1200.VL.0023 | УНЦ опор ВЛ 0,4-750 кВ | ВЛ | нд | П | 2023 | 110 | двухцепная, все типы опор за исключением многогранных | Приказ об утв. ПСД | от 12.11.2021 №26-Э. | ХМАО | 1 | 23.981 | 1 тн опор | Л4-03-1 | 101 | 1.06 | 2567.4059 | нд
1.2.2.2 | Реконструкция ВЛ 110 кВ отпайка КС-4 (замена 13 опор, 2х3,2 км провода) | H_TP1200.VL.0023 | УНЦ провода ВЛ 0,4-750 кВ сталеалюминиевого типа | ВЛ | нд | П | 2023 | 110 | Сечение фазного провода 120 мм2 | Приказ об утв. ПСД | от 12.11.2021 №26-Э. | ХМАО | 1 | 0.462 | 1 км | Л5-03 | 503 | 1.06 | 246.3292 | нд
1.2.2.2 | Реконструкция ВЛ 110 кВ отпайка КС-4 (замена 13 опор, 2х3,2 км провода) | H_TP1200.VL.0023 | УНЦ грозотроса ВЛ | ВЛ | нд | П | 2023 | нд | 9,2-Г(МЗ)-В-ОЖ-МК-Н-Р-180 | Приказ об утв. ПСД | от 12.11.2021 №26-Э. | ХМАО | 1 | 0.462 | 1 км | Л6-03 | 187.95 | 1.06 | 92.0429 | нд
1.2.2.2 | Реконструкция ВЛ 110 кВ отпайка КС-4 (замена 13 опор, 2х3,2 км провода) | H_TP1200.VL.0023 | УНЦ ВЛ 0,4-750 кВ на строительно-монтажные работы без опор и провода | ВЛ | нд | П | 2023 | 110 | двухцепная, все типы опор за исключением многогранных | Приказ об утв. ПСД | от 12.11.2021 №26-Э. | ХМАО | 1 | 5.582 | 1 тн опор | Л2-04-1 | 50 | 1.82 | 507.962 | нд
1.2.2.2 | Реконструкция ВЛ 110 кВ отпайка КС-4 (замена 13 опор, 2х3,2 км провода) | H_TP1200.VL.0023 | УНЦ опор ВЛ 0,4-750 кВ | ВЛ | нд | П | 2023 | 110 | двухцепная, все типы опор за исключением многогранных | Приказ об утв. ПСД | от 12.11.2021 №26-Э. | ХМАО | 1 | 5.582 | 1 тн опор | Л4-03-1 | 101 | 1.06 | 597.6089 | нд
1.2.2.2 | Реконструкция ВЛ 110 кВ отпайка КС-4 (замена 13 опор, 2х3,2 км провода) | H_TP1200.VL.0023 | УНЦ провода ВЛ 0,4-750 кВ сталеалюминиевого типа | ВЛ | нд | П | 2023 | 110 | Сечение фазного провода 120 мм2 | Приказ об утв. ПСД | от 12.11.2021 №26-Э. | ХМАО | 1 | 0.072 | 1 км | Л5-03 | 503 | 1.06 | 38.389 | нд
1.2.2.2 | Реконструкция ВЛ 110 кВ отпайка КС-4 (замена 13 опор, 2х3,2 км провода) | H_TP1200.VL.0023 | УНЦ гирлянды изоляторов ВЛ | ВЛ | нд | П | 2023 | 110 | двухцепная, все типы опор за исключением многогранных | Приказ об утв. ПСД | от 12.11.2021 №26-Э. | ХМАО | 1 | 48 | 1 ед. | Л10-02-3 | 4 | 1.06 | 203.52 | нд
1.2.2.2 | Реконструкция ВЛ 110 кВ отпайка КС-4 (замена 13 опор, 2х3,2 км провода) | H_TP1200.VL.0023 | УНЦ системы ВЧ связи 35-750 кВ | ВЛ | нд | П | 2023 | 110 | двухцепная, все типы опор за исключением многогранных | Приказ об утв. ПСД | от 12.11.2021 №26-Э. | ХМАО | 1 | 3 | 1 ед. | А6-07 | 1442 | 1.15 | 4974.9 | нд
1.2.2.2 | Реконструкция ВЛ 110 кВ отпайка КС-4 (замена 13 опор, 2х3,2 км провода) | H_TP1200.VL.0023 | УНЦ защитных ограждений ПС | ВЛ | нд | П | 2023 | нд | двухцепная, все типы опор за исключением многогранных | Приказ об утв. ПСД | от 12.11.2021 №26-Э. | ХМАО | 1 | 23.4 | 1 м периметра ПС | У4-01 | 11 | 1.13 | 290.862 | нд
1.2.2.2 | Реконструкция ВЛ 110 кВ отпайка КС-4 (замена 13 опор, 2х3,2 км провода) | H_TP1200.VL.0023 | УНЦ на вырубку (расширение, расчистку) просеки ВЛ (для всех субъектов Российской Федерации) | ВЛ | нд | П | 2023 | нд | двухцепная, все типы опор за исключением многогранных | Приказ об утв. ПСД | от 12.11.2021 №26-Э. | ХМАО | 1 | 4.525 | 1 га | Б7-03 | 261 | 1 | 1181.025 | нд
1.2.2.2 | Реконструкция ВЛ 110 кВ отпайка КС-4 (замена 13 опор, 2х3,2 км провода) | H_TP1200.VL.0023 | УНЦ на трелевкухлыстов древесины при вырубке (расширении) просеки ВЛ | ВЛ | нд | П | 2023 | нд | двухцепная, все типы опор за исключением многогранных | Приказ об утв. ПСД | от 12.11.2021 №26-Э. | ХМАО | 1 | 75.3 | 100 м | М4-01 | 6.9 | 1.31 | 680.6367 | нд
1.2.2.2 | Реконструкция ВЛ 110 кВ отпайка КС-4 (замена 13 опор, 2х3,2 км провода) | H_TP1200.VL.0023 | Затраты на разработку и утверждение ДПТ при прохождении ВЛ по землям лесного фонда (землям, покрытым лесом) | ВЛ | нд | П | 2023 | 110 | двухцепная, все типы опор за исключением многогранных | Приказ об утв. ПСД | от 12.11.2021 №26-Э. | ХМАО | 1 | 3.7756 | 1 км по трассе | П8-12 | 778 | 1 | 2937.4168 | нд
1.2.2.2 | Реконструкция ВЛ 110 кВ отпайка КС-4 (замена 13 опор, 2х3,2 км провода) | H_TP1200.VL.0023 | Затраты на кадастровые работы ВЛ (КЛ) и работы по установлению земельно-правовых отношений | ВЛ | нд | П | 2023 | 110 | двухцепная, все типы опор за исключением многогранных | Приказ об утв. ПСД | от 12.11.2021 №26-Э. | ХМАО | 1 | 0.037756 | 100 км | П10-01-1 | 2151 | 1 | 81.2132 | нд
1.2.2.2 | Реконструкция ВЛ 110 кВ отпайка КС-4 (замена 13 опор, 2х3,2 км провода) | H_TP1200.VL.0023 | Затраты на проектно-изыскательские работы по ВЛ | ВЛ | нд | П | 2023 | 110 | двухцепная, все типы опор за исключением многогранных | Приказ об утв. ПСД | от 12.11.2021 №26-Э. | ХМАО | 1 | 1 | 1 объект | П3-13 | 3544 | 1 | 3544 | нд
1.2.2.2 | Реконструкция ВЛ 110 кВ отпайка КС-4 (замена 13 опор, 2х3,2 км провода) | H_TP1200.VL.0023 | Затраты на проектно-изыскательские работы для отдельных элементов электрических сетей | ВЛ | нд | П | 2023 | 110 | от 1,1 до 5,9 | Приказ об утв. ПСД | от 12.11.2021 №26-Э. | ХМАО | 1 | 1 | 1 объект | П6-06 | 300 | 1 | 300 | нд
1.2.2.2 | Реконструкция ВЛ 110 кВ отпайка КС-4 (замена 13 опор, 2х3,2 км провода) | H_TP1200.VL.0023 | Итого объем финансовых потребностей по инвестиционному проекту, тыс. рублей | нд | нд | нд | нд | нд | нд | нд | нд | нд | нд | нд | нд | нд | нд | нд | 60071.2841 | нд
1.2.2.2 | Реконструкция ВЛ 110 кВ Белозерная-Ершовая 1,2ц (замена дефектных фундаментов опор 2 шт.) | F_TP1600.VL.0025 | УНЦ опор ВЛ 0,4-750 кВ | ВЛ 110 кВ Белозерная-Ершовая 1,2ц | нд | С | 2022 | 110 | двухцепная, все типы опор за исключением многогранных | Приказ об утв. ПСД | № 459 от 11.12.2019 | ХМАО | 1 | 0.726 | 1 км | Л3-04-2 | 3305 | 1.06 | 2543.3958 | нд
1.2.2.2 | Реконструкция ВЛ 110 кВ Белозерная-Ершовая 1,2ц (замена дефектных фундаментов опор 2 шт.) | F_TP1600.VL.0025 | УНЦ ВЛ 0,4-750 кВ на строительно-монтажные работы без опор и провода | ВЛ 110 кВ Белозерная-Ершовая 1,2ц | нд | С | 2022 | 110 | двухцепная, все типы опор за исключением многогранных | Приказ об утв. ПСД | № 459 от 11.12.2019 | ХМАО | 1 | 0.726 | 1 км | Л1-04-2 | 3392 | 1.58 | 3890.8954 | нд
1.2.2.2 | Реконструкция ВЛ 110 кВ Белозерная-Ершовая 1,2ц (замена дефектных фундаментов опор 2 шт.) | F_TP1600.VL.0025 | УНЦ провода ВЛ 0,4-750 кВ сталеалюминиевого типа | ВЛ 110 кВ Белозерная-Ершовая 1,2ц | нд | С | 2022 | 110 | Сечение 150мм2 | Приказ об утв. ПСД | № 459 от 11.12.2019 | ХМАО | 1 | 0.726 | 1 км | Л5-04 | 583 | 1.06 | 448.6535 | нд
1.2.2.2 | Реконструкция ВЛ 110 кВ Белозерная-Ершовая 1,2ц (замена дефектных фундаментов опор 2 шт.) | F_TP1600.VL.0025 | УНЦ грозотроса ВЛ | ВЛ 110 кВ Белозерная-Ершовая 1,2ц | нд | С | 2022 | нд | 9,1мм2 | Приказ об утв. ПСД | № 459 от 11.12.2019 | ХМАО | 1 | 0.726 | 1 км | Л6-03 | 185 | 1.06 | 142.3686 | нд
1.2.2.2 | Реконструкция ВЛ 110 кВ Белозерная-Ершовая 1,2ц (замена дефектных фундаментов опор 2 шт.) | F_TP1600.VL.0025 | Затраты на проектно-изыскательские работы по ВЛ | ВЛ 110 кВ Белозерная-Ершовая 1,2ц | нд | С | 2022 | 110 | двухцепная, все типы опор за исключением многогранных | Приказ об утв. ПСД | № 459 от 11.12.2019 | ХМАО | 1 | 1 | 1 ед. | П3-12 | 1042 | 1 | 1042 | нд
1.2.2.2 | Реконструкция ВЛ 110 кВ Белозерная-Ершовая 1,2ц (замена дефектных фундаментов опор 2 шт.) | F_TP1600.VL.0025 | Итого объем финансовых потребностей по инвестиционному проекту, тыс. рублей | нд | нд | нд | нд | нд | нд | нд | нд | нд | нд | нд | нд | нд | нд | нд | 8067.3132 | нд
1.2.2.2 | Реконструкция ВЛ 110 кВ Узловая-Хохряково 1,2ц (замена дефектных фундаментов опор 1 шт.) | F_TP1600.VL.0031 | УНЦ опор ВЛ 0,4-750 кВ | ВЛ 110 кВ Узловая-Хохряково 1,2ц | нд | С | 2023 | 110 | двухцепная, все типы опор за исключением многогранных | Приказ об утв. ПСД | № 458 от 11.12.2019 | ХМАО | 1 | 1.113 | 1 км | Л3-04-2 | 3305 | 1.06 | 3899.1729 | нд
1.2.2.2 | Реконструкция ВЛ 110 кВ Узловая-Хохряково 1,2ц (замена дефектных фундаментов опор 1 шт.) | F_TP1600.VL.0031 | УНЦ ВЛ 0,4-750 кВ на строительно-монтажные работы без опор и провода | ВЛ 110 кВ Узловая-Хохряково 1,2ц | нд | С | 2023 | 110 | двухцепная, все типы опор за исключением многогранных | Приказ об утв. ПСД | № 458 от 11.12.2019 | ХМАО | 1 | 1.113 | 1 км | Л1-04-2 | 3392 | 1.58 | 5964.9677 | нд
1.2.2.2 | Реконструкция ВЛ 110 кВ Узловая-Хохряково 1,2ц (замена дефектных фундаментов опор 1 шт.) | F_TP1600.VL.0031 | УНЦ провода ВЛ 0,4-750 кВ сталеалюминиевого типа | ВЛ 110 кВ Узловая-Хохряково 1,2ц | нд | С | 2023 | 110 | Сечение фазного провода 120 мм2 | Приказ об утв. ПСД | № 458 от 11.12.2019 | ХМАО | 2 | 0.814 | 1 км | Л5-03 | 503 | 1.06 | 868.017 | нд
1.2.2.2 | Реконструкция ВЛ 110 кВ Узловая-Хохряково 1,2ц (замена дефектных фундаментов опор 1 шт.) | F_TP1600.VL.0031 | УНЦ провода ВЛ 0,4-750 кВ сталеалюминиевого типа | ВЛ 110 кВ Узловая-Хохряково 1,2ц | нд | С | 2023 | 110 | Сечение фазного провода 120 мм2 | Приказ об утв. ПСД | № 458 от 11.12.2019 | ХМАО | 1 | 0.299 | 1 км | Л5-03 | 503 | 1.06 | 159.4208 | нд
1.2.2.2 | Реконструкция ВЛ 110 кВ Узловая-Хохряково 1,2ц (замена дефектных фундаментов опор 1 шт.) | F_TP1600.VL.0031 | УНЦ грозотроса ВЛ | ВЛ 110 кВ Узловая-Хохряково 1,2ц | нд | С | 2023 | нд | 9,1мм2 | Приказ об утв. ПСД | № 458 от 11.12.2019 | ХМАО | 1 | 1.113 | 1 км | Л6-03 | 185 | 1.06 | 218.2593 | нд
1.2.2.2 | Реконструкция ВЛ 110 кВ Узловая-Хохряково 1,2ц (замена дефектных фундаментов опор 1 шт.) | F_TP1600.VL.0031 | Затраты на проектно-изыскательские работы по ВЛ | ВЛ 110 кВ Узловая-Хохряково 1,2ц | нд | С | 2023 | 110 | двухцепная, все типы опор за исключением многогранных | Приказ об утв. ПСД | № 458 от 11.12.2019 | ХМАО | 1 | 1 | 1 ед. | П3-12 | 1042 | 1 | 1042 | нд
1.2.2.2 | Реконструкция ВЛ 110 кВ Узловая-Хохряково 1,2ц (замена дефектных фундаментов опор 1 шт.) | F_TP1600.VL.0031 | Итого объем финансовых потребностей по инвестиционному проекту, тыс. рублей | нд | нд | нд | нд | нд | нд | нд | нд | нд | нд | нд | нд | нд | нд | нд | 12151.8377 | нд
1.2.2.2 | Реконструкция перехода ВЛ 110 кВ Кирьяновская-Ореховская, Кирьяновская-ПП Восточный-2 через судоходную протоку Мулка, в пролете опор № 23-26 | J_TP1600.VL.0040 | Затраты на проектно-изыскательские работы по ВЛ | ВЛ 110 кВ Кирьяновская-Ореховская, Кирьяновская-ПП Восточный 2 | нд | С | 2024 | 110 | от 51 до 150,9 | Приказ об утв. ПСД | № 399 от 26.10.2021 | ХМАО | 1 | 1 | 1 объект | П6-10 | 7500 | 1 | 7500 | нд
1.2.2.2 | Реконструкция перехода ВЛ 110 кВ Кирьяновская-Ореховская, Кирьяновская-ПП Восточный-2 через судоходную протоку Мулка, в пролете опор № 23-26 | J_TP1600.VL.0040 | УНЦ на устройство защиты опор ВЛ | ВЛ 110 кВ Кирьяновская-Ореховская, Кирьяновская-ПП Восточный 2 | нд | С | 2024 | 110 | двухцепная, все типы опор за исключением многогранных | Приказ об утв. ПСД | № 399 от 26.10.2021 | ХМАО | 1 | 1 | 1 опора | М1-01 | 3171 | 1.31 | 4154.01 | нд
1.2.2.2 | Реконструкция перехода ВЛ 110 кВ Кирьяновская-Ореховская, Кирьяновская-ПП Восточный-2 через судоходную протоку Мулка, в пролете опор № 23-26 | J_TP1600.VL.0040 | УНЦ ОКСН | ВЛ 110 кВ Кирьяновская-Ореховская, Кирьяновская-ПП Восточный 2 | нд | С | 2024 | 110 | двухцепная, все типы опор за исключением многогранных | Приказ об утв. ПСД | № 399 от 26.10.2021 | ХМАО | 1 | 1.5 | 1 км | О2-06-5 | 402 | 1.06 | 639.18 | нд
1.2.2.2 | Реконструкция перехода ВЛ 110 кВ Кирьяновская-Ореховская, Кирьяновская-ПП Восточный-2 через судоходную протоку Мулка, в пролете опор № 23-26 | J_TP1600.VL.0040 | УНЦ устройства лежневых дорог | ВЛ 110 кВ Кирьяновская-Ореховская, Кирьяновская-ПП Восточный 2 | нд | С | 2024 | 110 | двухцепная, все типы опор за исключением многогранных | Приказ об утв. ПСД | № 399 от 26.10.2021 | ХМАО | 1 | 0.3 | 1 ед | Л9-01 | 6890 | 1.06 | 2191.02 | нд
1.2.2.2 | Реконструкция перехода ВЛ 110 кВ Кирьяновская-Ореховская, Кирьяновская-ПП Восточный-2 через судоходную протоку Мулка, в пролете опор № 23-26 | J_TP1600.VL.0040 | УНЦ больших переходов ВЛ | ВЛ 110 кВ Кирьяновская-Ореховская, Кирьяновская-ПП Восточный 2 | нд | С | 2024 | 110 | двухцепная, все типы опор за исключением многогранных | Приказ об утв. ПСД | № 399 от 26.10.2021 | ХМАО | 1 | 1 | 1 переход | Ж2-02-1 | 54337 | 1.32 | 71724.84 | нд
1.2.2.2 | Реконструкция перехода ВЛ 110 кВ Кирьяновская-Ореховская, Кирьяновская-ПП Восточный-2 через судоходную протоку Мулка, в пролете опор № 23-26 | J_TP1600.VL.0040 | Затраты на разработку и утверждение ДПТ ВЛ (КЛ) по границам земельного участка | ВЛ 110 кВ Кирьяновская-Ореховская, Кирьяновская-ПП Восточный 2 | нд | С | 2024 | 110 | двухцепная, все типы опор за исключением многогранных | Приказ об утв. ПСД | № 399 от 26.10.2021 | ХМАО | 1 | 1.323 | км по трассе | П9-09 | 181 | 1 | 239.463 | нд
1.2.2.2 | Реконструкция перехода ВЛ 110 кВ Кирьяновская-Ореховская, Кирьяновская-ПП Восточный-2 через судоходную протоку Мулка, в пролете опор № 23-26 | J_TP1600.VL.0040 | Затраты на кадастровые работы ВЛ (КЛ) и работы по установлению земельно-правовых отношений | ВЛ 110 кВ Кирьяновская-Ореховская, Кирьяновская-ПП Восточный 2 | нд | С | 2024 | 110 | двухцепная, все типы опор за исключением многогранных | Приказ об утв. ПСД | № 399 от 26.10.2021 | ХМАО | 1 | 0.01323 | 100 км | П10-01-1 | 2151 | 1 | 28.4577 | нд
1.2.2.2 | Реконструкция перехода ВЛ 110 кВ Кирьяновская-Ореховская, Кирьяновская-ПП Восточный-2 через судоходную протоку Мулка, в пролете опор № 23-26 | J_TP1600.VL.0040 | Итого объем финансовых потребностей по инвестиционному проекту, тыс. рублей | нд | нд | нд | нд | нд | нд | нд | нд | нд | нд | нд | нд | нд | нд | нд | 86476.9707 | нд
1.2.2.2 | Реконструкция ВЛ 110 кВ Снежная – Ханты-Мансийская с заменой провода Аж-120 на АС-120/19 (1 Этап) | F_TP1200.VL.0014 | УНЦ на вырубку (расширение, расчистку) просеки ВЛ (для всех субъектов Российской Федерации) | ВЛ | нд | З | 2023 | нд | двухцепная, все типы опор за исключением многогранных | Приказ об утв. ПСД | от 04.07.2017 №14-Э. | ХМАО | 1 | 167.318 | 1 га | Б7-03 | 261 | 1 | 43669.998 | нд
1.2.2.2 | Реконструкция ВЛ 110 кВ Снежная – Ханты-Мансийская с заменой провода Аж-120 на АС-120/19 (1 Этап) | F_TP1200.VL.0014 | УНЦ на трелевкухлыстов древесины при вырубке (расширении) просеки ВЛ | ВЛ | нд | З | 2023 | 110 | двухцепная, все типы опор за исключением многогранных | Приказ об утв. ПСД | от 04.07.2017 №14-Э. | ХМАО | 1 | 185.35 | 100 м | М4-01 | 6.9 | 1.31 | 1675.3787 | нд
1.2.2.2 | Реконструкция ВЛ 110 кВ Снежная – Ханты-Мансийская с заменой провода Аж-120 на АС-120/19 (1 Этап) | F_TP1200.VL.0014 | УНЦ ВЛ 0,4-750 кВ на строительно-монтажные работы без опор и провода | ВЛ | нд | З | 2023 | 110 | двухцепная, все типы опор за исключением многогранных | Приказ об утв. ПСД | от 04.07.2017 №14-Э. | ХМАО | 1 | 59.499 | 1 км | Л1-04-2 | 3392 | 1.58 | 318876.5606 | нд
1.2.2.2 | Реконструкция ВЛ 110 кВ Снежная – Ханты-Мансийская с заменой провода Аж-120 на АС-120/19 (1 Этап) | F_TP1200.VL.0014 | УНЦ ВЛ 0,4-750 кВ на строительно-монтажные работы без опор и провода | ВЛ | нд | З | 2023 | 110 | одноцепная, все типы опор за исключением многогранных | Приказ об утв. ПСД | от 04.07.2017 №14-Э. | ХМАО | 1 | 1.39 | 1 км | Л1-04-1 | 2267 | 1.58 | 4978.7854 | нд
1.2.2.2 | Реконструкция ВЛ 110 кВ Снежная – Ханты-Мансийская с заменой провода Аж-120 на АС-120/19 (1 Этап) | F_TP1200.VL.0014 | УНЦ опор ВЛ 0,4-750 кВ | ВЛ | нд | З | 2023 | 110 | двухцепная, все типы опор за исключением многогранных | Приказ об утв. ПСД | от 04.07.2017 №14-Э. | ХМАО | 1 | 59.499 | 1 км | Л3-04-2 | 3305 | 1.06 | 208442.8467 | нд
1.2.2.2 | Реконструкция ВЛ 110 кВ Снежная – Ханты-Мансийская с заменой провода Аж-120 на АС-120/19 (1 Этап) | F_TP1200.VL.0014 | УНЦ опор ВЛ 0,4-750 кВ | ВЛ | нд | З | 2023 | 110 | одноцепная, все типы опор за исключением многогранных | Приказ об утв. ПСД | от 04.07.2017 №14-Э. | ХМАО | 1 | 1.39 | 1 км | Л3-04-1 | 1944 | 1.06 | 2864.2896 | нд
1.2.2.2 | Реконструкция ВЛ 110 кВ Снежная – Ханты-Мансийская с заменой провода Аж-120 на АС-120/19 (1 Этап) | F_TP1200.VL.0014 | УНЦ провода ВЛ 0,4-750 кВ сталеалюминиевого типа | ВЛ | нд | З | 2023 | 110 | Сечение фазного провода 120 мм2 | Приказ об утв. ПСД | от 04.07.2017 №14-Э. | ХМАО | 1 | 120.388 | 1 км | Л5-03 | 503 | 1.06 | 64188.4738 | нд
1.2.2.2 | Реконструкция ВЛ 110 кВ Снежная – Ханты-Мансийская с заменой провода Аж-120 на АС-120/19 (1 Этап) | F_TP1200.VL.0014 | УНЦ провода ВЛ 0,4-750 кВ сталеалюминиевого типа | ВЛ | нд | З | 2023 | 110 | Сечение фазного провода 120 мм2 | Приказ об утв. ПСД | от 04.07.2017 №14-Э. | ХМАО | 1 | 1.39 | 1 км | Л5-03 | 503 | 1.06 | 741.1202 | нд
1.2.2.2 | Реконструкция ВЛ 110 кВ Снежная – Ханты-Мансийская с заменой провода Аж-120 на АС-120/19 (1 Этап) | F_TP1200.VL.0014 | УНЦ ОКГТ | ВЛ | нд | З | 2023 | нд | 48 ОВ, 62кН | Приказ об утв. ПСД | от 04.07.2017 №14-Э. | ХМАО | 1 | 59.499 | 1 км | О1-01-3 | 645 | 1.06 | 40679.4663 | нд
1.2.2.2 | Реконструкция ВЛ 110 кВ Снежная – Ханты-Мансийская с заменой провода Аж-120 на АС-120/19 (1 Этап) | F_TP1200.VL.0014 | УНЦ устройства лежневых дорог | ВЛ | нд | З | 2023 | нд | км | Приказ об утв. ПСД | от 04.07.2017 №14-Э. | ХМАО | 1 | 13 | 1 ед | Л9-01 | 6890 | 1.06 | 94944.2 | нд
1.2.2.2 | Реконструкция ВЛ 110 кВ Снежная – Ханты-Мансийская с заменой провода Аж-120 на АС-120/19 (1 Этап) | F_TP1200.VL.0014 | УНЦ на устройство защиты опор ВЛ | ВЛ | нд | З | 2023 | нд | Устройство ледозащитных сооружений опор ВЛ | Приказ об утв. ПСД | от 04.07.2017 №14-Э. | ХМАО | 1 | 3 | 1 опора | М1-01 | 3171 | 1.31 | 12462.03 | нд
1.2.2.2 | Реконструкция ВЛ 110 кВ Снежная – Ханты-Мансийская с заменой провода Аж-120 на АС-120/19 (1 Этап) | F_TP1200.VL.0014 | УНЦ переустройства магистрального нефтепровода при переходе ВЛ | ВЛ | нд | З | 2023 | нд | Диаметр трубопровода 325 мм | Приказ об утв. ПСД | от 04.07.2017 №14-Э. | ХМАО | 1 | 1 | 1 переход | Ж4-01-1 | 8696 | 1.32 | 11478.72 | нд
1.2.2.2 | Реконструкция ВЛ 110 кВ Снежная – Ханты-Мансийская с заменой провода Аж-120 на АС-120/19 (1 Этап) | F_TP1200.VL.0014 | УНЦ на внутриплощадочные дороги ПС и проезды | ВЛ | нд | З | 2023 | нд | Проезжая часть | Приказ об утв. ПСД | от 04.07.2017 №14-Э. | ХМАО | 1 | 396 | 1 м2 | М3-02 | 2.38 | 1.31 | 1234.6488 | нд
1.2.2.2 | Реконструкция ВЛ 110 кВ Снежная – Ханты-Мансийская с заменой провода Аж-120 на АС-120/19 (1 Этап) | F_TP1200.VL.0014 | УНЦ грозотроса ВЛ | ВЛ | нд | З | 2023 | нд | 9,1мм2 | Приказ об утв. ПСД | от 04.07.2017 №14-Э. | ХМАО | 1 | 1 | 1 км | Л6-03 | 185 | 1.06 | 196.1 | нд
1.2.2.2 | Реконструкция ВЛ 110 кВ Снежная – Ханты-Мансийская с заменой провода Аж-120 на АС-120/19 (1 Этап) | F_TP1200.VL.0014 | УНЦ ВОК | ВЛ | нд | З | 2023 | нд | 48 ОВ, 15кН | Приказ об утв. ПСД | от 04.07.2017 №14-Э. | ХМАО | 1 | 1.5 | 1 км | О3-06-2 | 272 | 1.17 | 477.36 | нд
1.2.2.2 | Реконструкция ВЛ 110 кВ Снежная – Ханты-Мансийская с заменой провода Аж-120 на АС-120/19 (1 Этап) | F_TP1200.VL.0014 | Затраты на разработку и утверждение ДПТ при прохождении ВЛ по землям лесного фонда (землям, покрытым лесом) | ВЛ | нд | З | 2023 | 110 | Протяженность 41-160,9 км | Приказ об утв. ПСД | от 04.07.2017 №14-Э. | ХМАО | 1 | 60.889 | 1 км по трассе | П8-17 | 255 | 1 | 15526.695 | нд
1.2.2.2 | Реконструкция ВЛ 110 кВ Снежная – Ханты-Мансийская с заменой провода Аж-120 на АС-120/19 (1 Этап) | F_TP1200.VL.0014 | Затраты на разработку и утверждение ДПТ ВЛ (КЛ) по границам земельного участка | ВЛ | нд | З | 2023 | 110 | Протяженность до 40-74,9 км, кроме Мск и СПб | Приказ об утв. ПСД | от 04.07.2017 №14-Э. | ХМАО | 1 | 60.889 | 1 км по трассе | П9-14-2 | 109 | 1 | 6636.901 | нд
1.2.2.2 | Реконструкция ВЛ 110 кВ Снежная – Ханты-Мансийская с заменой провода Аж-120 на АС-120/19 (1 Этап) | F_TP1200.VL.0014 | Затраты на кадастровые работы ВЛ (КЛ) и работы по установлению земельно-правовых отношений | ВЛ | нд | З | 2023 | 110 | Количество землепользователей до 15 | Приказ об утв. ПСД | от 04.07.2017 №14-Э. | ХМАО | 1 | 0.61 | 100 км | П10-01-1 | 2151 | 1 | 1312.11 | нд
1.2.2.2 | Реконструкция ВЛ 110 кВ Снежная – Ханты-Мансийская с заменой провода Аж-120 на АС-120/19 (1 Этап) | F_TP1200.VL.0014 | Затраты на проектно-изыскательские работы по ВЛ | ВЛ | нд | З | 2023 | 110 | Протяженность до 100 км | Приказ об утв. ПСД | от 04.07.2017 №14-Э. | ХМАО | 1 | 1 | 1 ед. | П3-18 | 66562.34 | 1 | 66562.34 | нд
1.2.2.2 | Реконструкция ВЛ 110 кВ Снежная – Ханты-Мансийская с заменой провода Аж-120 на АС-120/19 (1 Этап) | F_TP1200.VL.0014 | Итого объем финансовых потребностей по инвестиционному проекту, тыс. рублей | нд | нд | нд | нд | нд | нд | нд | нд | нд | нд | нд | нд | нд | нд | нд | 896948.0241 | нд
1.2.2.2 | Реконструкция ВЛ 110 кВ Магистральная - Кинтус (замена 54 опор, 2х14 км провода) | H_TP1200.VL.0024 | УНЦ на вырубку (расширение, расчистку) просеки ВЛ (для всех субъектов Российской Федерации) | ВЛ | нд | 3 | 2025 | нд | Расчистка кустарников и мелколесья, вырубка деревьев и корчевка пней с диаметром ствола 12 см и более, вырубка деревьев и корчевка пней с диаметром ствола до 11 см | Приказ об утв. ПСД | от 05.08.2019 №18-Э. | ХМАО | 1 | 14.5724 | 1 га | Б7-03 | 261 | 1 | 3803.3964 | нд
1.2.2.2 | Реконструкция ВЛ 110 кВ Магистральная - Кинтус (замена 54 опор, 2х14 км провода) | H_TP1200.VL.0024 | УНЦ на трелевкухлыстов древесины при вырубке (расширении) просеки ВЛ | ВЛ | нд | 3 | 2025 | 110 | при вырубке (расширении) просеки ВЛ (за 100 м) | Приказ об утв. ПСД | от 05.08.2019 №18-Э. | ХМАО | 1 | 58.3 | 100 м | М4-01 | 6.9 | 1.31 | 526.9737 | нд
1.2.2.2 | Реконструкция ВЛ 110 кВ Магистральная - Кинтус (замена 54 опор, 2х14 км провода) | H_TP1200.VL.0024 | УНЦ ВЛ 0,4-750 кВ на строительно-монтажные работы без опор и провода | ВЛ | нд | 3 | 2025 | 110 | двухцепная, все типы опор за исключением многогранных | Приказ об утв. ПСД | от 05.08.2019 №18-Э. | ХМАО | 1 | 15.968 | 1 км | Л1-04-2 | 3392 | 1.58 | 85578.2605 | нд
1.2.2.2 | Реконструкция ВЛ 110 кВ Магистральная - Кинтус (замена 54 опор, 2х14 км провода) | H_TP1200.VL.0024 | УНЦ опор ВЛ 0,4-750 кВ | ВЛ | нд | 3 | 2025 | 110 | двухцепная, все типы опор за исключением многогранных | Приказ об утв. ПСД | от 05.08.2019 №18-Э. | ХМАО | 1 | 15.968 | 1 км | Л3-04-2 | 3305 | 1.06 | 55940.6944 | нд
1.2.2.2 | Реконструкция ВЛ 110 кВ Магистральная - Кинтус (замена 54 опор, 2х14 км провода) | H_TP1200.VL.0024 | УНЦ провода ВЛ 0,4-750 кВ сталеалюминиевого типа | ВЛ | нд | 3 | 2025 | 110 | Сечение фазного провода 120 мм2 | Приказ об утв. ПСД | от 05.08.2019 №18-Э. | ХМАО | 1 | 31.936 | 1 км | Л5-03 | 503 | 1.06 | 17027.6365 | нд
1.2.2.2 | Реконструкция ВЛ 110 кВ Магистральная - Кинтус (замена 54 опор, 2х14 км провода) | H_TP1200.VL.0024 | УНЦ грозотроса ВЛ | ВЛ | нд | 3 | 2025 | нд | 9,1мм2 | Приказ об утв. ПСД | от 05.08.2019 №18-Э. | ХМАО | 1 | 15.968 | 1 км | Л6-03 | 185 | 1.06 | 3131.3248 | нд
1.2.2.2 | Реконструкция ВЛ 110 кВ Магистральная - Кинтус (замена 54 опор, 2х14 км провода) | H_TP1200.VL.0024 | УНЦ устройства лежневых дорог | ВЛ | нд | 3 | 2025 | нд | км | Приказ об утв. ПСД | от 05.08.2019 №18-Э. | ХМАО | 1 | 3.23 | 1 ед | Л9-01 | 6890 | 1.06 | 23589.982 | нд
1.2.2.2 | Реконструкция ВЛ 110 кВ Магистральная - Кинтус (замена 54 опор, 2х14 км провода) | H_TP1200.VL.0024 | УНЦ ВЛ 0,4-750 кВ на строительно-монтажные работы без опор и провода | ВЛ | нд | 3 | 2025 | 110 | одноцепная, все типы опор за исключением многогранных | Приказ об утв. ПСД | от 05.08.2019 №18-Э. | ХМАО | 1 | 3.7 | 1 км | Л1-04-1 | 2267 | 1.82 | 15265.978 | нд
1.2.2.2 | Реконструкция ВЛ 110 кВ Магистральная - Кинтус (замена 54 опор, 2х14 км провода) | H_TP1200.VL.0024 | УНЦ опор ВЛ 0,4-750 кВ | ВЛ | нд | 3 | 2025 | 110 | одноцепная, все типы опор за исключением многогранных | Приказ об утв. ПСД | от 05.08.2019 №18-Э. | ХМАО | 1 | 3.7 | 1 км | Л3-04-1 | 1944 | 1.06 | 7624.368 | нд
1.2.2.2 | Реконструкция ВЛ 110 кВ Магистральная - Кинтус (замена 54 опор, 2х14 км провода) | H_TP1200.VL.0024 | УНЦ провода ВЛ 0,4-750 кВ сталеалюминиевого типа | ВЛ | нд | 3 | 2025 | 110 | Сечение фазного провода 120 мм2 | Приказ об утв. ПСД | от 05.08.2019 №18-Э. | ХМАО | 1 | 7.4 | 1 км | Л5-03 | 503 | 1.06 | 3945.532 | нд
1.2.2.2 | Реконструкция ВЛ 110 кВ Магистральная - Кинтус (замена 54 опор, 2х14 км провода) | H_TP1200.VL.0024 | УНЦ грозотроса ВЛ | ВЛ | нд | 3 | 2025 | нд | 9,1мм2 | Приказ об утв. ПСД | от 05.08.2019 №18-Э. | ХМАО | 1 | 3.7 | 1 км | Л6-03 | 185 | 1.06 | 725.57 | нд
1.2.2.2 | Реконструкция ВЛ 110 кВ Магистральная - Кинтус (замена 54 опор, 2х14 км провода) | H_TP1200.VL.0024 | УНЦ ВЛ 0,4-750 кВ на строительно-монтажные работы без опор и провода | ВЛ | нд | 3 | 2025 | 35 | одноцепная, все типы опор за исключением многогранных | Приказ об утв. ПСД | от 05.08.2019 №18-Э. | ХМАО | 1 | 0.32 | 1 км | Л1-03-1 | 2158 | 1.86 | 1284.4416 | нд
1.2.2.2 | Реконструкция ВЛ 110 кВ Магистральная - Кинтус (замена 54 опор, 2х14 км провода) | H_TP1200.VL.0024 | УНЦ опор ВЛ 0,4-750 кВ | ВЛ | нд | 3 | 2025 | 35 | одноцепная, все типы опор за исключением многогранных | Приказ об утв. ПСД | от 05.08.2019 №18-Э. | ХМАО | 1 | 0.32 | 1 км | Л3-03-1 | 1335 | 1.06 | 452.832 | нд
1.2.2.2 | Реконструкция ВЛ 110 кВ Магистральная - Кинтус (замена 54 опор, 2х14 км провода) | H_TP1200.VL.0024 | УНЦ провода ВЛ 0,4-750 кВ сталеалюминиевого типа | ВЛ | нд | 3 | 2025 | 35 | Сечение 150мм2 | Приказ об утв. ПСД | от 05.08.2019 №18-Э. | ХМАО | 1 | 0.64 | 1 км | Л5-04 | 583 | 1.06 | 395.5072 | нд
1.2.2.2 | Реконструкция ВЛ 110 кВ Магистральная - Кинтус (замена 54 опор, 2х14 км провода) | H_TP1200.VL.0024 | УНЦ КЛ 6-500 кВ (с алюминиевой жилой) | ВЛ | нд | 3 | 2025 | 35 | 95 мм2, алюминий | Приказ об утв. ПСД | от 05.08.2019 №18-Э. | ХМАО | 1 | 0.1 | 1 км | К1-04-4 | 2531 | 1.06 | 268.286 | нд
1.2.2.2 | Реконструкция ВЛ 110 кВ Магистральная - Кинтус (замена 54 опор, 2х14 км провода) | H_TP1200.VL.0024 | УНЦ ОКСН | ВЛ | нд | 3 | 2025 | нд | 32 ОВ, 30кН | Приказ об утв. ПСД | от 05.08.2019 №18-Э. | ХМАО | 1 | 16 | 1 км | О2-04-3 | 322 | 1.06 | 5461.12 | нд
1.2.2.2 | Реконструкция ВЛ 110 кВ Магистральная - Кинтус (замена 54 опор, 2х14 км провода) | H_TP1200.VL.0024 | Затраты на разработку и утверждение ДПТ при прохождении ВЛ по землям лесного фонда (землям, покрытым лесом) | ВЛ | нд | 3 | 2025 | 110 | Протяженность 11-20,9 км | Приказ об утв. ПСД | от 05.08.2019 №18-Э. | ХМАО | 1 | 15.968 | 1 км по трассе | П8-15 | 398 | 1 | 6355.264 | нд
1.2.2.2 | Реконструкция ВЛ 110 кВ Магистральная - Кинтус (замена 54 опор, 2х14 км провода) | H_TP1200.VL.0024 | Затраты на разработку и утверждение ДПТ ВЛ (КЛ) по границам земельного участка | ВЛ | нд | 3 | 2025 | 110 | Протяженность до 13-24,9 км, кроме Мск и СПб | Приказ об утв. ПСД | от 05.08.2019 №18-Э. | ХМАО | 1 | 15.968 | 1 км по трассе | П9-12-2 | 191 | 1 | 3049.888 | нд
1.2.2.2 | Реконструкция ВЛ 110 кВ Магистральная - Кинтус (замена 54 опор, 2х14 км провода) | H_TP1200.VL.0024 | Затраты на кадастровые работы ВЛ (КЛ) и работы по установлению земельно-правовых отношений | ВЛ | нд | 3 | 2025 | 110 | Количество землепользователей до 15 | Приказ об утв. ПСД | от 05.08.2019 №18-Э. | ХМАО | 1 | 0.15968 | 100 км | П10-01-1 | 2151 | 1 | 343.4717 | нд
1.2.2.2 | Реконструкция ВЛ 110 кВ Магистральная - Кинтус (замена 54 опор, 2х14 км провода) | H_TP1200.VL.0024 | Затраты на проектно-изыскательские работы по ВЛ | ВЛ | нд | 3 | 2025 | 110 | Протяженность до 30 км | Приказ об утв. ПСД | от 05.08.2019 №18-Э. | ХМАО | 1 | 1 | 1 объект | П3-16 | 10752 | 1 | 10752 | нд
1.2.2.2 | Реконструкция ВЛ 110 кВ Магистральная - Кинтус (замена 54 опор, 2х14 км провода) | H_TP1200.VL.0024 | Итого объем финансовых потребностей по инвестиционному проекту, тыс. рублей | нд | нд | нд | нд | нд | нд | нд | нд | нд | нд | нд | нд | нд | нд | нд | 245522.5267 | нд
1.2.2.2 | Реконструкция ВЛ 110 кВ Пыть-Ях - Парус 1,2 (замена 40 опор, 2х11 км провода) | H_TP1200.VL.0025 | УНЦ на вырубку (расширение, расчистку) просеки ВЛ (для всех субъектов Российской Федерации) | ВЛ | нд | П | 2024 | нд | Расчистка кустарников и мелколесья, вырубка, деревьев и корчевка пней с диаметром ствола до 11 см | Приказ об переутв. ПСД | от 16.06.2023 №8-Э. | ХМАО | 1 | 23.1805 | 1 га | Б7-01 | 30 | 1 | 695.415 | Переутверждение ПСД (приказ об утв. от 16.06.2023 № 8-Э)
1.2.2.2 | Реконструкция ВЛ 110 кВ Пыть-Ях - Парус 1,2 (замена 40 опор, 2х11 км провода) | H_TP1200.VL.0025 | УНЦ ВЛ 0,4-750 кВ на строительно-монтажные работы без опор и провода | ВЛ | нд | П | 2024 | 110 | двухцепная, все типы опор за исключением многогранных | Приказ об переутв. ПСД | от 16.06.2023 №8-Э. | ХМАО | 1 | 10.823 | 1 км | Л1-04-2 | 3392 | 1.58 | 58004.3533 | Переутверждение ПСД (приказ об утв. от 16.06.2023 № 8-Э)
1.2.2.2 | Реконструкция ВЛ 110 кВ Пыть-Ях - Парус 1,2 (замена 40 опор, 2х11 км провода) | H_TP1200.VL.0025 | УНЦ опор ВЛ 0,4-750 кВ | ВЛ | нд | П | 2024 | 110 | двухцепная, все типы опор за исключением многогранных | Приказ об переутв. ПСД | от 16.06.2023 №8-Э. | ХМАО | 1 | 10.823 | 1 км | Л3-04-2 | 3305 | 1.06 | 37916.2159 | Переутверждение ПСД (приказ об утв. от 16.06.2023 № 8-Э)
1.2.2.2 | Реконструкция ВЛ 110 кВ Пыть-Ях - Парус 1,2 (замена 40 опор, 2х11 км провода) | H_TP1200.VL.0025 | УНЦ провода ВЛ 0,4-750 кВ сталеалюминиевого типа | ВЛ | нд | П | 2024 | 110 | Сечение 150мм2 | Приказ об переутв. ПСД | от 16.06.2023 №8-Э. | ХМАО | 1 | 21.1997 | 1 км | Л5-04 | 583 | 1.06 | 13100.97 | Переутверждение ПСД (приказ об утв. от 16.06.2023 № 8-Э)
1.2.2.2 | Реконструкция ВЛ 110 кВ Пыть-Ях - Парус 1,2 (замена 40 опор, 2х11 км провода) | H_TP1200.VL.0025 | УНЦ провода ВЛ 0,4-750 кВ сталеалюминиевого типа | ВЛ | нд | П | 2024 | 110 | Сечение 185мм2 | Приказ об переутв. ПСД | от 16.06.2023 №8-Э. | ХМАО | 1 | 3.7257 | 1 км | Л5-05 | 716 | 1.06 | 2827.632 | Переутверждение ПСД (приказ об утв. от 16.06.2023 № 8-Э)
1.2.2.2 | Реконструкция ВЛ 110 кВ Пыть-Ях - Парус 1,2 (замена 40 опор, 2х11 км провода) | H_TP1200.VL.0025 | УНЦ грозотроса ВЛ | ВЛ | нд | П | 2024 | нд | 9,1мм2 | Приказ об переутв. ПСД | от 16.06.2023 №8-Э. | ХМАО | 1 | 11.177 | 1 км | Л6-03 | 185 | 1.06 | 2191.8097 | Переутверждение ПСД (приказ об утв. от 16.06.2023 № 8-Э)
1.2.2.2 | Реконструкция ВЛ 110 кВ Пыть-Ях - Парус 1,2 (замена 40 опор, 2х11 км провода) | H_TP1200.VL.0025 | УНЦ ВЛ 0,4-750 кВ на строительно-монтажные работы без опор и провода | ВЛ | нд | П | 2024 | 110 | двухцепная, все типы опор за исключением многогранных | Приказ об переутв. ПСД | от 16.06.2023 №8-Э. | ХМАО | 1 | 21.091 | 1 тн опор | Л2-04-2 | 77 | 1.58 | 2565.9311 | Переутверждение ПСД (приказ об утв. от 16.06.2023 № 8-Э)
1.2.2.2 | Реконструкция ВЛ 110 кВ Пыть-Ях - Парус 1,2 (замена 40 опор, 2х11 км провода) | H_TP1200.VL.0025 | УНЦ опор ВЛ 0,4-750 кВ | ВЛ | нд | П | 2024 | 110 | все типы опор за исключением многогранных | Приказ об переутв. ПСД | от 16.06.2023 №8-Э. | ХМАО | 1 | 21.091 | 1 тн опор | Л4-03-1 | 101 | 1.06 | 2258.0025 | Переутверждение ПСД (приказ об утв. от 16.06.2023 № 8-Э)
1.2.2.2 | Реконструкция ВЛ 110 кВ Пыть-Ях - Парус 1,2 (замена 40 опор, 2х11 км провода) | H_TP1200.VL.0025 | УНЦ провода ВЛ 0,4-750 кВ сталеалюминиевого типа | ВЛ | нд | П | 2024 | 110 | Сечение 150мм2 | Приказ об переутв. ПСД | от 16.06.2023 №8-Э. | ХМАО | 1 | 0.152 | 1 км | Л5-04 | 583 | 1.06 | 93.933 | Переутверждение ПСД (приказ об утв. от 16.06.2023 № 8-Э)
1.2.2.2 | Реконструкция ВЛ 110 кВ Пыть-Ях - Парус 1,2 (замена 40 опор, 2х11 км провода) | H_TP1200.VL.0025 | УНЦ грозотроса ВЛ | ВЛ | нд | П | 2024 | нд | 9,1мм2 | Приказ об переутв. ПСД | от 16.06.2023 №8-Э. | ХМАО | 1 | 0.058 | 1 км | Л6-03 | 185 | 1.06 | 11.3738 | Переутверждение ПСД (приказ об утв. от 16.06.2023 № 8-Э)
1.2.2.2 | Реконструкция ВЛ 110 кВ Пыть-Ях - Парус 1,2 (замена 40 опор, 2х11 км провода) | H_TP1200.VL.0025 | УНЦ ВЛ 0,4-750 кВ на строительно-монтажные работы без опор и провода | ВЛ | нд | П | 2024 | 110 | двухцепная, все типы опор за исключением многогранных | Приказ об переутв. ПСД | от 16.06.2023 №8-Э. | ХМАО | 1 | 32.008 | 1 тн опор | Л2-04-2 | 77 | 1.58 | 3894.0933 | Переутверждение ПСД (приказ об утв. от 16.06.2023 № 8-Э)
1.2.2.2 | Реконструкция ВЛ 110 кВ Пыть-Ях - Парус 1,2 (замена 40 опор, 2х11 км провода) | H_TP1200.VL.0025 | УНЦ опор ВЛ 0,4-750 кВ | ВЛ | нд | П | 2024 | 110 | все типы опор за исключением многогранных | Приказ об переутв. ПСД | от 16.06.2023 №8-Э. | ХМАО | 1 | 32.008 | 1 тн опор | Л4-03-1 | 101 | 1.06 | 3426.7765 | Переутверждение ПСД (приказ об утв. от 16.06.2023 № 8-Э)
1.2.2.2 | Реконструкция ВЛ 110 кВ Пыть-Ях - Парус 1,2 (замена 40 опор, 2х11 км провода) | H_TP1200.VL.0025 | УНЦ ВЛ 0,4-750 кВ на строительно-монтажные работы без опор и провода | ВЛ | нд | П | 2024 | 110 | одноцепная, все типы опор за исключением многогранных | Приказ об переутв. ПСД | от 16.06.2023 №8-Э. | ХМАО | 1 | 21.992 | 1 тн опор | Л2-04-1 | 50 | 1.82 | 2001.272 | Переутверждение ПСД (приказ об утв. от 16.06.2023 № 8-Э)
1.2.2.2 | Реконструкция ВЛ 110 кВ Пыть-Ях - Парус 1,2 (замена 40 опор, 2х11 км провода) | H_TP1200.VL.0025 | УНЦ опор ВЛ 0,4-750 кВ | ВЛ | нд | П | 2024 | 110 | все типы опор за исключением многогранных | Приказ об переутв. ПСД | от 16.06.2023 №8-Э. | ХМАО | 1 | 21.992 | 1 тн опор | Л4-03-1 | 101 | 1.06 | 2354.4635 | Переутверждение ПСД (приказ об утв. от 16.06.2023 № 8-Э)
1.2.2.2 | Реконструкция ВЛ 110 кВ Пыть-Ях - Парус 1,2 (замена 40 опор, 2х11 км провода) | H_TP1200.VL.0025 | УНЦ провода ВЛ 0,4-750 кВ сталеалюминиевого типа | ВЛ | нд | П | 2024 | 110 | Сечение фазного провода 120 мм2 | Приказ об переутв. ПСД | от 16.06.2023 №8-Э. | ХМАО | 1 | 1.012 | 1 км | Л5-03 | 503 | 1.06 | 539.5782 | Переутверждение ПСД (приказ об утв. от 16.06.2023 № 8-Э)
1.2.2.2 | Реконструкция ВЛ 110 кВ Пыть-Ях - Парус 1,2 (замена 40 опор, 2х11 км провода) | H_TP1200.VL.0025 | УНЦ ВЛ 0,4-750 кВ на строительно-монтажные работы без опор и провода | ВЛ | нд | П | 2024 | 35 | одноцепная, все типы опор за исключением многогранных | Приказ об переутв. ПСД | от 16.06.2023 №8-Э. | ХМАО | 1 | 29.384 | 1 тн опор | Л2-04-1 | 50 | 1.82 | 2673.944 | Переутверждение ПСД (приказ об утв. от 16.06.2023 № 8-Э)
1.2.2.2 | Реконструкция ВЛ 110 кВ Пыть-Ях - Парус 1,2 (замена 40 опор, 2х11 км провода) | H_TP1200.VL.0025 | УНЦ опор ВЛ 0,4-750 кВ | ВЛ | нд | П | 2024 | 35 | все типы опор за исключением многогранных | Приказ об переутв. ПСД | от 16.06.2023 №8-Э. | ХМАО | 1 | 29.384 | 1 тн опор | Л4-03-1 | 101 | 1.06 | 3145.851 | Переутверждение ПСД (приказ об утв. от 16.06.2023 № 8-Э)
1.2.2.2 | Реконструкция ВЛ 110 кВ Пыть-Ях - Парус 1,2 (замена 40 опор, 2х11 км провода) | H_TP1200.VL.0025 | УНЦ провода ВЛ 0,4-750 кВ сталеалюминиевого типа | ВЛ | нд | П | 2024 | 35 | Сечение фазного провода 120 мм2 | Приказ об переутв. ПСД | от 16.06.2023 №8-Э. | ХМАО | 1 | 0.2915 | 1 км | Л5-03 | 503 | 1.06 | 155.422 | Переутверждение ПСД (приказ об утв. от 16.06.2023 № 8-Э)
1.2.2.2 | Реконструкция ВЛ 110 кВ Пыть-Ях - Парус 1,2 (замена 40 опор, 2х11 км провода) | H_TP1200.VL.0025 | УНЦ кабельного сооружения с трубами | КЛ | нд | П | 2024 | нд | Диаметр трубы 90-140 мм | Приказ об переутв. ПСД | от 16.06.2023 №8-Э. | ХМАО | 1 | 0.8992 | 1 км | Н4-01 | 1556 | 1.17 | 1637.0116 | Переутверждение ПСД (приказ об утв. от 16.06.2023 № 8-Э)
1.2.2.2 | Реконструкция ВЛ 110 кВ Пыть-Ях - Парус 1,2 (замена 40 опор, 2х11 км провода) | H_TP1200.VL.0025 | УНЦ на устройство траншеи ВОК и восстановление благоустройства по трассе (для всех субъектов Российской Федерации) | КЛ | нд | П | 2024 | нд | до двух кабелей ВОК без учета восстановления газонов | Приказ об переутв. ПСД | от 16.06.2023 №8-Э. | ХМАО | 1 | 1.5795 | 1 км | Б3-01 | 1338 | 1 | 2113.371 | Переутверждение ПСД (приказ об утв. от 16.06.2023 № 8-Э)
1.2.2.2 | Реконструкция ВЛ 110 кВ Пыть-Ях - Парус 1,2 (замена 40 опор, 2х11 км провода) | H_TP1200.VL.0025 | УНЦ КЛ 6-500 кВ (с алюминиевой жилой) | КЛ | нд | П | 2024 | 10 | 70 мм2, алюминий | Приказ об переутв. ПСД | от 16.06.2023 №8-Э. | ХМАО | 1 | 0.5345 | 1 км | К1-03-2 | 1934 | 1.17 | 1209.4559 | Переутверждение ПСД (приказ об утв. от 16.06.2023 № 8-Э)
1.2.2.2 | Реконструкция ВЛ 110 кВ Пыть-Ях - Парус 1,2 (замена 40 опор, 2х11 км провода) | H_TP1200.VL.0025 | УНЦ КЛ 6-500 кВ (с алюминиевой жилой) | КЛ | нд | П | 2024 | 35 | 120 мм2, алюминий | Приказ об переутв. ПСД | от 16.06.2023 №8-Э. | ХМАО | 1 | 1.4415 | 1 км | К1-05-4 | 2624 | 1.17 | 4425.5203 | Переутверждение ПСД (приказ об утв. от 16.06.2023 № 8-Э)
1.2.2.2 | Реконструкция ВЛ 110 кВ Пыть-Ях - Парус 1,2 (замена 40 опор, 2х11 км провода) | H_TP1200.VL.0025 | Затраты на разработку и утверждение ДПТ при прохождении ВЛ по землям лесного фонда (землям, покрытым лесом) | ВЛ | нд | П | 2024 | 110 | Протяженность 6,3-10,9 км | Приказ об переутв. ПСД | от 16.06.2023 №8-Э. | ХМАО | 1 | 10.823 | 1 км по трассе | П8-14 | 561 | 1 | 6071.703 | Переутверждение ПСД (приказ об утв. от 16.06.2023 № 8-Э)
1.2.2.2 | Реконструкция ВЛ 110 кВ Пыть-Ях - Парус 1,2 (замена 40 опор, 2х11 км провода) | H_TP1200.VL.0025 | Затраты на разработку и утверждение ДПТ ВЛ (КЛ) по границам земельного участка | ВЛ | нд | П | 2024 | 110 | Протяженность до 6,2-12,9 км, кроме Мск и СПб | Приказ об переутв. ПСД | от 16.06.2023 №8-Э. | ХМАО | 1 | 11.823 | 1 км по трассе | П9-11-2 | 230 | 1 | 2719.29 | Переутверждение ПСД (приказ об утв. от 16.06.2023 № 8-Э)
1.2.2.2 | Реконструкция ВЛ 110 кВ Пыть-Ях - Парус 1,2 (замена 40 опор, 2х11 км провода) | H_TP1200.VL.0025 | Затраты на кадастровые работы ВЛ (КЛ) и работы по установлению земельно-правовых отношений | ВЛ | нд | П | 2024 | 110 | Количество землепользователей до 15 | Приказ об переутв. ПСД | от 16.06.2023 №8-Э. | ХМАО | 1 | 0.10823 | 100 км | П10-01-1 | 2151 | 1 | 232.8027 | Переутверждение ПСД (приказ об утв. от 16.06.2023 № 8-Э)
1.2.2.2 | Реконструкция ВЛ 110 кВ Пыть-Ях - Парус 1,2 (замена 40 опор, 2х11 км провода) | H_TP1200.VL.0025 | Затраты на проектно-изыскательские работы для отдельных элементов электрических сетей | ВЛ | нд | П | 2024 | 110 | Протяженность до 30 км | Приказ об переутв. ПСД | от 16.06.2023 №8-Э. | ХМАО | 1 | 1 | 1 объект | П3-16 | 6224.24 | 1 | 6224.24 | Переутверждение ПСД (приказ об утв. от 16.06.2023 № 8-Э)
1.2.2.2 | Реконструкция ВЛ 110 кВ Пыть-Ях - Парус 1,2 (замена 40 опор, 2х11 км провода) | H_TP1200.VL.0025 | Затраты на проектно-изыскательские работы по КЛ | КЛ | нд | П | 2024 | 10 | 0,4-20 кВ | Приказ об переутв. ПСД | от 16.06.2023 №8-Э. | ХМАО | 1 | 1 | 1 км по трассе | П5-01 | 611 | 1 | 611 | Переутверждение ПСД (приказ об утв. от 16.06.2023 № 8-Э)
1.2.2.2 | Реконструкция ВЛ 110 кВ Пыть-Ях - Парус 1,2 (замена 40 опор, 2х11 км провода) | H_TP1200.VL.0025 | Затраты на проектно-изыскательские работы для отдельных элементов электрических сетей | КЛ | нд | П | 2024 | 10 | от 1,1 до 5,9 | Приказ об переутв. ПСД | от 16.06.2023 №8-Э. | ХМАО | 1 | 1 | 1 объект | П6-06 | 300 | 1 | 300 | Переутверждение ПСД (приказ об утв. от 16.06.2023 № 8-Э)
1.2.2.2 | Реконструкция ВЛ 110 кВ Пыть-Ях - Парус 1,2 (замена 40 опор, 2х11 км провода) | H_TP1200.VL.0025 | Итого объем финансовых потребностей по инвестиционному проекту, тыс. рублей | нд | нд | нд | нд | нд | нд | нд | нд | нд | нд | нд | нд | нд | нд | нд | 163401.4311 | Переутверждение ПСД (приказ об утв. от 16.06.2023 № 8-Э)
1.2.2.2 | Реконструкция ВЛ 110 кВ Сургут-Имилор 1, Сургут-Югорская (замена грозотроса 19,7 км) | H_TP1100.VL.0025 | УНЦ грозотроса ВЛ | ВЛ | нд | П | 2027 | нд | 9,1мм2 | техническое решение | от 01.12.2021 | ХМАО | 1 | 19.7 | 1 км | Л6-03 | 185 | 1.06 | 3863.17 | Переутверждение ПСД (приказ об утв. от 16.06.2023 № 8-Э)
1.2.2.2 | Реконструкция ВЛ 110 кВ Сургут-Имилор 1, Сургут-Югорская (замена грозотроса 19,7 км) | H_TP1100.VL.0025 | УНЦ устройства лежневых дорог | ВЛ | нд | П | 2027 | нд | м2 | техническое решение | от 01.12.2021 | ХМАО | 1 | 630 | 1 ед. | Л9-02 | 2 | 1.06 | 1335.6 | Переутверждение ПСД (приказ об утв. от 16.06.2023 № 8-Э)
1.2.2.2 | Реконструкция ВЛ 110 кВ Сургут-Имилор 1, Сургут-Югорская (замена грозотроса 19,7 км) | H_TP1100.VL.0025 | Затраты на проектно-изыскательские работы для отдельных элементов электрических сетей | ВЛ | нд | П | 2027 | нд | нд | техническое обоснование инвестиционного проекта | 01.12.2021 | ХМАО | 1 | 1 | 1 объект | П6-07 | 500 | 1 | 500 | Переутверждение ПСД (приказ об утв. от 16.06.2023 № 8-Э)
1.2.2.2 | Реконструкция ВЛ 110 кВ Сургут-Имилор 1, Сургут-Югорская (замена грозотроса 19,7 км) | H_TP1100.VL.0025 | Итого объем финансовых потребностей по инвестиционному проекту, тыс. рублей | нд | нд | нд | нд | нд | нд | нд | нд | нд | нд | нд | нд | нд | нд | нд | 5698.77 | нд
1.2.2.2 | Реконструкция ВЛ 110 кВ Сургут-Имилор 1, Имилор-Югорская, отп. Федоровская (замена грозотроса 0,1 км) | H_TP1100.VL.0026 | УНЦ грозотроса ВЛ | ВЛ | нд | П | 2025 | нд | 9,1мм2 | техническое решение | от 01.12.2021 | ХМАО | 1 | 0.149 | 1 км | Л6-03 | 185 | 1.06 | 29.2189 | нд
1.2.2.2 | Реконструкция ВЛ 110 кВ Сургут-Имилор 1, Имилор-Югорская, отп. Федоровская (замена грозотроса 0,1 км) | H_TP1100.VL.0026 | УНЦ устройства лежневых дорог | ВЛ | нд | П | 2025 | нд | м2 | техническое решение | от 01.12.2021 | ХМАО | 1 | 45 | 1 ед. | Л9-02 | 2 | 1.06 | 95.4 | нд
1.2.2.2 | Реконструкция ВЛ 110 кВ Сургут-Имилор 1, Имилор-Югорская, отп. Федоровская (замена грозотроса 0,1 км) | H_TP1100.VL.0026 | Затраты на проектно-изыскательские работы для отдельных элементов электрических сетей | ВЛ | нд | П | 2025 | нд | нд | техническое обоснование инвестиционного проекта | 01.12.2021 | ХМАО | 1 | 1 | 1 объект | П6-03 | 10 | 1 | 10 | нд
1.2.2.2 | Реконструкция ВЛ 110 кВ Сургут-Имилор 1, Имилор-Югорская, отп. Федоровская (замена грозотроса 0,1 км) | H_TP1100.VL.0026 | Итого объем финансовых потребностей по инвестиционному проекту, тыс. рублей | нд | нд | нд | нд | нд | нд | нд | нд | нд | нд | нд | нд | нд | нд | нд | 134.6189 | нд
1.2.2.2 | Реконструкция ВЛ 110 кВ Сургут-Победа 1,2 отп. Строительная (замена грозотроса 0,8 км) | H_TP1100.VL.0027 | УНЦ грозотроса ВЛ | ВЛ | нд | П | 2025 | нд | 9,1мм2 | техническое решение | от 01.12.2021 | ХМАО | 1 | 0.848 | 1 км | Л6-03 | 185 | 1.06 | 166.2928 | нд
1.2.2.2 | Реконструкция ВЛ 110 кВ Сургут-Победа 1,2 отп. Строительная (замена грозотроса 0,8 км) | H_TP1100.VL.0027 | УНЦ устройства лежневых дорог | ВЛ | нд | П | 2025 | нд | м2 | техническое решение | от 01.12.2021 | ХМАО | 1 | 135 | 1 ед. | Л9-02 | 2 | 1.06 | 286.2 | нд
1.2.2.2 | Реконструкция ВЛ 110 кВ Сургут-Победа 1,2 отп. Строительная (замена грозотроса 0,8 км) | H_TP1100.VL.0027 | Затраты на проектно-изыскательские работы для отдельных элементов электрических сетей | ВЛ | нд | П | 2025 | нд | нд | техническое обоснование инвестиционного проекта | 01.12.2021 | ХМАО | 1 | 1 | 1 объект | П6-04 | 40 | 1 | 40 | нд
1.2.2.2 | Реконструкция ВЛ 110 кВ Сургут-Победа 1,2 отп. Строительная (замена грозотроса 0,8 км) | H_TP1100.VL.0027 | Итого объем финансовых потребностей по инвестиционному проекту, тыс. рублей | нд | нд | нд | нд | нд | нд | нд | нд | нд | нд | нд | нд | нд | нд | нд | 492.4928 | нд
1.2.2.2 | Реконструкция ВЛ 110 кВ Имилор-Восточно-Моховая 1,2 (замена грозотроса 17 км) | H_TP1100.VL.0028 | УНЦ грозотроса ВЛ | ВЛ | нд | П | 2026 | нд | 9,1мм2 | техническое решение | от 01.12.2021 | ХМАО | 1 | 17 | 1 км | Л6-03 | 185 | 1.06 | 3333.7 | нд
1.2.2.2 | Реконструкция ВЛ 110 кВ Имилор-Восточно-Моховая 1,2 (замена грозотроса 17 км) | H_TP1100.VL.0028 | УНЦ устройства лежневых дорог | ВЛ | нд | П | 2026 | нд | м2 | техническое решение | от 01.12.2021 | ХМАО | 1 | 810 | 1 ед. | Л9-02 | 2 | 1.06 | 1717.2 | нд
1.2.2.2 | Реконструкция ВЛ 110 кВ Имилор-Восточно-Моховая 1,2 (замена грозотроса 17 км) | H_TP1100.VL.0028 | Затраты на проектно-изыскательские работы для отдельных элементов электрических сетей | ВЛ | нд | П | 2025 | нд | нд | техническое обоснование инвестиционного проекта | 01.12.2021 | ХМАО | 1 | 1 | 1 объект | П6-06 | 300 | 1 | 300 | нд
1.2.2.2 | Реконструкция ВЛ 110 кВ Имилор-Восточно-Моховая 1,2 (замена грозотроса 17 км) | H_TP1100.VL.0028 | Итого объем финансовых потребностей по инвестиционному проекту, тыс. рублей | нд | нд | нд | нд | нд | нд | нд | нд | нд | нд | нд | нд | нд | нд | нд | 5350.9 | нд
1.2.2.2 | Реконструкция ВЛ 110 кВ Сургут-Имилор 1, Сургут-Югорская, Имилор-Югорская (замена грозотроса 18,3 км) | H_TP1100.VL.0029 | УНЦ грозотроса ВЛ | ВЛ | нд | П | 2025 | нд | 9,1мм2 | техническое решение | от 01.12.2021 | ХМАО | 1 | 18.3 | 1 км | Л6-03 | 185 | 1.06 | 3588.63 | нд
1.2.2.2 | Реконструкция ВЛ 110 кВ Сургут-Имилор 1, Сургут-Югорская, Имилор-Югорская (замена грозотроса 18,3 км) | H_TP1100.VL.0029 | УНЦ устройства лежневых дорог | ВЛ | нд | П | 2025 | нд | м2 | техническое решение | от 01.12.2021 | ХМАО | 1 | 630 | 1 ед. | Л9-02 | 2 | 1.06 | 1335.6 | нд
1.2.2.2 | Реконструкция ВЛ 110 кВ Сургут-Имилор 1, Сургут-Югорская, Имилор-Югорская (замена грозотроса 18,3 км) | H_TP1100.VL.0029 | Затраты на проектно-изыскательские работы для отдельных элементов электрических сетей | ВЛ | нд | П | 2025 | нд | нд | техническое обоснование инвестиционного проекта | 01.12.2021 | ХМАО | 1 | 1 | 1 объект | П6-06 | 300 | 1 | 300 | нд
1.2.2.2 | Реконструкция ВЛ 110 кВ Сургут-Имилор 1, Сургут-Югорская, Имилор-Югорская (замена грозотроса 18,3 км) | H_TP1100.VL.0029 | Итого объем финансовых потребностей по инвестиционному проекту, тыс. рублей | нд | нд | нд | нд | нд | нд | нд | нд | нд | нд | нд | нд | нд | нд | нд | 5224.23 | нд
1.2.2.2 | Реконструкция ВЛ 110 кВ В. Моховая-Сова 1,2 (замена грозотроса 8,8 км) | H_TP1100.VL.0030 | УНЦ грозотроса ВЛ | ВЛ | нд | П | 2026 | нд | 9,1мм2 | техническое решение | от 01.12.2021 | ХМАО | 1 | 8.8 | 1 км | Л6-03 | 185 | 1.06 | 1725.68 | нд
1.2.2.2 | Реконструкция ВЛ 110 кВ В. Моховая-Сова 1,2 (замена грозотроса 8,8 км) | H_TP1100.VL.0030 | УНЦ устройства лежневых дорог | ВЛ | нд | П | 2026 | нд | м2 | техническое решение | от 01.12.2021 | ХМАО | 1 | 315 | 1 ед. | Л9-02 | 2 | 1.06 | 667.8 | нд
1.2.2.2 | Реконструкция ВЛ 110 кВ В. Моховая-Сова 1,2 (замена грозотроса 8,8 км) | H_TP1100.VL.0030 | Затраты на проектно-изыскательские работы для отдельных элементов электрических сетей | ВЛ | нд | П | 2025 | нд | нд | техническое обоснование инвестиционного проекта | 01.12.2021 | ХМАО | 1 | 1 | 1 объект | П6-06 | 300 | 1 | 300 | нд
1.2.2.2 | Реконструкция ВЛ 110 кВ В. Моховая-Сова 1,2 (замена грозотроса 8,8 км) | H_TP1100.VL.0030 | Итого объем финансовых потребностей по инвестиционному проекту, тыс. рублей | нд | нд | нд | нд | нд | нд | нд | нд | нд | нд | нд | нд | нд | нд | нд | 2693.48 | нд
1.2.2.2 | Реконструкция ВЛ 110 кВ Сургут-Конденсат (замена грозотроса 4 км) | H_TP1100.VL.0031 | УНЦ грозотроса ВЛ | ВЛ | нд | П | 2027 | нд | 9,1мм2 | техническое решение | от 01.12.2021 | ХМАО | 1 | 4 | 1 км | Л6-03 | 185 | 1.06 | 784.4 | нд
1.2.2.2 | Реконструкция ВЛ 110 кВ Сургут-Конденсат (замена грозотроса 4 км) | H_TP1100.VL.0031 | УНЦ устройства лежневых дорог | ВЛ | нд | П | 2027 | нд | м2 | техническое решение | от 01.12.2021 | ХМАО | 1 | 315 | 1 ед. | Л9-02 | 2 | 1.06 | 667.8 | нд
1.2.2.2 | Реконструкция ВЛ 110 кВ Сургут-Конденсат (замена грозотроса 4 км) | H_TP1100.VL.0031 | Затраты на проектно-изыскательские работы для отдельных элементов электрических сетей | ВЛ | нд | П | 2025 | нд | нд | техническое обоснование инвестиционного проекта | 01.12.2021 | ХМАО | 1 | 1 | 1 объект | П6-06 | 300 | 1 | 300 | нд
1.2.2.2 | Реконструкция ВЛ 110 кВ Сургут-Конденсат (замена грозотроса 4 км) | H_TP1100.VL.0031 | Итого объем финансовых потребностей по инвестиционному проекту, тыс. рублей | нд | нд | нд | нд | нд | нд | нд | нд | нд | нд | нд | нд | нд | нд | нд | 1752.2 | нд
1.2.2.2 | Реконструкция ВЛ 110 кВ Сургут-Имилор 1, Сургут-Югорская, Имилор-Югорская (замена грозотроса 11 км) | H_TP1100.VL.0034 | УНЦ грозотроса ВЛ | ВЛ | нд | П | 2027 | нд | 9,1мм2 | техническое решение | от 01.12.2021 | ХМАО | 1 | 11 | 1 км | Л6-03 | 185 | 1.06 | 2157.1 | нд
1.2.2.2 | Реконструкция ВЛ 110 кВ Сургут-Имилор 1, Сургут-Югорская, Имилор-Югорская (замена грозотроса 11 км) | H_TP1100.VL.0034 | УНЦ устройства лежневых дорог | ВЛ | нд | П | 2027 | нд | м2 | техническое решение | от 01.12.2021 | ХМАО | 1 | 540 | 1 ед. | Л9-02 | 2 | 1.06 | 1144.8 | нд
1.2.2.2 | Реконструкция ВЛ 110 кВ Сургут-Имилор 1, Сургут-Югорская, Имилор-Югорская (замена грозотроса 11 км) | H_TP1100.VL.0034 | Затраты на проектно-изыскательские работы для отдельных элементов электрических сетей | ВЛ | нд | П | 2025 | нд | нд | техническое обоснование инвестиционного проекта | 01.12.2021 | ХМАО | 1 | 1 | 1 объект | П6-06 | 300 | 1 | 300 | нд
1.2.2.2 | Реконструкция ВЛ 110 кВ Сургут-Имилор 1, Сургут-Югорская, Имилор-Югорская (замена грозотроса 11 км) | H_TP1100.VL.0034 | Итого объем финансовых потребностей по инвестиционному проекту, тыс. рублей | нд | нд | нд | нд | нд | нд | нд | нд | нд | нд | нд | нд | нд | нд | нд | 3601.9 | нд
1.2.2.2 | Реконструкция ВЛ 110 кВ Сургут-Имилор 1, Имилор-Югорская, отп. КНС-1(замена грозотроса 0,2 км) | H_TP1100.VL.0033 | УНЦ грозотроса ВЛ | ВЛ | нд | П | 2025 | нд | 9,1мм2 | техническое решение | от 01.12.2021 | ХМАО | 1 | 0.249 | 1 км | Л6-03 | 185 | 1.06 | 48.8289 | нд
1.2.2.2 | Реконструкция ВЛ 110 кВ Сургут-Имилор 1, Имилор-Югорская, отп. КНС-1(замена грозотроса 0,2 км) | H_TP1100.VL.0033 | УНЦ устройства лежневых дорог | ВЛ | нд | П | 2025 | нд | м2 | техническое решение | от 01.12.2021 | ХМАО | 1 | 45 | 1 ед. | Л9-02 | 2 | 1.06 | 95.4 | нд
1.2.2.2 | Реконструкция ВЛ 110 кВ Сургут-Имилор 1, Имилор-Югорская, отп. КНС-1(замена грозотроса 0,2 км) | H_TP1100.VL.0033 | Затраты на проектно-изыскательские работы для отдельных элементов электрических сетей | ВЛ | нд | П | 2025 | нд | нд | техническое обоснование инвестиционного проекта | 01.12.2021 | ХМАО | 1 | 1 | 1 объект | П6-03 | 10 | 1 | 10 | нд
1.2.2.2 | Реконструкция ВЛ 110 кВ Сургут-Имилор 1, Имилор-Югорская, отп. КНС-1(замена грозотроса 0,2 км) | H_TP1100.VL.0033 | Итого объем финансовых потребностей по инвестиционному проекту, тыс. рублей | нд | нд | нд | нд | нд | нд | нд | нд | нд | нд | нд | нд | нд | нд | нд | 154.2289 | нд
1.2.2.2 | Реконструкция ВЛ 110 кВ Сургут-Имилор 1, Сургут-Югорская, отп. Подкачка (замена грозотроса 11,6 км) | H_TP1100.VL.0035 | УНЦ грозотроса ВЛ | ВЛ | нд | П | 2024 | нд | 9,1мм2 | техническое решение | от 01.12.2021 | ХМАО | 1 | 11.6 | 1 км | Л6-03 | 185 | 1.06 | 2274.76 | нд
1.2.2.2 | Реконструкция ВЛ 110 кВ Сургут-Имилор 1, Сургут-Югорская, отп. Подкачка (замена грозотроса 11,6 км) | H_TP1100.VL.0035 | УНЦ устройства лежневых дорог | ВЛ | нд | П | 2024 | нд | м2 | техническое решение | от 01.12.2021 | ХМАО | 1 | 450 | 1 ед. | Л9-02 | 2 | 1.06 | 954 | нд
1.2.2.2 | Реконструкция ВЛ 110 кВ Сургут-Имилор 1, Сургут-Югорская, отп. Подкачка (замена грозотроса 11,6 км) | H_TP1100.VL.0035 | Затраты на проектно-изыскательские работы для отдельных элементов электрических сетей | ВЛ | нд | П | 2025 | нд | нд | техническое обоснование инвестиционного проекта | 01.12.2021 | ХМАО | 1 | 1 | 1 объект | П6-06 | 300 | 1 | 300 | нд
1.2.2.2 | Реконструкция ВЛ 110 кВ Сургут-Имилор 1, Сургут-Югорская, отп. Подкачка (замена грозотроса 11,6 км) | H_TP1100.VL.0035 | Итого объем финансовых потребностей по инвестиционному проекту, тыс. рублей | нд | нд | нд | нд | нд | нд | нд | нд | нд | нд | нд | нд | нд | нд | нд | 3528.76 | нд
1.2.2.2 | Реконструкция ВЛ 110 кВ В. Моховая-Сова 1,2 (замена грозотроса 7,6 км) | H_TP1100.VL.0036 | УНЦ грозотроса ВЛ | ВЛ | нд | П | 2025 | нд | 9,1мм2 | техническое решение | от 01.12.2021 | ХМАО | 1 | 7.6 | 1 км | Л6-03 | 185 | 1.06 | 1490.36 | нд
1.2.2.2 | Реконструкция ВЛ 110 кВ В. Моховая-Сова 1,2 (замена грозотроса 7,6 км) | H_TP1100.VL.0036 | УНЦ устройства лежневых дорог | ВЛ | нд | П | 2025 | нд | м2 | техническое решение | от 01.12.2021 | ХМАО | 1 | 270 | 1 ед. | Л9-02 | 2 | 1.06 | 572.4 | нд
1.2.2.2 | Реконструкция ВЛ 110 кВ В. Моховая-Сова 1,2 (замена грозотроса 7,6 км) | H_TP1100.VL.0036 | Затраты на проектно-изыскательские работы для отдельных элементов электрических сетей | ВЛ | нд | П | 2025 | нд | нд | техническое обоснование инвестиционного проекта | 01.12.2021 | ХМАО | 1 | 1 | 1 объект | П6-06 | 300 | 1 | 300 | нд
1.2.2.2 | Реконструкция ВЛ 110 кВ В. Моховая-Сова 1,2 (замена грозотроса 7,6 км) | H_TP1100.VL.0036 | Итого объем финансовых потребностей по инвестиционному проекту, тыс. рублей | нд | нд | нд | нд | нд | нд | нд | нд | нд | нд | нд | нд | нд | нд | нд | 2362.76 | нд
1.2.2.2 | Реконструкция ВЛ 110 кВ В. Моховая-Сова 1,2 отп. Савуйская (замена грозотроса 1,1 км) | H_TP1100.VL.0037 | УНЦ грозотроса ВЛ | ВЛ | нд | П | 2025 | нд | 9,1мм2 | техническое решение | от 01.12.2021 | ХМАО | 1 | 1.1 | 1 км | Л6-03 | 185 | 1.06 | 215.71 | нд
1.2.2.2 | Реконструкция ВЛ 110 кВ В. Моховая-Сова 1,2 отп. Савуйская (замена грозотроса 1,1 км) | H_TP1100.VL.0037 | УНЦ устройства лежневых дорог | ВЛ | нд | П | 2025 | нд | м2 | техническое решение | от 01.12.2021 | ХМАО | 1 | 135 | 1 ед. | Л9-02 | 2 | 1.06 | 286.2 | нд
1.2.2.2 | Реконструкция ВЛ 110 кВ В. Моховая-Сова 1,2 отп. Савуйская (замена грозотроса 1,1 км) | H_TP1100.VL.0037 | Затраты на проектно-изыскательские работы для отдельных элементов электрических сетей | ВЛ | нд | П | 2025 | нд | нд | техническое обоснование инвестиционного проекта | 01.12.2021 | ХМАО | 1 | 1 | 1 объект | П6-04 | 40 | 1 | 40 | нд
1.2.2.2 | Реконструкция ВЛ 110 кВ В. Моховая-Сова 1,2 отп. Савуйская (замена грозотроса 1,1 км) | H_TP1100.VL.0037 | Итого объем финансовых потребностей по инвестиционному проекту, тыс. рублей | нд | нд | нд | нд | нд | нд | нд | нд | нд | нд | нд | нд | нд | нд | нд | 541.91 | нд
1.2.2.2 | Реконструкция ВЛ 110 кВ Урьевская - Локосово-1,2 с отпайкой на ПС Ладья (переустройство отпаечного узла) | H_TP1500.VL.0030 | УНЦ ВЛ 0,4-750 кВ на строительно-монтажные работы без опор и провода | ВЛ | нд | П | 2026 | 110 | двухцепная, все типы опор за исключением многогранных | Техническое обоснование | 2021-12-28 | ХМАО | 1 | 2 | 1 км | Л1-04-2 | 3392 | 1.58 | 10718.72 | нд
1.2.2.2 | Реконструкция ВЛ 110 кВ Урьевская - Локосово-1,2 с отпайкой на ПС Ладья (переустройство отпаечного узла) | H_TP1500.VL.0030 | УНЦ опор ВЛ 0,4-750 кВ | ВЛ | нд | П | 2026 | 110 | двухцепная, все типы опор за исключением многогранных | Техническое обоснование | 2021-12-28 | ХМАО | 1 | 2 | 1 км | Л3-04-2 | 3305 | 1.06 | 7006.6 | нд
1.2.2.2 | Реконструкция ВЛ 110 кВ Урьевская - Локосово-1,2 с отпайкой на ПС Ладья (переустройство отпаечного узла) | H_TP1500.VL.0030 | УНЦ провода ВЛ 0,4-750 кВ сталеалюминиевого типа | ВЛ | нд | П | 2026 | 110 | Сечение фазного провода 120 мм2 | Техническое обоснование | 2021-12-28 | ХМАО | 1 | 4 | 1 км | Л5-03 | 503 | 1.06 | 2132.72 | нд
1.2.2.2 | Реконструкция ВЛ 110 кВ Урьевская - Локосово-1,2 с отпайкой на ПС Ладья (переустройство отпаечного узла) | H_TP1500.VL.0030 | УНЦ грозотроса ВЛ | ВЛ | нд | П | 2026 | нд | 9,1мм2 | Техническое обоснование | 2021-12-28 | ХМАО | 1 | 2 | 1 км | Л6-03 | 185 | 1.06 | 392.2 | нд
1.2.2.2 | Реконструкция ВЛ 110 кВ Урьевская - Локосово-1,2 с отпайкой на ПС Ладья (переустройство отпаечного узла) | H_TP1500.VL.0030 | Затраты на проектно-изыскательские работы по ВЛ | ВЛ | нд | П | 2026 | 110 | от 11 до 20,9 | Техническое обоснование | 2021-12-28 | ХМАО | 1 | 1 | 1 объект | П6-08 | 1500 | 1 | 1500 | нд
1.2.2.2 | Реконструкция ВЛ 110 кВ Урьевская - Локосово-1,2 с отпайкой на ПС Ладья (переустройство отпаечного узла) | H_TP1500.VL.0030 | Итого объем финансовых потребностей по инвестиционному проекту, тыс. рублей | нд | нд | нд | нд | нд | нд | нд | нд | нд | нд | нд | нд | нд | нд | нд | 21750.24 | нд
1.2.2.2 | Реконструкция ВЛ 110 кВ Кирилловская - Уральская-1, Кирилловская-Дружная, Дружная - Уральская (переустройство участка шлейфового захода на ПС Дружная) | H_TP1500.VL.0025 | УНЦ ВЛ 0,4-750 кВ на строительно-монтажные работы без опор и провода | ВЛ | нд | П | 2026 | 110 | двухцепная, все типы опор за исключением многогранных | Техническое обоснование | 2021-12-28 | ХМАО | 1 | 1.4 | 1 км | Л1-04-2 | 3392 | 1.58 | 7503.104 | нд
1.2.2.2 | Реконструкция ВЛ 110 кВ Кирилловская - Уральская-1, Кирилловская-Дружная, Дружная - Уральская (переустройство участка шлейфового захода на ПС Дружная) | H_TP1500.VL.0025 | УНЦ опор ВЛ 0,4-750 кВ | ВЛ | нд | П | 2026 | 110 | двухцепная, все типы опор за исключением многогранных | Техническое обоснование | 2021-12-28 | ХМАО | 1 | 1.4 | 1 км | Л3-04-2 | 3305 | 1.06 | 4904.62 | нд
1.2.2.2 | Реконструкция ВЛ 110 кВ Кирилловская - Уральская-1, Кирилловская-Дружная, Дружная - Уральская (переустройство участка шлейфового захода на ПС Дружная) | H_TP1500.VL.0025 | УНЦ провода ВЛ 0,4-750 кВ сталеалюминиевого типа | ВЛ | нд | П | 2026 | 110 | Сечение фазного провода 120 мм2 | Техническое обоснование | 2021-12-28 | ХМАО | 1 | 2.8 | 1 км | Л5-03 | 503 | 1.06 | 1492.904 | нд
1.2.2.2 | Реконструкция ВЛ 110 кВ Кирилловская - Уральская-1, Кирилловская-Дружная, Дружная - Уральская (переустройство участка шлейфового захода на ПС Дружная) | H_TP1500.VL.0025 | УНЦ грозотроса ВЛ | ВЛ | нд | П | 2026 | нд | 9,1мм2 | Техническое обоснование | 2021-12-28 | ХМАО | 1 | 1.4 | 1 км | Л6-03 | 185 | 1.06 | 274.54 | нд
1.2.2.2 | Реконструкция ВЛ 110 кВ Кирилловская - Уральская-1, Кирилловская-Дружная, Дружная - Уральская (переустройство участка шлейфового захода на ПС Дружная) | H_TP1500.VL.0025 | Затраты на проектно-изыскательские работы для отдельных элементов электрических сетей | ВЛ | нд | П | 2026 | нд | от 11 до 20,9 | Техническое обоснование | 2021-12-28 | ХМАО | 1 | 1 | 1 объект | П6-08 | 1500 | 1 | 1500 | нд
1.2.2.2 | Реконструкция ВЛ 110 кВ Кирилловская - Уральская-1, Кирилловская-Дружная, Дружная - Уральская (переустройство участка шлейфового захода на ПС Дружная) | H_TP1500.VL.0025 | Итого объем финансовых потребностей по инвестиционному проекту, тыс. рублей | нд | нд | нд | нд | нд | нд | нд | нд | нд | нд | нд | нд | нд | нд | нд | 15675.168 | нд
1.2.2.2 | Техническое перевооружение ВЛ 110 кВ Лонг-Юган - Сорум с ОТ 110 кВ Сосновская; ВЛ 110 кВ Сорум - Верхнеказымская с ОТ 110 кВ Сосновская; ВЛ 110 кВ Верхнеказымская - Белоярская (замена грозотроса, установка спиральной арматуры, повышение грозоупорности). | H_TP1900.VL.0026 | УНЦ грозотроса ВЛ | ВЛ | нд | З | 2023 | нд | 9,2-Г(МЗ)-В-ОЖ-МК-Н-Р-180 | Приказ об утв. ПСД | от 28.11.2017 №9/17-ЭК | ХМАО | 1 | 315.97 | 1 км | Л6-03 | 187.95 | 1.06 | 62949.7552 | нд
1.2.2.2 | Техническое перевооружение ВЛ 110 кВ Лонг-Юган - Сорум с ОТ 110 кВ Сосновская; ВЛ 110 кВ Сорум - Верхнеказымская с ОТ 110 кВ Сосновская; ВЛ 110 кВ Верхнеказымская - Белоярская (замена грозотроса, установка спиральной арматуры, повышение грозоупорности). | H_TP1900.VL.0026 | УНЦ ВЛ 0,4-750 кВ на строительно-монтажные работы без опор и провода | ВЛ | нд | З | 2023 | 110 | одноцепная, все типы опор за исключением многогранных | Приказ об утв. ПСД | от 28.11.2017 №9/17-ЭК | ХМАО | 1 | 49.381 | 1 тн опор | Л2-04-1 | 50 | 1.82 | 4493.671 | нд
1.2.2.2 | Техническое перевооружение ВЛ 110 кВ Лонг-Юган - Сорум с ОТ 110 кВ Сосновская; ВЛ 110 кВ Сорум - Верхнеказымская с ОТ 110 кВ Сосновская; ВЛ 110 кВ Верхнеказымская - Белоярская (замена грозотроса, установка спиральной арматуры, повышение грозоупорности). | H_TP1900.VL.0026 | УНЦ опор ВЛ 0,4-750 кВ | ВЛ | нд | З | 2023 | 110 | все типы опор за исключением многогранных | Приказ об утв. ПСД | от 28.11.2017 №9/17-ЭК | ХМАО | 1 | 15.954 | 1 тн опор | Л4-03-1 | 101 | 1.06 | 1708.0352 | нд
1.2.2.2 | Техническое перевооружение ВЛ 110 кВ Лонг-Юган - Сорум с ОТ 110 кВ Сосновская; ВЛ 110 кВ Сорум - Верхнеказымская с ОТ 110 кВ Сосновская; ВЛ 110 кВ Верхнеказымская - Белоярская (замена грозотроса, установка спиральной арматуры, повышение грозоупорности). | H_TP1900.VL.0026 | УНЦ гирлянды изоляторов ВЛ | ВЛ | нд | З | 2023 | 110 | за км ВЛ | Приказ об утв. ПСД | от 28.11.2017 №9/17-ЭК | ХМАО | 1 | 315.97 | 1 ед | Л10-02-1 | 294 | 1.06 | 98468.8908 | нд
1.2.2.2 | Техническое перевооружение ВЛ 110 кВ Лонг-Юган - Сорум с ОТ 110 кВ Сосновская; ВЛ 110 кВ Сорум - Верхнеказымская с ОТ 110 кВ Сосновская; ВЛ 110 кВ Верхнеказымская - Белоярская (замена грозотроса, установка спиральной арматуры, повышение грозоупорности). | H_TP1900.VL.0026 | УНЦ провода ВЛ 0,4-750 кВ сталеалюминиевого типа | ВЛ | нд | З | 2023 | нд | Сечение фазного провода 120 мм2 | Приказ об утв. ПСД | от 28.11.2017 №9/17-ЭК | ХМАО | 1 | 1.405 | 1 км | Л5-03 | 503 | 1.06 | 749.1179 | нд
1.2.2.2 | Техническое перевооружение ВЛ 110 кВ Лонг-Юган - Сорум с ОТ 110 кВ Сосновская; ВЛ 110 кВ Сорум - Верхнеказымская с ОТ 110 кВ Сосновская; ВЛ 110 кВ Верхнеказымская - Белоярская (замена грозотроса, установка спиральной арматуры, повышение грозоупорности). | H_TP1900.VL.0026 | Затраты на проектно-изыскательские работы для отдельных элементов электрических сетей | ВЛ | нд | З | 2023 | 110 | Протяженность до 10 км | Приказ об утв. ПСД | от 28.11.2017 №9/17-ЭК | ХМАО | 1 | 1 | 1 ед. | П3-15 | 11044 | 1 | 11044 | нд
1.2.2.2 | Техническое перевооружение ВЛ 110 кВ Лонг-Юган - Сорум с ОТ 110 кВ Сосновская; ВЛ 110 кВ Сорум - Верхнеказымская с ОТ 110 кВ Сосновская; ВЛ 110 кВ Верхнеказымская - Белоярская (замена грозотроса, установка спиральной арматуры, повышение грозоупорности). | H_TP1900.VL.0026 | Итого объем финансовых потребностей по инвестиционному проекту, тыс. рублей | нд | нд | нд | нд | нд | нд | нд | нд | нд | нд | нд | нд | нд | нд | нд | 179413.4701 | нд
1.2.2.2 | Реконструкция ВЛ 110 кВ Урьевская - Лангепас-1,2 (перестановка опоры № 2) | H_TP1500.VL.0031 | УНЦ ВЛ 0,4-750 кВ на строительно-монтажные работы без опор и провода | ВЛ | нд | П | 2026 | 110 | двухцепная, все типы опор за исключением многогранных | Техническое обоснование | 2021-12-28 | ХМАО | 1 | 1.2 | 1 км | Л1-04-2 | 3392 | 1.58 | 6431.232 | нд
1.2.2.2 | Реконструкция ВЛ 110 кВ Урьевская - Лангепас-1,2 (перестановка опоры № 2) | H_TP1500.VL.0031 | УНЦ опор ВЛ 0,4-750 кВ | ВЛ | нд | П | 2026 | 110 | двухцепная, все типы опор за исключением многогранных | Техническое обоснование | 2021-12-28 | ХМАО | 1 | 1.2 | 1 км | Л3-04-2 | 3305 | 1.06 | 4203.96 | нд
1.2.2.2 | Реконструкция ВЛ 110 кВ Урьевская - Лангепас-1,2 (перестановка опоры № 2) | H_TP1500.VL.0031 | УНЦ провода ВЛ 0,4-750 кВ сталеалюминиевого типа | ВЛ | нд | П | 2026 | 110 | Сечение фазного провода 120 мм2 | Техническое обоснование | 2021-12-28 | ХМАО | 1 | 2.4 | 1 км | Л5-03 | 503 | 1.06 | 1279.632 | нд
1.2.2.2 | Реконструкция ВЛ 110 кВ Урьевская - Лангепас-1,2 (перестановка опоры № 2) | H_TP1500.VL.0031 | УНЦ грозотроса ВЛ | ВЛ | нд | П | 2026 | нд | 9,1мм2 | Техническое обоснование | 2021-12-28 | ХМАО | 1 | 1.2 | 1 км | Л6-03 | 185 | 1.06 | 235.32 | нд
1.2.2.2 | Реконструкция ВЛ 110 кВ Урьевская - Лангепас-1,2 (перестановка опоры № 2) | H_TP1500.VL.0031 | Затраты на проектно-изыскательские работы по ВЛ | ВЛ | нд | П | 2026 | 110 | от 11 до 20,9 | Техническое обоснование | 2021-12-28 | ХМАО | 1 | 1 | 1 объект | П6-08 | 1500 | 1 | 1500 | нд
1.2.2.2 | Реконструкция ВЛ 110 кВ Урьевская - Лангепас-1,2 (перестановка опоры № 2) | H_TP1500.VL.0031 | Итого объем финансовых потребностей по инвестиционному проекту, тыс. рублей | нд | нд | нд | нд | нд | нд | нд | нд | нд | нд | нд | нд | нд | нд | нд | 13650.144 | нд
1.2.2.2 | Реконструкция ВЛ-110 кВ Прогресс - Таврическая с отпайкой на ПС Роса (переустройство отпаечного узла) | H_TP1500.VL.0029 | УНЦ ВЛ 0,4-750 кВ на строительно-монтажные работы без опор и провода | ВЛ | нд | П | 2027 | 110 | двухцепная, все типы опор за исключением многогранных | Техническое обоснование | 2021-12-28 | ХМАО | 1 | 1.5 | 1 км | Л1-04-2 | 3392 | 1.58 | 8039.04 | нд
1.2.2.2 | Реконструкция ВЛ-110 кВ Прогресс - Таврическая с отпайкой на ПС Роса (переустройство отпаечного узла) | H_TP1500.VL.0029 | УНЦ опор ВЛ 0,4-750 кВ | ВЛ | нд | П | 2027 | 110 | двухцепная, все типы опор за исключением многогранных | Техническое обоснование | 2021-12-28 | ХМАО | 1 | 1.5 | 1 км | Л3-04-2 | 3305 | 1.06 | 5254.95 | нд
1.2.2.2 | Реконструкция ВЛ-110 кВ Прогресс - Таврическая с отпайкой на ПС Роса (переустройство отпаечного узла) | H_TP1500.VL.0029 | УНЦ провода ВЛ 0,4-750 кВ сталеалюминиевого типа | ВЛ | нд | П | 2027 | 110 | Сечение фазного провода 120 мм2 | Техническое обоснование | 2021-12-28 | ХМАО | 1 | 3 | 1 км | Л5-03 | 503 | 1.06 | 1599.54 | нд
1.2.2.2 | Реконструкция ВЛ-110 кВ Прогресс - Таврическая с отпайкой на ПС Роса (переустройство отпаечного узла) | H_TP1500.VL.0029 | УНЦ грозотроса ВЛ | ВЛ | нд | П | 2027 | нд | 9,1мм2 | Техническое обоснование | 2021-12-28 | ХМАО | 1 | 1.5 | 1 км | Л6-03 | 185 | 1.06 | 294.15 | нд
1.2.2.2 | Реконструкция ВЛ-110 кВ Прогресс - Таврическая с отпайкой на ПС Роса (переустройство отпаечного узла) | H_TP1500.VL.0029 | Затраты на проектно-изыскательские работы для отдельных элементов электрических сетей | ВЛ | нд | П | 2027 | 110 | от 11 до 20,9 | Техническое обоснование | 2021-12-28 | ХМАО | 1 | 1 | 1 объект | П6-08 | 1500 | 1 | 1500 | нд
1.2.2.2 | Реконструкция ВЛ-110 кВ Прогресс - Таврическая с отпайкой на ПС Роса (переустройство отпаечного узла) | H_TP1500.VL.0029 | Итого объем финансовых потребностей по инвестиционному проекту, тыс. рублей | нд | нд | нд | нд | нд | нд | нд | нд | нд | нд | нд | нд | нд | нд | нд | 16687.68 | нд
1.2.2.2 | Реконструкция ВЛ 110 кВ Восточно-Моховая-Сова 1,2 переустройство узла отпайки на ПС 110/35/6 кВ "Савуйская" (установка опор 1 шт., подвеска 0,4 км провода, 0,4 км грозотроса) | H_TP1100.VL.0013 | УНЦ ВЛ 0,4-750 кВ на строительно-монтажные работы без опор и провода | ВЛ | нд | С | 2024 | 110 | двухцепная, все типы опор за исключением многогранных | Приказ об утверждении ПСД | 972 от 26.12.2017 | ХМАО | 1 | 0.425 | 1 км | Л1-04-2 | 3392 | 1.58 | 2277.728 | нд
1.2.2.2 | Реконструкция ВЛ 110 кВ Восточно-Моховая-Сова 1,2 переустройство узла отпайки на ПС 110/35/6 кВ "Савуйская" (установка опор 1 шт., подвеска 0,4 км провода, 0,4 км грозотроса) | H_TP1100.VL.0013 | УНЦ опор ВЛ 0,4-750 кВ | ВЛ | нд | С | 2024 | 110 | двухцепная, все типы опор за исключением многогранных | Приказ об утверждении ПСД | 972 от 26.12.2017 | ХМАО | 1 | 0.425 | 1 км | Л3-04-2 | 3305 | 1.06 | 1488.9025 | нд
1.2.2.2 | Реконструкция ВЛ 110 кВ Восточно-Моховая-Сова 1,2 переустройство узла отпайки на ПС 110/35/6 кВ "Савуйская" (установка опор 1 шт., подвеска 0,4 км провода, 0,4 км грозотроса) | H_TP1100.VL.0013 | УНЦ провода ВЛ 0,4-750 кВ сталеалюминиевого типа | ВЛ | нд | С | 2024 | 110 | Сечение фазного провода 120 мм2 | Приказ об утверждении ПСД | 972 от 26.12.2017 | ХМАО | 1 | 0.85 | 1 км | Л5-03 | 503 | 1.06 | 453.203 | нд
1.2.2.2 | Реконструкция ВЛ 110 кВ Восточно-Моховая-Сова 1,2 переустройство узла отпайки на ПС 110/35/6 кВ "Савуйская" (установка опор 1 шт., подвеска 0,4 км провода, 0,4 км грозотроса) | H_TP1100.VL.0013 | УНЦ устройства лежневых дорог | ВЛ | нд | С | 2024 | нд | м2 | Приказ об утверждении ПСД | 972 от 26.12.2017 | ХМАО | 1 | 1151.4 | 1 ед. | Л9-02 | 2 | 1.06 | 2440.968 | нд
1.2.2.2 | Реконструкция ВЛ 110 кВ Восточно-Моховая-Сова 1,2 переустройство узла отпайки на ПС 110/35/6 кВ "Савуйская" (установка опор 1 шт., подвеска 0,4 км провода, 0,4 км грозотроса) | H_TP1100.VL.0013 | УНЦ грозотроса ВЛ | ВЛ | нд | С | 2024 | нд | 9,1мм2 | Приказ об утверждении ПСД | 972 от 26.12.2017 | ХМАО | 1 | 0.425 | 1 км | Л6-03 | 185 | 1.06 | 83.3425 | нд
1.2.2.2 | Реконструкция ВЛ 110 кВ Восточно-Моховая-Сова 1,2 переустройство узла отпайки на ПС 110/35/6 кВ "Савуйская" (установка опор 1 шт., подвеска 0,4 км провода, 0,4 км грозотроса) | H_TP1100.VL.0013 | Затраты на проектно-изыскательские работы по ВЛ | ВЛ | нд | С | 2024 | 110 | Протяженность до 1 км | Приказ об утверждении ПСД | 972 от 26.12.2017 | ХМАО | 1 | 1 | 1 ед. | П3-12 | 1042 | 1 | 1042 | нд
1.2.2.2 | Реконструкция ВЛ 110 кВ Восточно-Моховая-Сова 1,2 переустройство узла отпайки на ПС 110/35/6 кВ "Савуйская" (установка опор 1 шт., подвеска 0,4 км провода, 0,4 км грозотроса) | H_TP1100.VL.0013 | УНЦ на вырубку (расширение, расчистку) просеки ВЛ (для всех субъектов Российской Федерации) | ВЛ | нд | С | 2024 | нд | Расчистка кустарников и мелколесья, вырубка деревьев с диаметром ствола 12 см и более, вырубкадеревьев и корчевка пней с диаметром ствола до 11 см | Приказ об утверждении ПСД | 972 от 26.12.2017 | ХМАО | 1 | 0.6 | 1 га | Б7-02 | 187 | 1 | 112.2 | нд
1.2.2.2 | Реконструкция ВЛ 110 кВ Восточно-Моховая-Сова 1,2 переустройство узла отпайки на ПС 110/35/6 кВ "Савуйская" (установка опор 1 шт., подвеска 0,4 км провода, 0,4 км грозотроса) | H_TP1100.VL.0013 | Итого объем финансовых потребностей по инвестиционному проекту, тыс. рублей | нд | нд | нд | нд | нд | нд | нд | нд | нд | нд | нд | нд | нд | нд | нд | 7898.344 | нд
1.2.2.2 | Реконструкция ВЛ 110 кВ Вандрас – КС-6 (замена 37 опор, 10 км провода) | H_TP1200.VL.0027 | УНЦ ВЛ 0,4-750 кВ на строительно-монтажные работы без опор и провода | ВЛ | нд | П | 2029 | 110 | одноцепная, все типы опор за исключением многогранных | Приложение к Техническому обоснованию инвестиционного проекта | 25.11.2021 | ХМАО | 1 | 10 | 1 км | Л1-04-1 | 2267 | 1.82 | 41259.4 | нд
1.2.2.2 | Реконструкция ВЛ 110 кВ Вандрас – КС-6 (замена 37 опор, 10 км провода) | H_TP1200.VL.0027 | УНЦ опор ВЛ 0,4-750 кВ | ВЛ | нд | П | 2029 | 110 | одноцепная, все типы опор за исключением многогранных | Приложение к Техническому обоснованию инвестиционного проекта | 25.11.2021 | ХМАО | 1 | 10 | 1 км | Л3-04-1 | 1944 | 1.06 | 20606.4 | нд
1.2.2.2 | Реконструкция ВЛ 110 кВ Вандрас – КС-6 (замена 37 опор, 10 км провода) | H_TP1200.VL.0027 | УНЦ провода ВЛ 0,4-750 кВ сталеалюминиевого типа | ВЛ | нд | П | 2029 | 110 | Сечение фазного провода 120 мм2 | Приложение к Техническому обоснованию инвестиционного проекта | 25.11.2021 | ХМАО | 1 | 10 | 1 км | Л5-03 | 503 | 1.06 | 5331.8 | нд
1.2.2.2 | Реконструкция ВЛ 110 кВ Вандрас – КС-6 (замена 37 опор, 10 км провода) | H_TP1200.VL.0027 | УНЦ грозотроса ВЛ | ВЛ | нд | П | 2029 | нд | 9,1мм2 | Приложение к Техническому обоснованию инвестиционного проекта | 25.11.2021 | ХМАО | 1 | 10 | 1 км | Л6-03 | 185 | 1.06 | 1961 | нд
1.2.2.2 | Реконструкция ВЛ 110 кВ Вандрас – КС-6 (замена 37 опор, 10 км провода) | H_TP1200.VL.0027 | УНЦ ВЛ 0,4-750 кВ на строительно-монтажные работы без опор и провода | ВЛ | нд | П | 2029 | 110 | одноцепная, все типы опор за исключением многогранных | Приложение к Техническому обоснованию инвестиционного проекта | 25.11.2021 | ХМАО | 1 | 10 | 1 км | Л1-04-1 | 2267 | 1.82 | 41259.4 | нд
1.2.2.2 | Реконструкция ВЛ 110 кВ Вандрас – КС-6 (замена 37 опор, 10 км провода) | H_TP1200.VL.0027 | УНЦ опор ВЛ 0,4-750 кВ | ВЛ | нд | П | 2029 | 110 | одноцепная, все типы опор за исключением многогранных | Приложение к Техническому обоснованию инвестиционного проекта | 25.11.2021 | ХМАО | 1 | 10 | 1 км | Л3-04-1 | 1944 | 1.06 | 20606.4 | нд
1.2.2.2 | Реконструкция ВЛ 110 кВ Вандрас – КС-6 (замена 37 опор, 10 км провода) | H_TP1200.VL.0027 | УНЦ провода ВЛ 0,4-750 кВ сталеалюминиевого типа | ВЛ | нд | П | 2029 | 110 | Сечение фазного провода 120 мм2 | Приложение к Техническому обоснованию инвестиционного проекта | 25.11.2021 | ХМАО | 1 | 10 | 1 км | Л5-03 | 503 | 1.06 | 5331.8 | нд
1.2.2.2 | Реконструкция ВЛ 110 кВ Вандрас – КС-6 (замена 37 опор, 10 км провода) | H_TP1200.VL.0027 | УНЦ грозотроса ВЛ | ВЛ | нд | П | 2029 | нд | 9,1мм2 | Приложение к Техническому обоснованию инвестиционного проекта | 25.11.2021 | ХМАО | 1 | 10 | 1 км | Л6-03 | 185 | 1.06 | 1961 | нд
1.2.2.2 | Реконструкция ВЛ 110 кВ Вандрас – КС-6 (замена 37 опор, 10 км провода) | H_TP1200.VL.0027 | УНЦ ОКСН | ВЛ | нд | П | 2029 | 110 | 48 ОВ, 35кН | Приложение к Техническому обоснованию инвестиционного проекта | 25.11.2021 | ХМАО | 1 | 10 | 1 км | О2-06-4 | 383 | 1.06 | 4059.8 | нд
1.2.2.2 | Реконструкция ВЛ 110 кВ Вандрас – КС-6 (замена 37 опор, 10 км провода) | H_TP1200.VL.0027 | УНЦ ОКСН | ВЛ | нд | П | 2029 | 110 | 48 ОВ, 35кН | Приложение к Техническому обоснованию инвестиционного проекта | 25.11.2021 | ХМАО | 1 | 10 | 1 км | О2-06-4 | 383 | 1.06 | 4059.8 | нд
1.2.2.2 | Реконструкция ВЛ 110 кВ Вандрас – КС-6 (замена 37 опор, 10 км провода) | H_TP1200.VL.0027 | УНЦ контрольного (силового)кабеля | ВЛ | нд | П | 2029 | нд | 10 мм2; 5 жил | Приложение к Техническому обоснованию инвестиционного проекта | 25.11.2021 | ХМАО | 1 | 0.06 | 1 км | Н3-05-2 | 684 | 1.17 | 48.0168 | нд
1.2.2.2 | Реконструкция ВЛ 110 кВ Вандрас – КС-6 (замена 37 опор, 10 км провода) | H_TP1200.VL.0027 | УНЦ на вырубку (расширение, расчистку) просеки ВЛ (для всех субъектов Российской Федерации) | ВЛ | нд | П | 2029 | нд | Расчистка кустарников и мелколесья, вырубка деревьев и корчевка пней с диаметром ствола 12 см и более, вырубка деревьев и корчевка пней с диаметром ствола до 11 см | Приложение к Техническому обоснованию инвестиционного проекта | 25.11.2021 | ХМАО | 1 | 7 | 1 га | Б7-03 | 261 | 1 | 1827 | нд
1.2.2.2 | Реконструкция ВЛ 110 кВ Вандрас – КС-6 (замена 37 опор, 10 км провода) | H_TP1200.VL.0027 | УНЦ устройства лежневых дорог | ВЛ | нд | П | 2029 | нд | км | Приложение к Техническому обоснованию инвестиционного проекта | 25.11.2021 | ХМАО | 1 | 3 | 1 ед | Л9-01 | 6890 | 1.06 | 21910.2 | нд
1.2.2.2 | Реконструкция ВЛ 110 кВ Вандрас – КС-6 (замена 37 опор, 10 км провода) | H_TP1200.VL.0027 | Затраты на разработку и утверждение ДПТ при прохождении ВЛ по землям лесного фонда (землям, покрытым лесом) | ВЛ | нд | П | 2029 | 110 | Протяженность 6,3-10,9 км | Приложение к Техническому обоснованию инвестиционного проекта | 25.11.2021 | ХМАО | 1 | 10 | 1 км по трассе | П8-14 | 561 | 1 | 5610 | нд
1.2.2.2 | Реконструкция ВЛ 110 кВ Вандрас – КС-6 (замена 37 опор, 10 км провода) | H_TP1200.VL.0027 | Затраты на кадастровые работы ВЛ (КЛ) и работы по установлению земельно-правовых отношений | ВЛ | нд | П | 2029 | 110 | Количество землепользователей до 15 | Приложение к Техническому обоснованию инвестиционного проекта | 25.11.2021 | ХМАО | 1 | 0.1 | 100 км | П10-01-1 | 2151 | 1 | 215.1 | нд
1.2.2.2 | Реконструкция ВЛ 110 кВ Вандрас – КС-6 (замена 37 опор, 10 км провода) | H_TP1200.VL.0027 | Затраты на проектно-изыскательские работы для отдельных элементов электрических сетей | ВЛ | нд | П | 2029 | 110 | от 151 до 300,9 | Приложение к Техническому обоснованию инвестиционного проекта | 25.11.2021 | ХМАО | 1 | 1 | 1 объект | П6-11 | 15000 | 1 | 15000 | нд
1.2.2.2 | Реконструкция ВЛ 110 кВ Вандрас – КС-6 (замена 37 опор, 10 км провода) | H_TP1200.VL.0027 | Итого объем финансовых потребностей по инвестиционному проекту, тыс. рублей | нд | нд | нд | нд | нд | нд | нд | нд | нд | нд | нд | нд | нд | нд | нд | 191047.1168 | нд
1.2.2.2 | Реконструкция ВЛ 110 кВ Кинтус – Вандрас (замена 84 опор, 23 км провода) | H_TP1200.VL.0028 | УНЦ ВЛ 0,4-750 кВ на строительно-монтажные работы без опор и провода | ВЛ | нд | П | 2028 | 110 | одноцепная, все типы опор за исключением многогранных | Техническое обоснование | 25.11.2021 | ХМАО | 1 | 23 | 1 км | Л1-04-1 | 2267 | 1.82 | 94896.62 | нд
1.2.2.2 | Реконструкция ВЛ 110 кВ Кинтус – Вандрас (замена 84 опор, 23 км провода) | H_TP1200.VL.0028 | УНЦ опор ВЛ 0,4-750 кВ | ВЛ | нд | П | 2028 | 110 | одноцепная, все типы опор за исключением многогранных | Техническое обоснование | 25.11.2021 | ХМАО | 1 | 23 | 1 км | Л3-04-1 | 1944 | 1.06 | 47394.72 | нд
1.2.2.2 | Реконструкция ВЛ 110 кВ Кинтус – Вандрас (замена 84 опор, 23 км провода) | H_TP1200.VL.0028 | УНЦ провода ВЛ 0,4-750 кВ сталеалюминиевого типа | ВЛ | нд | П | 2028 | 110 | Сечение фазного провода 120 мм2 | Техническое обоснование | 25.11.2021 | ХМАО | 1 | 23 | 1 км | Л5-03 | 503 | 1.06 | 12263.14 | нд
1.2.2.2 | Реконструкция ВЛ 110 кВ Кинтус – Вандрас (замена 84 опор, 23 км провода) | H_TP1200.VL.0028 | УНЦ грозотроса ВЛ | ВЛ | нд | П | 2028 | нд | 9,1мм2 | техническое обоснование инвестиционного проекта | 25.11.2021 | ХМАО | 1 | 23 | 1 км | Л6-03 | 185 | 1.06 | 4510.3 | нд
1.2.2.2 | Реконструкция ВЛ 110 кВ Кинтус – Вандрас (замена 84 опор, 23 км провода) | H_TP1200.VL.0028 | УНЦ ВЛ 0,4-750 кВ на строительно-монтажные работы без опор и провода | ВЛ | нд | П | 2028 | 110 | одноцепная, все типы опор за исключением многогранных | Техническое обоснование | 25.11.2021 | ХМАО | 1 | 23 | 1 км | Л1-04-1 | 2267 | 1.82 | 94896.62 | нд
1.2.2.2 | Реконструкция ВЛ 110 кВ Кинтус – Вандрас (замена 84 опор, 23 км провода) | H_TP1200.VL.0028 | УНЦ опор ВЛ 0,4-750 кВ | ВЛ | нд | П | 2028 | 110 | одноцепная, все типы опор за исключением многогранных | Техническое обоснование | 25.11.2021 | ХМАО | 1 | 23 | 1 км | Л3-04-1 | 1944 | 1.06 | 47394.72 | нд
1.2.2.2 | Реконструкция ВЛ 110 кВ Кинтус – Вандрас (замена 84 опор, 23 км провода) | H_TP1200.VL.0028 | УНЦ провода ВЛ 0,4-750 кВ сталеалюминиевого типа | ВЛ | нд | П | 2028 | 110 | Сечение фазного провода 120 мм2 | Техническое обоснование | 25.11.2021 | ХМАО | 1 | 23 | 1 км | Л5-03 | 503 | 1.06 | 12263.14 | нд
1.2.2.2 | Реконструкция ВЛ 110 кВ Кинтус – Вандрас (замена 84 опор, 23 км провода) | H_TP1200.VL.0028 | УНЦ грозотроса ВЛ | ВЛ | нд | П | 2028 | нд | 9,1мм2 | техническое обоснование инвестиционного проекта | 25.11.2021 | ХМАО | 1 | 23 | 1 км | Л6-03 | 185 | 1.06 | 4510.3 | нд
1.2.2.2 | Реконструкция ВЛ 110 кВ Кинтус – Вандрас (замена 84 опор, 23 км провода) | H_TP1200.VL.0028 | УНЦ ОКСН | ВЛ | нд | П | 2028 | нд | 48 ОВ, 35кН | Техническое обоснование | 25.11.2021 | ХМАО | 1 | 23 | 1 км | О2-06-4 | 383 | 1.06 | 9337.54 | нд
1.2.2.2 | Реконструкция ВЛ 110 кВ Кинтус – Вандрас (замена 84 опор, 23 км провода) | H_TP1200.VL.0028 | УНЦ ОКСН | ВЛ | нд | П | 2028 | нд | 48 ОВ, 35кН | Техническое обоснование | 25.11.2021 | ХМАО | 1 | 23 | 1 км | О2-06-4 | 383 | 1.06 | 9337.54 | нд
1.2.2.2 | Реконструкция ВЛ 110 кВ Кинтус – Вандрас (замена 84 опор, 23 км провода) | H_TP1200.VL.0028 | УНЦ контрольного (силового) кабеля | ВЛ | нд | П | 2028 | нд | 10 мм2; 5 жил | Техническое обоснование | 25.11.2021 | ХМАО | 1 | 0.54 | 1 км | Н3-05-2 | 684 | 1.17 | 432.1512 | нд
1.2.2.2 | Реконструкция ВЛ 110 кВ Кинтус – Вандрас (замена 84 опор, 23 км провода) | H_TP1200.VL.0028 | УНЦ на вырубку (расширение, расчистку) просеки ВЛ (для всех субъектов Российской Федерации) | ВЛ | нд | П | 2028 | нд | Расчистка кустарников и мелколесья, вырубка деревьев и корчевка пней с диаметром ствола 12 см и более, вырубка деревьев и корчевка пней с диаметром ствола до 11 см | Техническое обоснование | 25.11.2021 | ХМАО | 1 | 11.5 | 1 га | Б7-03 | 261 | 1 | 3001.5 | нд
1.2.2.2 | Реконструкция ВЛ 110 кВ Кинтус – Вандрас (замена 84 опор, 23 км провода) | H_TP1200.VL.0028 | УНЦ устройства лежневых дорог | ВЛ | нд | П | 2028 | нд | км | Техническое обоснование | 25.11.2021 | ХМАО | 1 | 10 | 1 ед | Л9-01 | 6890 | 1.06 | 73034 | нд
1.2.2.2 | Реконструкция ВЛ 110 кВ Кинтус – Вандрас (замена 84 опор, 23 км провода) | H_TP1200.VL.0028 | Затраты на разработку и утверждение ДПТ при прохождении ВЛ по землям лесного фонда (землям, покрытым лесом) | ВЛ | нд | П | 2028 | 110 | Протяженность 21-40,9 км | Техническое обоснование | 25.11.2021 | ХМАО | 1 | 23 | 1 км по трассе | П8-16 | 292 | 1 | 6716 | нд
1.2.2.2 | Реконструкция ВЛ 110 кВ Кинтус – Вандрас (замена 84 опор, 23 км провода) | H_TP1200.VL.0028 | Затраты на кадастровые работы ВЛ (КЛ) и работы по установлению земельно-правовых отношений | ВЛ | нд | П | 2028 | 110 | Количество землепользователей до 15 | Техническое обоснование | 25.11.2021 | ХМАО | 1 | 0.23 | 100 км | П10-01-1 | 2151 | 1 | 494.73 | нд
1.2.2.2 | Реконструкция ВЛ 110 кВ Кинтус – Вандрас (замена 84 опор, 23 км провода) | H_TP1200.VL.0028 | Затраты на проектно-изыскательские работы по ВЛ | ВЛ | нд | П | 2028 | 110 | Протяженность до 10 км | Техническое обоснование | 25.11.2021 | ХМАО | 1 | 1 | 1 ед. | П3-15 | 16940 | 1 | 16940 | нд
1.2.2.2 | Реконструкция ВЛ 110 кВ Кинтус – Вандрас (замена 84 опор, 23 км провода) | H_TP1200.VL.0028 | Затраты на проектно-изыскательские работы для отдельных элементов электрических сетей | ВЛ | нд | П | 2028 | 110 | от 11 до 20,9 | Техническое обоснование | 25.11.2021 | ХМАО | 1 | 1 | 1 объект | П6-08 | 1500 | 1 | 1500 | нд
1.2.2.2 | Реконструкция ВЛ 110 кВ Кинтус – Вандрас (замена 84 опор, 23 км провода) | H_TP1200.VL.0028 | Итого объем финансовых потребностей по инвестиционному проекту, тыс. рублей | нд | нд | нд | нд | нд | нд | нд | нд | нд | нд | нд | нд | нд | нд | нд | 438923.0212 | нд
1.2.2.2 | Реконструкция ВЛ 110 кВ Ленинская-Лосинка (замена 37 опор, 2х9 км провода) | H_TP1200.VL.0030 | УНЦ ВЛ 0,4-750 кВ на строительно-монтажные работы без опор и провода | ВЛ | нд | П | 2027 | 110 | двухцепная, все типы опор за исключением многогранных | ТО инвестиционного проекта | 25.11.2021 | ХМАО | 1 | 9 | 1 км | Л1-04-2 | 3392 | 1.58 | 48234.24 | нд
1.2.2.2 | Реконструкция ВЛ 110 кВ Ленинская-Лосинка (замена 37 опор, 2х9 км провода) | H_TP1200.VL.0030 | УНЦ опор ВЛ 0,4-750 кВ | ВЛ | нд | П | 2027 | 110 | двухцепная, все типы опор за исключением многогранных | ТО инвестиционного проекта | 25.11.2021 | ХМАО | 1 | 9 | 1 км | Л3-04-2 | 3305 | 1.06 | 31529.7 | нд
1.2.2.2 | Реконструкция ВЛ 110 кВ Ленинская-Лосинка (замена 37 опор, 2х9 км провода) | H_TP1200.VL.0030 | УНЦ провода ВЛ 0,4-750 кВ сталеалюминиевого типа | ВЛ | нд | П | 2027 | 110 | Сечение 150мм2 | ТО инвестиционного проекта | 25.11.2021 | ХМАО | 1 | 18 | 1 км | Л5-04 | 583 | 1.06 | 11123.64 | нд
1.2.2.2 | Реконструкция ВЛ 110 кВ Ленинская-Лосинка (замена 37 опор, 2х9 км провода) | H_TP1200.VL.0030 | УНЦ грозотроса ВЛ | ВЛ | нд | П | 2027 | нд | 9,1мм2 | техническое обоснование инвестиционного проекта | 25.11.2021 | ХМАО | 1 | 9 | 1 км | Л6-03 | 185 | 1.06 | 1764.9 | нд
1.2.2.2 | Реконструкция ВЛ 110 кВ Ленинская-Лосинка (замена 37 опор, 2х9 км провода) | H_TP1200.VL.0030 | УНЦ ВЛ 0,4-750 кВ на строительно-монтажные работы без опор и провода | ВЛ | нд | П | 2027 | 110 | одноцепная, все типы опор за исключением многогранных | ТО инвестиционного проекта | 25.11.2021 | ХМАО | 1 | 9 | 1 км | Л1-04-1 | 2267 | 1.82 | 37133.46 | нд
1.2.2.2 | Реконструкция ВЛ 110 кВ Ленинская-Лосинка (замена 37 опор, 2х9 км провода) | H_TP1200.VL.0030 | УНЦ опор ВЛ 0,4-750 кВ | ВЛ | нд | П | 2027 | 110 | одноцепная, все типы опор за исключением многогранных | ТО инвестиционного проекта | 25.11.2021 | ХМАО | 1 | 9 | 1 км | Л3-04-1 | 1944 | 1.06 | 18545.76 | нд
1.2.2.2 | Реконструкция ВЛ 110 кВ Ленинская-Лосинка (замена 37 опор, 2х9 км провода) | H_TP1200.VL.0030 | УНЦ провода ВЛ 0,4-750 кВ сталеалюминиевого типа | ВЛ | нд | П | 2027 | 110 | Сечение фазного провода 120 мм2 | ТО инвестиционного проекта | 25.11.2021 | ХМАО | 1 | 9 | 1 км | Л5-03 | 503 | 1.06 | 4798.62 | нд
1.2.2.2 | Реконструкция ВЛ 110 кВ Ленинская-Лосинка (замена 37 опор, 2х9 км провода) | H_TP1200.VL.0030 | УНЦ грозотроса ВЛ | ВЛ | нд | П | 2027 | нд | 9,1мм2 | техническое обоснование инвестиционного проекта | 25.11.2021 | ХМАО | 1 | 9 | 1 км | Л6-03 | 185 | 1.06 | 1764.9 | нд
1.2.2.2 | Реконструкция ВЛ 110 кВ Ленинская-Лосинка (замена 37 опор, 2х9 км провода) | H_TP1200.VL.0030 | УНЦ ОКСН | ВЛ | нд | П | 2027 | нд | 48 ОВ, 35кН | ТО инвестиционного проекта | 25.11.2021 | ХМАО | 1 | 9 | 1 км | О2-06-4 | 383 | 1.06 | 3653.82 | нд
1.2.2.2 | Реконструкция ВЛ 110 кВ Ленинская-Лосинка (замена 37 опор, 2х9 км провода) | H_TP1200.VL.0030 | УНЦ ОКСН | ВЛ | нд | П | 2027 | нд | 48 ОВ, 35кН | ТО инвестиционного проекта | 25.11.2021 | ХМАО | 1 | 9 | 1 км | О2-06-4 | 383 | 1.06 | 3653.82 | нд
1.2.2.2 | Реконструкция ВЛ 110 кВ Ленинская-Лосинка (замена 37 опор, 2х9 км провода) | H_TP1200.VL.0030 | УНЦ контрольного (силового) кабеля | ВЛ | нд | П | 2027 | нд | 10 мм2; 5 жил | ТО инвестиционного проекта | 25.11.2021 | ХМАО | 1 | 0.48 | 1 км | Н3-05-2 | 684 | 1.17 | 384.1344 | нд
1.2.2.2 | Реконструкция ВЛ 110 кВ Ленинская-Лосинка (замена 37 опор, 2х9 км провода) | H_TP1200.VL.0030 | УНЦ на вырубку (расширение, расчистку) просеки ВЛ (для всех субъектов Российской Федерации) | ВЛ | нд | П | 2027 | нд | Расчистка кустарников и мелколесья, вырубка деревьев и корчевка пней с диаметром ствола 12 см и более, вырубка деревьев и корчевка пней с диаметром ствола до 11 см | ТО инвестиционного проекта | 25.11.2021 | ХМАО | 1 | 4.5 | 1 га | Б7-03 | 261 | 1 | 1174.5 | нд
1.2.2.2 | Реконструкция ВЛ 110 кВ Ленинская-Лосинка (замена 37 опор, 2х9 км провода) | H_TP1200.VL.0030 | УНЦ устройства лежневых дорог | ВЛ | нд | П | 2027 | нд | км | ТО инвестиционного проекта | 25.11.2021 | ХМАО | 1 | 2 | 1 ед | Л9-01 | 6890 | 1.06 | 14606.8 | нд
1.2.2.2 | Реконструкция ВЛ 110 кВ Ленинская-Лосинка (замена 37 опор, 2х9 км провода) | H_TP1200.VL.0030 | Затраты на разработку и утверждение ДПТ при прохождении ВЛ по землям лесного фонда (землям, покрытым лесом) | ВЛ | нд | П | 2027 | 110 | Протяженность 6,3-10,9 км | ТО инвестиционного проекта | 25.11.2021 | ХМАО | 1 | 9 | 1 км по трассе | П8-14 | 561 | 1 | 5049 | нд
1.2.2.2 | Реконструкция ВЛ 110 кВ Ленинская-Лосинка (замена 37 опор, 2х9 км провода) | H_TP1200.VL.0030 | Затраты на кадастровые работы ВЛ (КЛ) и работы по установлению земельно-правовых отношений | ВЛ | нд | П | 2027 | 110 | Количество землепользователей до 15 | ТО инвестиционного проекта | 25.11.2021 | ХМАО | 1 | 0.09 | 100 км | П10-01-1 | 2151 | 1 | 193.59 | нд
1.2.2.2 | Реконструкция ВЛ 110 кВ Ленинская-Лосинка (замена 37 опор, 2х9 км провода) | H_TP1200.VL.0030 | Затраты на проектно-изыскательские работы по ВЛ | ВЛ | нд | П | 2027 | 110 | Протяженность до 5 км | ТО инвестиционного проекта | 25.11.2021 | ХМАО | 1 | 1 | 1 объект | П3-14 | 5109 | 1 | 5109 | нд
1.2.2.2 | Реконструкция ВЛ 110 кВ Ленинская-Лосинка (замена 37 опор, 2х9 км провода) | H_TP1200.VL.0030 | Затраты на проектно-изыскательские работы для отдельных элементов электрических сетей | ВЛ | нд | П | 2027 | 110 | от 6 до 10,9 | ТО инвестиционного проекта | 25.11.2021 | ХМАО | 1 | 1 | 1 объект | П6-07 | 500 | 1 | 500 | нд
1.2.2.2 | Реконструкция ВЛ 110 кВ Ленинская-Лосинка (замена 37 опор, 2х9 км провода) | H_TP1200.VL.0030 | Итого объем финансовых потребностей по инвестиционному проекту, тыс. рублей | нд | нд | нд | нд | нд | нд | нд | нд | нд | нд | нд | нд | нд | нд | нд | 189219.8844 | нд
1.2.2.2 | Реконструкция ВЛ 110 кВ Полоцкая-Быстринская с отпайкой на ПС Солкино (установка опор 8 шт., подвеска 1,48 км провода, 0,74 км грозотроса) | L_TP1100.VL.0046 | УНЦ ВЛ 0,4-750 кВ на строительно-монтажные работы без опор и провода | ВЛ | нд | П | 2025 | 220 | одноцепная, все типы опор за исключением многогранных | техническое обоснование инвестиционного проекта | 30.12.2021 | ХМАО | 1 | 20.252 | 1 тн опор | Л2-05-1 | 135 | 1.45 | 3964.329 | нд
1.2.2.2 | Реконструкция ВЛ 110 кВ Полоцкая-Быстринская с отпайкой на ПС Солкино (установка опор 8 шт., подвеска 1,48 км провода, 0,74 км грозотроса) | L_TP1100.VL.0046 | УНЦ опор ВЛ 0,4-750 кВ | ВЛ | нд | П | 2025 | 220 | все типы опор за исключением многогранных | техническое обоснование инвестиционного проекта | 30.12.2021 | ХМАО | 1 | 20.252 | 1 тн опор | Л4-03-1 | 101 | 1.06 | 2168.1791 | нд
1.2.2.2 | Реконструкция ВЛ 110 кВ Полоцкая-Быстринская с отпайкой на ПС Солкино (установка опор 8 шт., подвеска 1,48 км провода, 0,74 км грозотроса) | L_TP1100.VL.0046 | УНЦ провода ВЛ 0,4-750 кВ сталеалюминиевого типа | ВЛ | нд | П | 2025 | 220 | 150 | техническое обоснование инвестиционного проекта | 30.12.2021 | ХМАО | 1 | 0.452 | 1 км | Л5-06 | 895 | 1.06 | 428.8124 | нд
1.2.2.2 | Реконструкция ВЛ 110 кВ Полоцкая-Быстринская с отпайкой на ПС Солкино (установка опор 8 шт., подвеска 1,48 км провода, 0,74 км грозотроса) | L_TP1100.VL.0046 | УНЦ грозотроса ВЛ | ВЛ | нд | П | 2025 | 220 | Диаметр 12,1 мм | техническое обоснование инвестиционного проекта | 30.12.2021 | ХМАО | 1 | 0.452 | 1 км | Л6-05 | 244 | 1.06 | 116.9053 | нд
1.2.2.2 | Реконструкция ВЛ 110 кВ Полоцкая-Быстринская с отпайкой на ПС Солкино (установка опор 8 шт., подвеска 1,48 км провода, 0,74 км грозотроса) | L_TP1100.VL.0046 | УНЦ ОКГТ | ВЛ | нд | П | 2025 | нд | 24 ОВ, 624кН | техническое обоснование инвестиционного проекта | 30.12.2021 | ХМАО | 1 | 0.657 | 1 км | О1-08-1 | 2512 | 1.06 | 1749.407 | нд
1.2.2.2 | Реконструкция ВЛ 110 кВ Полоцкая-Быстринская с отпайкой на ПС Солкино (установка опор 8 шт., подвеска 1,48 км провода, 0,74 км грозотроса) | L_TP1100.VL.0046 | УНЦ ВЛ 0,4-750 кВ на строительно-монтажные работы без опор и провода | ВЛ | нд | П | 2025 | 110 | одноцепная, все типы опор за исключением многогранных | техническое обоснование инвестиционного проекта | 30.12.2021 | ХМАО | 1 | 64.104 | 1 тн опор | Л2-04-1 | 50 | 1.82 | 5833.464 | нд
1.2.2.2 | Реконструкция ВЛ 110 кВ Полоцкая-Быстринская с отпайкой на ПС Солкино (установка опор 8 шт., подвеска 1,48 км провода, 0,74 км грозотроса) | L_TP1100.VL.0046 | УНЦ опор ВЛ 0,4-750 кВ | ВЛ | нд | П | 2025 | 110 | все типы опор за исключением многогранных | техническое обоснование инвестиционного проекта | 30.12.2021 | ХМАО | 1 | 64.104 | 1 тн опор | Л4-03-1 | 101 | 1.06 | 6862.9742 | нд
1.2.2.2 | Реконструкция ВЛ 110 кВ Полоцкая-Быстринская с отпайкой на ПС Солкино (установка опор 8 шт., подвеска 1,48 км провода, 0,74 км грозотроса) | L_TP1100.VL.0046 | УНЦ провода ВЛ 0,4-750 кВ сталеалюминиевого типа | ВЛ | нд | П | 2025 | 110 | Сечение фазного провода 240 мм2 | техническое обоснование инвестиционного проекта | 30.12.2021 | ХМАО | 1 | 0.714 | 1 км | Л5-06 | 583 | 1.06 | 441.2377 | нд
1.2.2.2 | Реконструкция ВЛ 110 кВ Полоцкая-Быстринская с отпайкой на ПС Солкино (установка опор 8 шт., подвеска 1,48 км провода, 0,74 км грозотроса) | L_TP1100.VL.0046 | УНЦ грозотроса ВЛ | ВЛ | нд | П | 2025 | 110 | Диаметр 11,1 мм | техническое обоснование инвестиционного проекта | 30.12.2021 | ХМАО | 1 | 0.714 | 1 км | Л6-04 | 185 | 1.06 | 140.0154 | нд
1.2.2.2 | Реконструкция ВЛ 110 кВ Полоцкая-Быстринская с отпайкой на ПС Солкино (установка опор 8 шт., подвеска 1,48 км провода, 0,74 км грозотроса) | L_TP1100.VL.0046 | УНЦ ОКГТ | ВЛ | нд | П | 2025 | нд | 24 ОВ, 624кН | техническое обоснование инвестиционного проекта | 30.12.2021 | ХМАО | 1 | 0.664 | 1 км | О1-08-1 | 2512 | 1.06 | 1768.0461 | нд
1.2.2.2 | Реконструкция ВЛ 110 кВ Полоцкая-Быстринская с отпайкой на ПС Солкино (установка опор 8 шт., подвеска 1,48 км провода, 0,74 км грозотроса) | L_TP1100.VL.0046 | Затраты на разработку и утверждение ДПТ при прохождении ВЛ по землям лесного фонда (землям, покрытым лесом) | ВЛ | нд | П | 2025 | 110 | Протяженность до 1 км | техническое обоснование инвестиционного проекта | 30.12.2021 | ХМАО | 1 | 0.714 | 1 км по трассе | П8-10 | 1048 | 1 | 748.272 | нд
1.2.2.2 | Реконструкция ВЛ 110 кВ Полоцкая-Быстринская с отпайкой на ПС Солкино (установка опор 8 шт., подвеска 1,48 км провода, 0,74 км грозотроса) | L_TP1100.VL.0046 | Затраты на кадастровые работы ВЛ (КЛ) и работы по установлению земельно-правовых отношений | ВЛ | нд | П | 2025 | 110 | Количество землепользователей до 15 | техническое обоснование инвестиционного проекта | 30.12.2021 | ХМАО | 1 | 0.01379 | 100 км | П10-01-1 | 2151 | 1 | 29.6623 | нд
1.2.2.2 | Реконструкция ВЛ 110 кВ Полоцкая-Быстринская с отпайкой на ПС Солкино (установка опор 8 шт., подвеска 1,48 км провода, 0,74 км грозотроса) | L_TP1100.VL.0046 | УНЦ на вырубку (расширение, расчистку) просеки ВЛ (для всех субъектов Российской Федерации) | ВЛ | нд | П | 2025 | нд | Расчистка кустарников и мелколесья, вырубка деревьев и корчевка пней с диаметром ствола 12 см и более, вырубка деревьев и корчевка пней с диаметром ствола до 11 см | техническое обоснование инвестиционного проекта | 30.12.2021 | ХМАО | 1 | 6.985 | 1 га | Б7-03 | 261 | 1 | 1823.085 | нд
1.2.2.2 | Реконструкция ВЛ 110 кВ Полоцкая-Быстринская с отпайкой на ПС Солкино (установка опор 8 шт., подвеска 1,48 км провода, 0,74 км грозотроса) | L_TP1100.VL.0046 | УНЦ на трелевкухлыстов древесины при вырубке (расширении) просеки ВЛ | ВЛ | нд | П | 2025 | нд | при вырубке (расширении) просеки ВЛ (за 100 м) | техническое обоснование инвестиционного проекта | 30.12.2021 | ХМАО | 1 | 10 | 100 м | М4-01 | 6.9 | 1.31 | 90.39 | нд
1.2.2.2 | Реконструкция ВЛ 110 кВ Полоцкая-Быстринская с отпайкой на ПС Солкино (установка опор 8 шт., подвеска 1,48 км провода, 0,74 км грозотроса) | L_TP1100.VL.0046 | УНЦ на устройство защиты опор ВЛ | ВЛ | нд | П | 2025 | нд | Устройство защиты опор ВЛ обваловыванием и посевом трав | техническое обоснование инвестиционного проекта | 30.12.2021 | ХМАО | 1 | 2 | 1 опора | М1-03 | 595 | 1.31 | 1558.9 | нд
1.2.2.2 | Реконструкция ВЛ 110 кВ Полоцкая-Быстринская с отпайкой на ПС Солкино (установка опор 8 шт., подвеска 1,48 км провода, 0,74 км грозотроса) | L_TP1100.VL.0046 | Затраты на проектно-изыскательские работы по ВЛ | ВЛ | нд | П | 2025 | 220 | Протяженность до 1 км | техническое обоснование инвестиционного проекта | 30.12.2021 | ХМАО | 1 | 0.452 | км | П3-20 | 6407 | 1 | 2895.964 | нд
1.2.2.2 | Реконструкция ВЛ 110 кВ Полоцкая-Быстринская с отпайкой на ПС Солкино (установка опор 8 шт., подвеска 1,48 км провода, 0,74 км грозотроса) | L_TP1100.VL.0046 | Затраты на проектно-изыскательские работы по ВЛ | ВЛ | нд | П | 2025 | 110 | Протяженность до 1 км | техническое обоснование инвестиционного проекта | 30.12.2021 | ХМАО | 1 | 0.714 | км | П3-12 | 1042 | 1 | 743.988 | нд
1.2.2.2 | Реконструкция ВЛ 110 кВ Полоцкая-Быстринская с отпайкой на ПС Солкино (установка опор 8 шт., подвеска 1,48 км провода, 0,74 км грозотроса) | L_TP1100.VL.0046 | Итого объем финансовых потребностей по инвестиционному проекту, тыс. рублей | нд | нд | нд | нд | нд | нд | нд | нд | нд | нд | нд | нд | нд | нд | нд | 31363.6316 | нд
1.2.2.2 | Реконструкция ВЛ 110 кВ Снежная – Ханты-Мансийская (Замена провода АЖ 120 на АС 120 на участке ВЛ 110 кВ Снежная – Фоминская) | H_TP1200.VL.0021 | УНЦ ВЛ 0,4-750 кВ на строительно-монтажные работы без опор и провода | ВЛ | нд | П | 2024 | 110 | двухцепная, все типы опор за исключением многогранных | Приказ о переутв. ПСД | от 30.08.2023 № 13-Э | ХМАО | 1 | 76.893 | 1 км | Л1-04-2 | 3392 | 1.58 | 412097.2685 | нд
1.2.2.2 | Реконструкция ВЛ 110 кВ Снежная – Ханты-Мансийская (Замена провода АЖ 120 на АС 120 на участке ВЛ 110 кВ Снежная – Фоминская) | H_TP1200.VL.0021 | УНЦ опор ВЛ 0,4-750 кВ | ВЛ | нд | П | 2024 | 110 | двухцепная, все типы опор за исключением многогранных | Приказ о переутв. ПСД | от 30.08.2023 № 13-Э | ХМАО | 1 | 76.893 | 1 км | Л3-04-2 | 3305 | 1.06 | 269379.2469 | Переутверждение ПСД (приказ от 30.08.2023 №13-Э)
1.2.2.2 | Реконструкция ВЛ 110 кВ Снежная – Ханты-Мансийская (Замена провода АЖ 120 на АС 120 на участке ВЛ 110 кВ Снежная – Фоминская) | H_TP1200.VL.0021 | УНЦ провода ВЛ 0,4-750 кВ сталеалюминиевого типа | ВЛ | нд | П | 2024 | 110 | Сечение 150мм2 | Приказ о переутв. ПСД | от 30.08.2023 № 13-Э | ХМАО | 1 | 153.786 | 1 км | Л5-04 | 503 | 1.06 | 81995.6195 | Переутверждение ПСД (приказ от 30.08.2023 №13-Э)
1.2.2.2 | Реконструкция ВЛ 110 кВ Снежная – Ханты-Мансийская (Замена провода АЖ 120 на АС 120 на участке ВЛ 110 кВ Снежная – Фоминская) | H_TP1200.VL.0021 | УНЦ грозотроса ВЛ | ВЛ | нд | П | 2024 | нд | 9,1мм2 | Приказ о переутв. ПСД | от 30.08.2023 № 13-Э | ХМАО | 1 | 76.893 | 1 км | Л6-03 | 185 | 1.06 | 15078.7173 | Переутверждение ПСД (приказ от 30.08.2023 №13-Э)
1.2.2.2 | Реконструкция ВЛ 110 кВ Снежная – Ханты-Мансийская (Замена провода АЖ 120 на АС 120 на участке ВЛ 110 кВ Снежная – Фоминская) | H_TP1200.VL.0021 | УНЦ ОКСН | ВЛ | нд | П | 2024 | нд | 48 ОВ, 30кН | Приказ о переутв. ПСД | от 30.08.2023 № 13-Э | ХМАО | 1 | 101 | 1км | О2-06-3 | 363 | 1.06 | 38862.78 | Переутверждение ПСД (приказ от 30.08.2023 №13-Э)
1.2.2.2 | Реконструкция ВЛ 110 кВ Снежная – Ханты-Мансийская (Замена провода АЖ 120 на АС 120 на участке ВЛ 110 кВ Снежная – Фоминская) | H_TP1200.VL.0021 | УНЦ ОКГТ | ВЛ | нд | П | 2024 | нд | 36 ОВ, 233кН | Приказ о переутв. ПСД | от 30.08.2023 № 13-Э | ХМАО | 1 | 3.082 | 1км | О1-06-2 | 848 | 1.06 | 2770.3482 | Переутверждение ПСД (приказ от 30.08.2023 №13-Э)
1.2.2.2 | Реконструкция ВЛ 110 кВ Снежная – Ханты-Мансийская (Замена провода АЖ 120 на АС 120 на участке ВЛ 110 кВ Снежная – Фоминская) | H_TP1200.VL.0021 | УНЦ ОКГТ | ВЛ | нд | П | 2024 | нд | 48 ОВ, 35кН | Приказ о переутв. ПСД | от 30.08.2023 № 13-Э | ХМАО | 1 | 3.332 | 1км | О2-06-4 | 383 | 1.06 | 1352.7254 | Переутверждение ПСД (приказ от 30.08.2023 №13-Э)
1.2.2.2 | Реконструкция ВЛ 110 кВ Снежная – Ханты-Мансийская (Замена провода АЖ 120 на АС 120 на участке ВЛ 110 кВ Снежная – Фоминская) | H_TP1200.VL.0021 | УНЦ ВОСП | ВЛ | нд | П | 2024 | нд | Мультиплексор СЦИ транспортного уровня, 160 км | Приказ о переутв. ПСД | от 30.08.2023 № 13-Э | ХМАО | 1 | 2 | 1 ед. | А7-02 | 6886 | 1.09 | 15011.48 | Переутверждение ПСД (приказ от 30.08.2023 №13-Э)
1.2.2.2 | Реконструкция ВЛ 110 кВ Снежная – Ханты-Мансийская (Замена провода АЖ 120 на АС 120 на участке ВЛ 110 кВ Снежная – Фоминская) | H_TP1200.VL.0021 | УНЦ сети связи | ВЛ | нд | П | 2024 | нд | Оборудование электропитания, 12 кВт | Приказ о переутв. ПСД | от 30.08.2023 № 13-Э | ХМАО | 1 | 1 | 1 ед. | И14-08 | 2124 | 1.09 | 2315.16 | Переутверждение ПСД (приказ от 30.08.2023 №13-Э)
1.2.2.2 | Реконструкция ВЛ 110 кВ Снежная – Ханты-Мансийская (Замена провода АЖ 120 на АС 120 на участке ВЛ 110 кВ Снежная – Фоминская) | H_TP1200.VL.0021 | УНЦ ВОСП | ВЛ | нд | П | 2024 | нд | Мультиплексор СЦИ транспортного уровня, 160 км | Приказ о переутв. ПСД | от 30.08.2023 № 13-Э | ХМАО | 1 | 1 | 1 ед. | А7-02 | 6886 | 1.09 | 7505.74 | Переутверждение ПСД (приказ от 30.08.2023 №13-Э)
1.2.2.2 | Реконструкция ВЛ 110 кВ Снежная – Ханты-Мансийская (Замена провода АЖ 120 на АС 120 на участке ВЛ 110 кВ Снежная – Фоминская) | H_TP1200.VL.0021 | УНЦ ВОСП | ВЛ | нд | П | 2024 | нд | Мультиплексор СЦИ транспортного уровня, 160 км | Приказ о переутв. ПСД | от 30.08.2023 № 13-Э | ХМАО | 1 | 1 | 1 ед. | А7-02 | 6886 | 1.09 | 7505.74 | Переутверждение ПСД (приказ от 30.08.2023 №13-Э)
1.2.2.2 | Реконструкция ВЛ 110 кВ Снежная – Ханты-Мансийская (Замена провода АЖ 120 на АС 120 на участке ВЛ 110 кВ Снежная – Фоминская) | H_TP1200.VL.0021 | УНЦ ВОСП | ВЛ | нд | П | 2024 | нд | Мультиплексор СЦИ транспортного уровня, 160 км | Приказ о переутв. ПСД | от 30.08.2023 № 13-Э | ХМАО | 1 | 1 | 1 ед. | А7-02 | 6886 | 1.09 | 7505.74 | Переутверждение ПСД (приказ от 30.08.2023 №13-Э)
1.2.2.2 | Реконструкция ВЛ 110 кВ Снежная – Ханты-Мансийская (Замена провода АЖ 120 на АС 120 на участке ВЛ 110 кВ Снежная – Фоминская) | H_TP1200.VL.0021 | УНЦ ВОСП | ВЛ | нд | П | 2024 | нд | Мультиплексор СЦИ транспортного уровня, 160 км | Приказ о переутв. ПСД | от 30.08.2023 № 13-Э | ХМАО | 1 | 1 | 1 ед. | А7-02 | 6886 | 1.09 | 7505.74 | Переутверждение ПСД (приказ от 30.08.2023 №13-Э)
1.2.2.2 | Реконструкция ВЛ 110 кВ Снежная – Ханты-Мансийская (Замена провода АЖ 120 на АС 120 на участке ВЛ 110 кВ Снежная – Фоминская) | H_TP1200.VL.0021 | УНЦ сети связи | ВЛ | нд | П | 2024 | нд | СКС | Приказ о переутв. ПСД | от 30.08.2023 № 13-Э | ХМАО | 1 | 1 | 1 объект | И14-10 | 744 | 1.09 | 810.96 | Переутверждение ПСД (приказ от 30.08.2023 №13-Э)
1.2.2.2 | Реконструкция ВЛ 110 кВ Снежная – Ханты-Мансийская (Замена провода АЖ 120 на АС 120 на участке ВЛ 110 кВ Снежная – Фоминская) | H_TP1200.VL.0021 | УНЦ на вырубку (расширение, расчистку) просеки ВЛ (для всех субъектов Российской Федерации) | ВЛ | нд | П | 2024 | 110 | Расчистка кустарников и мелколесья, вырубка деревьев с диаметром ствола 12 см и более, вырубкадеревьев и корчевка пней с диаметром ствола до 11 см | Приказ о переутв. ПСД | от 30.08.2023 № 13-Э | ХМАО | 1 | 261.2 | га | Б7-02 | 187 | 1 | 48844.4 | Переутверждение ПСД (приказ от 30.08.2023 №13-Э)
1.2.2.2 | Реконструкция ВЛ 110 кВ Снежная – Ханты-Мансийская (Замена провода АЖ 120 на АС 120 на участке ВЛ 110 кВ Снежная – Фоминская) | H_TP1200.VL.0021 | УНЦ устройства лежневых дорог | ВЛ | нд | П | 2024 | 110 | км | Приказ о переутв. ПСД | от 30.08.2023 № 13-Э | ХМАО | 1 | 12.764 | км | Л9-01 | 6890 | 1.06 | 93220.5976 | Переутверждение ПСД (приказ от 30.08.2023 №13-Э)
1.2.2.2 | Реконструкция ВЛ 110 кВ Снежная – Ханты-Мансийская (Замена провода АЖ 120 на АС 120 на участке ВЛ 110 кВ Снежная – Фоминская) | H_TP1200.VL.0021 | УНЦ устройства лежневых дорог | ВЛ | нд | П | 2024 | 110 | м2 | Приказ о переутв. ПСД | от 30.08.2023 № 13-Э | ХМАО | 1 | 59382 | м2 | Л9-02 | 2 | 1.06 | 125889.84 | Переутверждение ПСД (приказ от 30.08.2023 №13-Э)
1.2.2.2 | Реконструкция ВЛ 110 кВ Снежная – Ханты-Мансийская (Замена провода АЖ 120 на АС 120 на участке ВЛ 110 кВ Снежная – Фоминская) | H_TP1200.VL.0021 | Затраты на разработку и утверждение ДПТ при прохождении ВЛ по землям лесного фонда (землям, покрытым лесом) | ВЛ | нд | П | 2024 | 110 | Протяженность 21-40,9 км | Приказ о переутв. ПСД | от 30.08.2023 № 13-Э | ХМАО | 1 | 65.3 | 1 км по трассе | П8-16 | 292 | 1 | 19067.6 | Переутверждение ПСД (приказ от 30.08.2023 №13-Э)
1.2.2.2 | Реконструкция ВЛ 110 кВ Снежная – Ханты-Мансийская (Замена провода АЖ 120 на АС 120 на участке ВЛ 110 кВ Снежная – Фоминская) | H_TP1200.VL.0021 | Затраты на разработку и утверждение ДПТ ВЛ (КЛ) по границам земельного участка | ВЛ | нд | П | 2024 | 110 | Протяженность до 25-39,9 км, кроме Мск и СПб | Приказ о переутв. ПСД | от 30.08.2023 № 13-Э | ХМАО | 1 | 11.593 | 1 км по трассе | П9-13-2 | 149 | 1 | 1727.357 | Переутверждение ПСД (приказ от 30.08.2023 №13-Э)
1.2.2.2 | Реконструкция ВЛ 110 кВ Снежная – Ханты-Мансийская (Замена провода АЖ 120 на АС 120 на участке ВЛ 110 кВ Снежная – Фоминская) | H_TP1200.VL.0021 | Затраты на кадастровые работы ВЛ (КЛ) и работы по установлению земельно-правовых отношений | ВЛ | нд | П | 2024 | 110 | Количество землепользователей до 15 | Приказ о переутв. ПСД | от 30.08.2023 № 13-Э | ХМАО | 1 | 0.769 | 100 км | П10-01-1 | 2151 | 1 | 1654.119 | Переутверждение ПСД (приказ от 30.08.2023 №13-Э)
1.2.2.2 | Реконструкция ВЛ 110 кВ Снежная – Ханты-Мансийская (Замена провода АЖ 120 на АС 120 на участке ВЛ 110 кВ Снежная – Фоминская) | H_TP1200.VL.0021 | Затраты на проектно-изыскательские работы по ВЛ | ВЛ | нд | П | 2024 | 110 | Протяженность до 50 км | Приказ о переутв. ПСД | от 30.08.2023 № 13-Э | ХМАО | 1 | 1 | 1 ед. | П3-17 | 71924.91 | 1 | 71924.91 | Переутверждение ПСД (приказ от 30.08.2023 №13-Э)
1.2.2.2 | Реконструкция ВЛ 110 кВ Снежная – Ханты-Мансийская (Замена провода АЖ 120 на АС 120 на участке ВЛ 110 кВ Снежная – Фоминская) | H_TP1200.VL.0021 | Затраты на проектно-изыскательские работы для отдельных элементов электрических сетей | ВЛ | нд | П | 2024 | нд | от 51 до 150,9 | Приказ о переутв. ПСД | от 30.08.2023 № 13-Э | ХМАО | 1 | 1 | 1 объект | П6-10 | 7500 | 1 | 7500 | Переутверждение ПСД (приказ от 30.08.2023 №13-Э)
1.2.2.2 | Реконструкция ВЛ 110 кВ Снежная – Ханты-Мансийская (Замена провода АЖ 120 на АС 120 на участке ВЛ 110 кВ Снежная – Фоминская) | H_TP1200.VL.0021 | Итого объем финансовых потребностей по инвестиционному проекту, тыс. рублей | нд | нд | нд | нд | нд | нд | нд | нд | нд | нд | нд | нд | нд | нд | нд | 1239526.0893 | нд
1.2.2.2 | Реконструкция линии электропередач ВЛ 110 кВ Картопья-Вандмтор 1,2 филиала Урайские электрические сети (замена отдельностоящих дефектных опор в количестве 81 шт.) | M_TP2100.VL.0017 | УНЦ ВЛ 0,4-750 кВ на строительно-монтажные работы без опор и провода | ВЛ | нд | П | 2027 | 110 | двухцепная, все типы опор за исключением многогранных | Техническое обоснование | 29.11.2021 | ХМАО | 1 | 17.4 | 1 км | Л1-04-2 | 3392 | 1.58 | 93252.864 | нд
1.2.2.2 | Реконструкция линии электропередач ВЛ 110 кВ Картопья-Вандмтор 1,2 филиала Урайские электрические сети (замена отдельностоящих дефектных опор в количестве 81 шт.) | M_TP2100.VL.0017 | УНЦ опор ВЛ 0,4-750 кВ | ВЛ | нд | П | 2027 | 110 | двухцепная, все типы опор за исключением многогранных | Техническое обоснование | 29.11.2021 | ХМАО | 1 | 17.4 | 1 км | Л3-04-2 | 3305 | 1.06 | 60957.42 | нд
1.2.2.2 | Реконструкция линии электропередач ВЛ 110 кВ Картопья-Вандмтор 1,2 филиала Урайские электрические сети (замена отдельностоящих дефектных опор в количестве 81 шт.) | M_TP2100.VL.0017 | УНЦ провода ВЛ 0,4-750 кВ сталеалюминиевого типа | ВЛ | нд | П | 2027 | 110 | Сечение фазного провода 120 мм2 | Техническое обоснование | 29.11.2021 | ХМАО | 1 | 34.8 | 1 км | Л5-03 | 503 | 1.06 | 18554.664 | нд
1.2.2.2 | Реконструкция линии электропередач ВЛ 110 кВ Картопья-Вандмтор 1,2 филиала Урайские электрические сети (замена отдельностоящих дефектных опор в количестве 81 шт.) | M_TP2100.VL.0017 | УНЦ грозотроса ВЛ | ВЛ | нд | П | 2027 | нд | 9,1мм2 | техническое обоснование инвестиционного проекта | 29.11.2021 | ХМАО | 1 | 17.4 | 1 км | Л6-03 | 185 | 1.06 | 3412.14 | нд
1.2.2.2 | Реконструкция линии электропередач ВЛ 110 кВ Картопья-Вандмтор 1,2 филиала Урайские электрические сети (замена отдельностоящих дефектных опор в количестве 81 шт.) | M_TP2100.VL.0017 | УНЦ ОКГТ | ВЛ | нд | П | 2027 | нд | 48 ОВ, 83кН | Техническое обоснование | 29.11.2021 | ХМАО | 1 | 18.6 | 1 км | О1-02-3 | 677 | 1.06 | 13347.732 | нд
1.2.2.2 | Реконструкция линии электропередач ВЛ 110 кВ Картопья-Вандмтор 1,2 филиала Урайские электрические сети (замена отдельностоящих дефектных опор в количестве 81 шт.) | M_TP2100.VL.0017 | УНЦ устройства лежневых дорог | ВЛ | нд | П | 2027 | нд | км | Техническое обоснование | 29.11.2021 | ХМАО | 1 | 5.1 | 1 ед | Л9-01 | 6890 | 1.06 | 37247.34 | нд
1.2.2.2 | Реконструкция линии электропередач ВЛ 110 кВ Картопья-Вандмтор 1,2 филиала Урайские электрические сети (замена отдельностоящих дефектных опор в количестве 81 шт.) | M_TP2100.VL.0017 | Затраты на разработку и утверждение ДПТ при прохождении ВЛ по землям лесного фонда (землям, покрытым лесом) | ВЛ | нд | П | 2027 | 110 | Протяженность 11-20,9 км | Техническое обоснование | 29.11.2021 | ХМАО | 1 | 17.4 | 1 км по трассе | П8-15 | 398 | 1 | 6925.2 | нд
1.2.2.2 | Реконструкция линии электропередач ВЛ 110 кВ Картопья-Вандмтор 1,2 филиала Урайские электрические сети (замена отдельностоящих дефектных опор в количестве 81 шт.) | M_TP2100.VL.0017 | Затраты на разработку и утверждение ДПТ ВЛ (КЛ) по границам земельного участка | ВЛ | нд | П | 2027 | 110 | Протяженность до 13-24,9 км, кроме Мск и СПб | Техническое обоснование | 29.11.2021 | ХМАО | 1 | 17.4 | 1 км по трассе | П9-12-2 | 191 | 1 | 3323.4 | нд
1.2.2.2 | Реконструкция линии электропередач ВЛ 110 кВ Картопья-Вандмтор 1,2 филиала Урайские электрические сети (замена отдельностоящих дефектных опор в количестве 81 шт.) | M_TP2100.VL.0017 | Затраты на кадастровые работы ВЛ (КЛ) и работы по установлению земельно-правовых отношений | ВЛ | нд | П | 2027 | 110 | Количество землепользователей до 15 | Техническое обоснование | 29.11.2021 | ХМАО | 1 | 0.174 | 100 км | П10-01-1 | 2151 | 1 | 374.274 | нд
1.2.2.2 | Реконструкция линии электропередач ВЛ 110 кВ Картопья-Вандмтор 1,2 филиала Урайские электрические сети (замена отдельностоящих дефектных опор в количестве 81 шт.) | M_TP2100.VL.0017 | Затраты на проектно-изыскательские работы по ВЛ | ВЛ | нд | П | 2027 | 110 | Протяженность до 10 км | Техническое обоснование | 29.11.2021 | ХМАО | 1 | 1 | 1 ед. | П3-15 | 12882 | 1 | 12882 | нд
1.2.2.2 | Реконструкция линии электропередач ВЛ 110 кВ Картопья-Вандмтор 1,2 филиала Урайские электрические сети (замена отдельностоящих дефектных опор в количестве 81 шт.) | M_TP2100.VL.0017 | Итого объем финансовых потребностей по инвестиционному проекту, тыс. рублей | нд | нд | нд | нд | нд | нд | нд | нд | нд | нд | нд | нд | нд | нд | нд | 250277.034 | нд
1.2.2.2 | Реконструкция ВЛ 10 кВ Ханты-Мансийская-Базьяны (замена 43 опор на участке опор №№ 487-529, протяженностью 3,4 км) | M_TP1200.VL.0035 | УНЦ на вырубку (расширение, расчистку) просеки ВЛ (для всех субъектов Российской Федерации) | ВЛ | нд | П | 2024 | нд | Расчистка кустарников и мелколесья, вырубка деревьев и корчевка пней с диаметром ствола 12 см и более, вырубка деревьев и корчевка пней с диаметром ствола до 11 см | Приложение к техническому обоснованию инвестиционного проекта | 30.11.2021 | ХМАО | 1 | 2.8 | 1 га | Б7-03 | 261 | 1 | 730.8 | нд
1.2.2.2 | Реконструкция ВЛ 10 кВ Ханты-Мансийская-Базьяны (замена 43 опор на участке опор №№ 487-529, протяженностью 3,4 км) | M_TP1200.VL.0035 | УНЦ устройства лежневых дорог | ВЛ | нд | П | 2024 | нд | км | Приложение к техническому обоснованию инвестиционного проекта | 30.11.2021 | ХМАО | 1 | 0.6 | 1 ед | Л9-01 | 6890 | 1.06 | 4382.04 | нд
1.2.2.2 | Реконструкция ВЛ 10 кВ Ханты-Мансийская-Базьяны (замена 43 опор на участке опор №№ 487-529, протяженностью 3,4 км) | M_TP1200.VL.0035 | УНЦ ВЛ 0,4-750 кВ на строительно-монтажные работы без опор и провода | ВЛ | нд | П | 2024 | 10 | одноцепная, все типы опор за исключением многогранных | Приложение к техническому обоснованию инвестиционного проекта | 30.11.2021 | ХМАО | 1 | 3.4 | 1 км | Л1-02-1 | 767 | 1.6 | 4172.48 | нд
1.2.2.2 | Реконструкция ВЛ 10 кВ Ханты-Мансийская-Базьяны (замена 43 опор на участке опор №№ 487-529, протяженностью 3,4 км) | M_TP1200.VL.0035 | УНЦ опор ВЛ 0,4-750 кВ | ВЛ | нд | П | 2024 | 10 | одноцепная, все типы опор за исключением многогранных | Приложение к техническому обоснованию инвестиционного проекта | 30.11.2021 | ХМАО | 1 | 3.4 | 1 км | Л3-02-1 | 699 | 1.06 | 2519.196 | нд
1.2.2.2 | Реконструкция ВЛ 10 кВ Ханты-Мансийская-Базьяны (замена 43 опор на участке опор №№ 487-529, протяженностью 3,4 км) | M_TP1200.VL.0035 | УНЦ провода ВЛ 0,4-750 кВ сталеалюминиевого типа | ВЛ | нд | П | 2024 | 10 | Сечение 70мм2 | Приложение к техническому обоснованию инвестиционного проекта | 30.11.2021 | ХМАО | 1 | 3.4 | 1 км | Л5-01 | 341 | 1.06 | 1228.964 | нд
1.2.2.2 | Реконструкция ВЛ 10 кВ Ханты-Мансийская-Базьяны (замена 43 опор на участке опор №№ 487-529, протяженностью 3,4 км) | M_TP1200.VL.0035 | УНЦ ВЛ 0,4-750 кВ на строительно-монтажные работы без опор и провода | ВЛ | нд | П | 2024 | 10 | одноцепная, все типы опор за исключением многогранных | Приложение к техническому обоснованию инвестиционного проекта | 30.11.2021 | ХМАО | 1 | 0.6 | 1 км | Л1-02-1 | 767 | 1.6 | 736.32 | нд
1.2.2.2 | Реконструкция ВЛ 10 кВ Ханты-Мансийская-Базьяны (замена 43 опор на участке опор №№ 487-529, протяженностью 3,4 км) | M_TP1200.VL.0035 | УНЦ опор ВЛ 0,4-750 кВ | ВЛ | нд | П | 2024 | 10 | одноцепная, все типы опор за исключением многогранных | Приложение к техническому обоснованию инвестиционного проекта | 30.11.2021 | ХМАО | 1 | 0.6 | 1 км | Л3-02-1 | 699 | 1.06 | 444.564 | нд
1.2.2.2 | Реконструкция ВЛ 10 кВ Ханты-Мансийская-Базьяны (замена 43 опор на участке опор №№ 487-529, протяженностью 3,4 км) | M_TP1200.VL.0035 | УНЦ провода ВЛ 0,4-750 кВ сталеалюминиевого типа | ВЛ | нд | П | 2024 | 10 | Сечение 70мм2 | Приложение к техническому обоснованию инвестиционного проекта | 30.11.2021 | ХМАО | 1 | 0.6 | 1 км | Л5-01 | 341 | 1.06 | 216.876 | нд
1.2.2.2 | Реконструкция ВЛ 10 кВ Ханты-Мансийская-Базьяны (замена 43 опор на участке опор №№ 487-529, протяженностью 3,4 км) | M_TP1200.VL.0035 | УНЦ КЛ 6-500 кВ (с медной жилой) | ВЛ | нд | П | 2024 | 10 | 120 мм2, медь | Приложение к техническому обоснованию инвестиционного проекта | 30.11.2021 | ХМАО | 1 | 0.2 | 1 км | К2-05-2 | 3766 | 1.17 | 881.244 | нд
1.2.2.2 | Реконструкция ВЛ 10 кВ Ханты-Мансийская-Базьяны (замена 43 опор на участке опор №№ 487-529, протяженностью 3,4 км) | M_TP1200.VL.0035 | Затраты на проектно-изыскательские работы для отдельных элементов электрических сетей | ВЛ | нд | П | 2024 | нд | от 11 до 20,9 | Приложение к техническому обоснованию инвестиционного проекта | 30.11.2021 | ХМАО | 1 | 1 | 1 объект | П6-08 | 1500 | 1 | 1500 | нд
1.2.2.2 | Реконструкция ВЛ 10 кВ Ханты-Мансийская-Базьяны (замена 43 опор на участке опор №№ 487-529, протяженностью 3,4 км) | M_TP1200.VL.0035 | Итого объем финансовых потребностей по инвестиционному проекту, тыс. рублей | нд | нд | нд | нд | нд | нд | нд | нд | нд | нд | нд | нд | нд | нд | нд | 16812.484 | нд
1.2.2.2 | Установка дополнительных опор на ВЛ 110 кВ Вектор-Ленинская в пролетах опор №47-48, 48-49 | M_TP1200.VL.0038 | УНЦ ВЛ 0,4-750 кВ на строительно-монтажные работы без опор и провода | ВЛ | нд | П | 2024 | 110 | двухцепная, все типы опор за исключением многогранных | Приложение к техническому обоснованию инвестиционного проекта | 25.11.2021 | ХМАО | 1 | 0.96 | 1 км | Л1-04-2 | 3392 | 1.58 | 5144.9856 | нд
1.2.2.2 | Установка дополнительных опор на ВЛ 110 кВ Вектор-Ленинская в пролетах опор №47-48, 48-49 | M_TP1200.VL.0038 | УНЦ опор ВЛ 0,4-750 кВ | ВЛ | нд | П | 2024 | 110 | двухцепная, все типы опор за исключением многогранных | Приложение к техническому обоснованию инвестиционного проекта | 25.11.2021 | ХМАО | 1 | 0.96 | 1 км | Л3-04-2 | 3305 | 1.06 | 3363.168 | нд
1.2.2.2 | Установка дополнительных опор на ВЛ 110 кВ Вектор-Ленинская в пролетах опор №47-48, 48-49 | M_TP1200.VL.0038 | УНЦ провода ВЛ 0,4-750 кВ сталеалюминиевого типа | ВЛ | нд | П | 2024 | 110 | Сечение 150мм2 | Приложение к техническому обоснованию инвестиционного проекта | 25.11.2021 | ХМАО | 1 | 1.92 | 1 км | Л5-04 | 583 | 1.06 | 1186.5216 | нд
1.2.2.2 | Установка дополнительных опор на ВЛ 110 кВ Вектор-Ленинская в пролетах опор №47-48, 48-49 | M_TP1200.VL.0038 | УНЦ грозотроса ВЛ | ВЛ | нд | П | 2024 | нд | 9,1мм2 | техническое обоснование инвестиционного проекта | 25.11.2021 | ХМАО | 1 | 0.96 | 1 км | Л6-03 | 185 | 1.06 | 188.256 | нд
1.2.2.2 | Установка дополнительных опор на ВЛ 110 кВ Вектор-Ленинская в пролетах опор №47-48, 48-49 | M_TP1200.VL.0038 | УНЦ ВЛ 0,4-750 кВ на строительно-монтажные работы без опор и провода | ВЛ | нд | П | 2024 | 110 | одноцепная, все типы опор за исключением многогранных | Приложение к техническому обоснованию инвестиционного проекта | 25.11.2021 | ХМАО | 1 | 0.96 | 1 км | Л1-04-1 | 2267 | 1.82 | 3960.9024 | нд
1.2.2.2 | Установка дополнительных опор на ВЛ 110 кВ Вектор-Ленинская в пролетах опор №47-48, 48-49 | M_TP1200.VL.0038 | УНЦ опор ВЛ 0,4-750 кВ | ВЛ | нд | П | 2024 | 110 | одноцепная, все типы опор за исключением многогранных | Приложение к техническому обоснованию инвестиционного проекта | 25.11.2021 | ХМАО | 1 | 0.96 | 1 км | Л3-04-1 | 1944 | 1.06 | 1978.2144 | нд
1.2.2.2 | Установка дополнительных опор на ВЛ 110 кВ Вектор-Ленинская в пролетах опор №47-48, 48-49 | M_TP1200.VL.0038 | УНЦ провода ВЛ 0,4-750 кВ сталеалюминиевого типа | ВЛ | нд | П | 2024 | 110 | Сечение фазного провода 120 мм2 | Приложение к техническому обоснованию инвестиционного проекта | 25.11.2021 | ХМАО | 1 | 0.96 | 1 км | Л5-03 | 503 | 1.06 | 511.8528 | нд
1.2.2.2 | Установка дополнительных опор на ВЛ 110 кВ Вектор-Ленинская в пролетах опор №47-48, 48-49 | M_TP1200.VL.0038 | УНЦ грозотроса ВЛ | ВЛ | нд | П | 2024 | нд | 9,1мм2 | техническое обоснование инвестиционного проекта | 25.11.2021 | ХМАО | 1 | 0.96 | 1 км | Л6-03 | 185 | 1.06 | 188.256 | нд
1.2.2.2 | Установка дополнительных опор на ВЛ 110 кВ Вектор-Ленинская в пролетах опор №47-48, 48-49 | M_TP1200.VL.0038 | УНЦ ОКСН | ВЛ | нд | П | 2024 | нд | 48 ОВ, 35кН | Приложение к техническому обоснованию инвестиционного проекта | 25.11.2021 | ХМАО | 1 | 0.96 | 1 км | О2-06-4 | 383 | 1.06 | 389.7408 | нд
1.2.2.2 | Установка дополнительных опор на ВЛ 110 кВ Вектор-Ленинская в пролетах опор №47-48, 48-49 | M_TP1200.VL.0038 | УНЦ устройства лежневых дорог | ВЛ | нд | П | 2024 | нд | км | Приложение к техническому обоснованию инвестиционного проекта | 25.11.2021 | ХМАО | 1 | 2 | 1 ед | Л9-01 | 6890 | 1.06 | 14606.8 | нд
1.2.2.2 | Установка дополнительных опор на ВЛ 110 кВ Вектор-Ленинская в пролетах опор №47-48, 48-49 | M_TP1200.VL.0038 | Затраты на проектно-изыскательские работы для отдельных элементов электрических сетей | ВЛ | нд | П | 2024 | 110 | от 21 до 50,9 | Приложение к техническому обоснованию инвестиционного проекта | 25.11.2021 | ХМАО | 1 | 1 | 1 объект | П6-09 | 1500 | 1 | 1500 | нд
1.2.2.2 | Установка дополнительных опор на ВЛ 110 кВ Вектор-Ленинская в пролетах опор №47-48, 48-49 | M_TP1200.VL.0038 | Итого объем финансовых потребностей по инвестиционному проекту, тыс. рублей | нд | нд | нд | нд | нд | нд | нд | нд | нд | нд | нд | нд | нд | нд | нд | 33018.6976 | нд
1.2.2.2 | Реконструкция ВЛ 110 кВ Снежная-КС-6 (замена 159 опор, 40 км провода) | M_TP1200.VL.0039 | УНЦ ВЛ 0,4-750 кВ на строительно-монтажные работы без опор и провода | ВЛ | нд | П | 2027 | 110 | одноцепная, все типы опор за исключением многогранных | Приложение к Техническому обоснованию инвестиционного проекта | 25.11.2022 | ХМАО | 1 | 40 | 1 км | Л1-04-1 | 2267 | 1.82 | 165037.6 | нд
1.2.2.2 | Реконструкция ВЛ 110 кВ Снежная-КС-6 (замена 159 опор, 40 км провода) | M_TP1200.VL.0039 | УНЦ опор ВЛ 0,4-750 кВ | ВЛ | нд | П | 2027 | 110 | одноцепная, все типы опор за исключением многогранных | Приложение к Техническому обоснованию инвестиционного проекта | 25.11.2022 | ХМАО | 1 | 40 | 1 км | Л3-04-1 | 1944 | 1.06 | 82425.6 | нд
1.2.2.2 | Реконструкция ВЛ 110 кВ Снежная-КС-6 (замена 159 опор, 40 км провода) | M_TP1200.VL.0039 | УНЦ провода ВЛ 0,4-750 кВ сталеалюминиевого типа | ВЛ | нд | П | 2027 | 110 | Сечение фазного провода 120 мм2 | Приложение к Техническому обоснованию инвестиционного проекта | 25.11.2022 | ХМАО | 1 | 40 | 1 км | Л5-03 | 503 | 1.06 | 21327.2 | нд
1.2.2.2 | Реконструкция ВЛ 110 кВ Снежная-КС-6 (замена 159 опор, 40 км провода) | M_TP1200.VL.0039 | УНЦ грозотроса ВЛ | ВЛ | нд | П | 2027 | нд | 9,1мм2 | техническое обоснование инвестиционного проекта | 25.11.2022 | ХМАО | 1 | 40 | 1 км | Л6-03 | 185 | 1.06 | 7844 | нд
1.2.2.2 | Реконструкция ВЛ 110 кВ Снежная-КС-6 (замена 159 опор, 40 км провода) | M_TP1200.VL.0039 | УНЦ ВЛ 0,4-750 кВ на строительно-монтажные работы без опор и провода | ВЛ | нд | П | 2027 | 110 | одноцепная, все типы опор за исключением многогранных | Приложение к Техническому обоснованию инвестиционного проекта | 25.11.2022 | ХМАО | 1 | 40 | 1 км | Л1-04-1 | 2267 | 1.82 | 165037.6 | нд
1.2.2.2 | Реконструкция ВЛ 110 кВ Снежная-КС-6 (замена 159 опор, 40 км провода) | M_TP1200.VL.0039 | УНЦ опор ВЛ 0,4-750 кВ | ВЛ | нд | П | 2027 | 110 | одноцепная, все типы опор за исключением многогранных | Приложение к Техническому обоснованию инвестиционного проекта | 25.11.2022 | ХМАО | 1 | 40 | 1 км | Л3-04-1 | 1944 | 1.06 | 82425.6 | нд
1.2.2.2 | Реконструкция ВЛ 110 кВ Снежная-КС-6 (замена 159 опор, 40 км провода) | M_TP1200.VL.0039 | УНЦ провода ВЛ 0,4-750 кВ сталеалюминиевого типа | ВЛ | нд | П | 2027 | 110 | Сечение фазного провода 120 мм2 | Приложение к Техническому обоснованию инвестиционного проекта | 25.11.2022 | ХМАО | 1 | 40 | 1 км | Л5-03 | 503 | 1.06 | 21327.2 | нд
1.2.2.2 | Реконструкция ВЛ 110 кВ Снежная-КС-6 (замена 159 опор, 40 км провода) | M_TP1200.VL.0039 | УНЦ грозотроса ВЛ | ВЛ | нд | П | 2027 | нд | 9,1мм2 | техническое обоснование инвестиционного проекта | 25.11.2022 | ХМАО | 1 | 40 | 1 км | Л6-03 | 185 | 1.06 | 7844 | нд
1.2.2.2 | Реконструкция ВЛ 110 кВ Снежная-КС-6 (замена 159 опор, 40 км провода) | M_TP1200.VL.0039 | УНЦ ОКСН | ВЛ | нд | П | 2027 | нд | 48 ОВ, 35кН | Приложение к Техническому обоснованию инвестиционного проекта | 25.11.2022 | ХМАО | 1 | 40 | 1 км | О2-06-4 | 383 | 1.06 | 16239.2 | нд
1.2.2.2 | Реконструкция ВЛ 110 кВ Снежная-КС-6 (замена 159 опор, 40 км провода) | M_TP1200.VL.0039 | УНЦ ОКСН | ВЛ | нд | П | 2027 | нд | 48 ОВ, 35кН | Приложение к Техническому обоснованию инвестиционного проекта | 25.11.2022 | ХМАО | 1 | 40 | 1 км | О2-06-4 | 383 | 1.06 | 16239.2 | нд
1.2.2.2 | Реконструкция ВЛ 110 кВ Снежная-КС-6 (замена 159 опор, 40 км провода) | M_TP1200.VL.0039 | УНЦ контрольного (силового) кабеля | ВЛ | нд | П | 2027 | нд | 10 мм2; 5 жил | Приложение к Техническому обоснованию инвестиционного проекта | 25.11.2022 | ХМАО | 1 | 0.18 | 1 км | Н3-05-2 | 684 | 1.17 | 144.0504 | нд
1.2.2.2 | Реконструкция ВЛ 110 кВ Снежная-КС-6 (замена 159 опор, 40 км провода) | M_TP1200.VL.0039 | УНЦ провода ВЛ 0,4-750 кВ сталеалюминиевого типа | ВЛ | нд | П | 2027 | 110 | Сечение фазного провода 120 мм2 | Приложение к Техническому обоснованию инвестиционного проекта | 25.11.2022 | ХМАО | 1 | 0.78 | 1 км | Л5-03 | 503 | 1.06 | 415.8804 | нд
1.2.2.2 | Реконструкция ВЛ 110 кВ Снежная-КС-6 (замена 159 опор, 40 км провода) | M_TP1200.VL.0039 | УНЦ устройства лежневых дорог | ВЛ | нд | П | 2027 | нд | км | Приложение к Техническому обоснованию инвестиционного проекта | 25.11.2022 | ХМАО | 1 | 20 | 1 ед | Л9-01 | 6890 | 1.06 | 146068 | нд
1.2.2.2 | Реконструкция ВЛ 110 кВ Снежная-КС-6 (замена 159 опор, 40 км провода) | M_TP1200.VL.0039 | Затраты на разработку и утверждение ДПТ при прохождении ВЛ по землям лесного фонда (землям, покрытым лесом) | ВЛ | нд | П | 2027 | 110 | Протяженность 21-40,9 км | Приложение к Техническому обоснованию инвестиционного проекта | 25.11.2022 | ХМАО | 1 | 40 | 1 км по трассе | П8-16 | 292 | 1 | 11680 | нд
1.2.2.2 | Реконструкция ВЛ 110 кВ Снежная-КС-6 (замена 159 опор, 40 км провода) | M_TP1200.VL.0039 | Затраты на кадастровые работы ВЛ (КЛ) и работы по установлению земельно-правовых отношений | ВЛ | нд | П | 2027 | 110 | Количество землепользователей до 15 | Приложение к Техническому обоснованию инвестиционного проекта | 25.11.2022 | ХМАО | 1 | 0.4 | 100 км | П10-01-1 | 2151 | 1 | 860.4 | нд
1.2.2.2 | Реконструкция ВЛ 110 кВ Снежная-КС-6 (замена 159 опор, 40 км провода) | M_TP1200.VL.0039 | Затраты на проектно-изыскательские работы по ВЛ | ВЛ | нд | П | 2027 | 110 | Протяженность до 30 км | Приложение к Техническому обоснованию инвестиционного проекта | 25.11.2022 | ХМАО | 1 | 1 | 1 объект | П3-16 | 43006.5 | 1 | 43006.5 | нд
1.2.2.2 | Реконструкция ВЛ 110 кВ Снежная-КС-6 (замена 159 опор, 40 км провода) | M_TP1200.VL.0039 | Затраты на проектно-изыскательские работы для отдельных элементов электрических сетей | ВЛ | нд | П | 2027 | 110 | от 21 до 50,9 | Приложение к Техническому обоснованию инвестиционного проекта | 25.11.2022 | ХМАО | 1 | 1 | 1 объект | П6-09 | 3000 | 1 | 3000 | нд
1.2.2.2 | Реконструкция ВЛ 110 кВ Снежная-КС-6 (замена 159 опор, 40 км провода) | M_TP1200.VL.0039 | Итого объем финансовых потребностей по инвестиционному проекту, тыс. рублей | нд | нд | нд | нд | нд | нд | нд | нд | нд | нд | нд | нд | нд | нд | нд | 790922.0308 | нд
1.2.2.2 | Реконструкция ВЛ 110 кВ Пыть-Ях-Лосинка (замена 58 опор, 2х12 км провода) | M_TP1200.VL.0040 | УНЦ ВЛ 0,4-750 кВ на строительно-монтажные работы без опор и провода | ВЛ | нд | П | 2028 | 110 | двухцепная, все типы опор за исключением многогранных | Приложение к Техническому обоснованию инвестиционного проекта | 30.11.2021 | ХМАО | 1 | 12 | 1 км | Л1-04-2 | 3392 | 1.58 | 64312.32 | нд
1.2.2.2 | Реконструкция ВЛ 110 кВ Пыть-Ях-Лосинка (замена 58 опор, 2х12 км провода) | M_TP1200.VL.0040 | УНЦ опор ВЛ 0,4-750 кВ | ВЛ | нд | П | 2028 | 110 | двухцепная, все типы опор за исключением многогранных | Приложение к Техническому обоснованию инвестиционного проекта | 30.11.2021 | ХМАО | 1 | 12 | 1 км | Л3-04-2 | 3305 | 1.06 | 42039.6 | нд
1.2.2.2 | Реконструкция ВЛ 110 кВ Пыть-Ях-Лосинка (замена 58 опор, 2х12 км провода) | M_TP1200.VL.0040 | УНЦ провода ВЛ 0,4-750 кВ сталеалюминиевого типа | ВЛ | нд | П | 2028 | 110 | Сечение 150мм2 | Приложение к Техническому обоснованию инвестиционного проекта | 30.11.2021 | ХМАО | 1 | 24 | 1 км | Л5-04 | 583 | 1.06 | 14831.52 | нд
1.2.2.2 | Реконструкция ВЛ 110 кВ Пыть-Ях-Лосинка (замена 58 опор, 2х12 км провода) | M_TP1200.VL.0040 | УНЦ грозотроса ВЛ | ВЛ | нд | П | 2028 | нд | 9,1мм2 | техническое обоснование инвестиционного проекта | 30.11.2021 | ХМАО | 1 | 12 | 1 км | Л6-03 | 185 | 1.06 | 2353.2 | нд
1.2.2.2 | Реконструкция ВЛ 110 кВ Пыть-Ях-Лосинка (замена 58 опор, 2х12 км провода) | M_TP1200.VL.0040 | УНЦ ВЛ 0,4-750 кВ на строительно-монтажные работы без опор и провода | ВЛ | нд | П | 2028 | 110 | одноцепная, все типы опор за исключением многогранных | Приложение к Техническому обоснованию инвестиционного проекта | 30.11.2021 | ХМАО | 1 | 12 | 1 км | Л1-04-1 | 2267 | 1.82 | 49511.28 | нд
1.2.2.2 | Реконструкция ВЛ 110 кВ Пыть-Ях-Лосинка (замена 58 опор, 2х12 км провода) | M_TP1200.VL.0040 | УНЦ опор ВЛ 0,4-750 кВ | ВЛ | нд | П | 2028 | 110 | одноцепная, все типы опор за исключением многогранных | Приложение к Техническому обоснованию инвестиционного проекта | 30.11.2021 | ХМАО | 1 | 12 | 1 км | Л3-04-1 | 1944 | 1.06 | 24727.68 | нд
1.2.2.2 | Реконструкция ВЛ 110 кВ Пыть-Ях-Лосинка (замена 58 опор, 2х12 км провода) | M_TP1200.VL.0040 | УНЦ провода ВЛ 0,4-750 кВ сталеалюминиевого типа | ВЛ | нд | П | 2028 | 110 | Сечение фазного провода 120 мм2 | Приложение к Техническому обоснованию инвестиционного проекта | 30.11.2021 | ХМАО | 1 | 12 | 1 км | Л5-03 | 503 | 1.06 | 6398.16 | нд
1.2.2.2 | Реконструкция ВЛ 110 кВ Пыть-Ях-Лосинка (замена 58 опор, 2х12 км провода) | M_TP1200.VL.0040 | УНЦ грозотроса ВЛ | ВЛ | нд | П | 2028 | нд | 9,1мм2 | техническое обоснование инвестиционного проекта | 30.11.2021 | ХМАО | 1 | 12 | 1 км | Л6-03 | 185 | 1.06 | 2353.2 | нд
1.2.2.2 | Реконструкция ВЛ 110 кВ Пыть-Ях-Лосинка (замена 58 опор, 2х12 км провода) | M_TP1200.VL.0040 | УНЦ ОКСН | ВЛ | нд | П | 2028 | нд | 48 ОВ, 35кН | Приложение к Техническому обоснованию инвестиционного проекта | 30.11.2021 | ХМАО | 1 | 12 | 1 км | О2-06-4 | 383 | 1.06 | 4871.76 | нд
1.2.2.2 | Реконструкция ВЛ 110 кВ Пыть-Ях-Лосинка (замена 58 опор, 2х12 км провода) | M_TP1200.VL.0040 | УНЦ ОКСН | ВЛ | нд | П | 2028 | нд | 48 ОВ, 35кН | Приложение к Техническому обоснованию инвестиционного проекта | 30.11.2021 | ХМАО | 1 | 12 | 1 км | О2-06-4 | 383 | 1.06 | 4871.76 | нд
1.2.2.2 | Реконструкция ВЛ 110 кВ Пыть-Ях-Лосинка (замена 58 опор, 2х12 км провода) | M_TP1200.VL.0040 | УНЦ контрольного (силового) кабеля | ВЛ | нд | П | 2028 | нд | 10 мм2; 5 жил | Приложение к Техническому обоснованию инвестиционного проекта | 30.11.2021 | ХМАО | 1 | 0.48 | 1 км | Н3-05-2 | 684 | 1.17 | 384.1344 | нд
1.2.2.2 | Реконструкция ВЛ 110 кВ Пыть-Ях-Лосинка (замена 58 опор, 2х12 км провода) | M_TP1200.VL.0040 | УНЦ на вырубку (расширение, расчистку) просеки ВЛ (для всех субъектов Российской Федерации) | ВЛ | нд | П | 2028 | нд | Расчистка кустарников и мелколесья, вырубка деревьев и корчевка пней с диаметром ствола 12 см и более, вырубка деревьев и корчевка пней с диаметром ствола до 11 см | Приложение к Техническому обоснованию инвестиционного проекта | 30.11.2021 | ХМАО | 1 | 4.5 | 1 га | Б7-03 | 261 | 1 | 1174.5 | нд
1.2.2.2 | Реконструкция ВЛ 110 кВ Пыть-Ях-Лосинка (замена 58 опор, 2х12 км провода) | M_TP1200.VL.0040 | УНЦ устройства лежневых дорог | ВЛ | нд | П | 2028 | нд | км | Приложение к Техническому обоснованию инвестиционного проекта | 30.11.2021 | ХМАО | 1 | 2 | 1 ед | Л9-01 | 6890 | 1.06 | 14606.8 | нд
1.2.2.2 | Реконструкция ВЛ 110 кВ Пыть-Ях-Лосинка (замена 58 опор, 2х12 км провода) | M_TP1200.VL.0040 | Затраты на разработку и утверждение ДПТ при прохождении ВЛ по землям лесного фонда (землям, покрытым лесом) | ВЛ | нд | П | 2028 | 110 | Протяженность 11-20,9 км | Приложение к Техническому обоснованию инвестиционного проекта | 30.11.2021 | ХМАО | 1 | 12 | 1 км по трассе | П8-15 | 398 | 1 | 4776 | нд
1.2.2.2 | Реконструкция ВЛ 110 кВ Пыть-Ях-Лосинка (замена 58 опор, 2х12 км провода) | M_TP1200.VL.0040 | Затраты на кадастровые работы ВЛ (КЛ) и работы по установлению земельно-правовых отношений | ВЛ | нд | П | 2028 | 110 | Количество землепользователей до 15 | Приложение к Техническому обоснованию инвестиционного проекта | 30.11.2021 | ХМАО | 1 | 0.12 | 100 км | П10-01-1 | 2151 | 1 | 258.12 | нд
1.2.2.2 | Реконструкция ВЛ 110 кВ Пыть-Ях-Лосинка (замена 58 опор, 2х12 км провода) | M_TP1200.VL.0040 | Затраты на проектно-изыскательские работы по ВЛ | ВЛ | нд | П | 2028 | 110 | от 6 до 10,9 | Приложение к Техническому обоснованию инвестиционного проекта | 30.11.2021 | ХМАО | 1 | 1 | 1 объект | П6-07 | 500 | 1 | 500 | нд
1.2.2.2 | Реконструкция ВЛ 110 кВ Пыть-Ях-Лосинка (замена 58 опор, 2х12 км провода) | M_TP1200.VL.0040 | Затраты на проектно-изыскательские работы для отдельных элементов электических сетей | ВЛ | нд | П | 2028 | 110 | Протяженность до 10 км | Приложение к Техническому обоснованию инвестиционного проекта | 30.11.2021 | ХМАО | 1 | 1 | 1 ед. | П3-15 | 7260 | 1 | 7260 | нд
1.2.2.2 | Реконструкция ВЛ 110 кВ Пыть-Ях-Лосинка (замена 58 опор, 2х12 км провода) | M_TP1200.VL.0040 | Итого объем финансовых потребностей по инвестиционному проекту, тыс. рублей | нд | нд | нд | нд | нд | нд | нд | нд | нд | нд | нд | нд | нд | нд | нд | 245230.0344 | нд
1.2.2.2 | Реконструкция ВЛ 110 кВ отпайка Речная от ВЛ Святогор – Средний Балык 1, 2 (замена 72 опор, 2х16,5 км провода) | M_TP1200.VL.0041 | УНЦ ВЛ 0,4-750 кВ на строительно-монтажные работы без опор и провода | ВЛ | нд | П | 2027 | 110 | одноцепная, все типы опор за исключением многогранных | ТО инвестиционного проекта | 25.12.2021 | ХМАО | 1 | 16.5 | 1 км | Л1-04-1 | 2267 | 1.82 | 68078.01 | нд
1.2.2.2 | Реконструкция ВЛ 110 кВ отпайка Речная от ВЛ Святогор – Средний Балык 1, 2 (замена 72 опор, 2х16,5 км провода) | M_TP1200.VL.0041 | УНЦ опор ВЛ 0,4-750 кВ | ВЛ | нд | П | 2027 | 110 | одноцепная, все типы опор за исключением многогранных | ТО инвестиционного проекта | 25.12.2021 | ХМАО | 1 | 16.5 | 1 км | Л3-04-1 | 1944 | 1.06 | 34000.56 | нд
1.2.2.2 | Реконструкция ВЛ 110 кВ отпайка Речная от ВЛ Святогор – Средний Балык 1, 2 (замена 72 опор, 2х16,5 км провода) | M_TP1200.VL.0041 | УНЦ провода ВЛ 0,4-750 кВ сталеалюминиевого типа | ВЛ | нд | П | 2027 | 110 | Сечение фазного провода 120 мм2 | ТО инвестиционного проекта | 25.12.2021 | ХМАО | 1 | 33 | 1 км | Л5-03 | 503 | 1.06 | 17594.94 | нд
1.2.2.2 | Реконструкция ВЛ 110 кВ отпайка Речная от ВЛ Святогор – Средний Балык 1, 2 (замена 72 опор, 2х16,5 км провода) | M_TP1200.VL.0041 | УНЦ грозотроса ВЛ | ВЛ | нд | П | 2027 | нд | 9,1мм2 | техническое обоснование инвестиционного проекта | 25.12.2021 | ХМАО | 1 | 16.5 | 1 км | Л6-03 | 185 | 1.06 | 3235.65 | нд
1.2.2.2 | Реконструкция ВЛ 110 кВ отпайка Речная от ВЛ Святогор – Средний Балык 1, 2 (замена 72 опор, 2х16,5 км провода) | M_TP1200.VL.0041 | УНЦ ВЛ 0,4-750 кВ на строительно-монтажные работы без опор и провода | ВЛ | нд | П | 2027 | 110 | одноцепная, все типы опор за исключением многогранных | ТО инвестиционного проекта | 25.12.2021 | ХМАО | 1 | 16.5 | 1 км | Л1-04-1 | 2267 | 1.82 | 68078.01 | нд
1.2.2.2 | Реконструкция ВЛ 110 кВ отпайка Речная от ВЛ Святогор – Средний Балык 1, 2 (замена 72 опор, 2х16,5 км провода) | M_TP1200.VL.0041 | УНЦ опор ВЛ 0,4-750 кВ | ВЛ | нд | П | 2027 | 110 | одноцепная, все типы опор за исключением многогранных | ТО инвестиционного проекта | 25.12.2021 | ХМАО | 1 | 16.5 | 1 км | Л3-04-1 | 1944 | 1.06 | 34000.56 | нд
1.2.2.2 | Реконструкция ВЛ 110 кВ отпайка Речная от ВЛ Святогор – Средний Балык 1, 2 (замена 72 опор, 2х16,5 км провода) | M_TP1200.VL.0041 | УНЦ провода ВЛ 0,4-750 кВ сталеалюминиевого типа | ВЛ | нд | П | 2027 | 110 | Сечение фазного провода 120 мм2 | ТО инвестиционного проекта | 25.12.2021 | ХМАО | 1 | 16.5 | 1 км | Л5-03 | 503 | 1.06 | 8797.47 | нд
1.2.2.2 | Реконструкция ВЛ 110 кВ отпайка Речная от ВЛ Святогор – Средний Балык 1, 2 (замена 72 опор, 2х16,5 км провода) | M_TP1200.VL.0041 | УНЦ грозотроса ВЛ | ВЛ | нд | П | 2027 | нд | 9,1мм2 | ТО инвестиционного проекта | 25.12.2021 | ХМАО | 1 | 16.5 | 1 км | Л6-03 | 185 | 1.06 | 3235.65 | нд
1.2.2.2 | Реконструкция ВЛ 110 кВ отпайка Речная от ВЛ Святогор – Средний Балык 1, 2 (замена 72 опор, 2х16,5 км провода) | M_TP1200.VL.0041 | УНЦ ВЛ 0,4-750 кВ на строительно-монтажные работы без опор и провода | ВЛ | нд | П | 2027 | 35 | двухцепная, все типы опор за исключением многогранных | ТО инвестиционного проекта | 25.12.2021 | ХМАО | 1 | 0.72 | 1 км | Л1-04-2 | 2997 | 1.65 | 3560.436 | нд
1.2.2.2 | Реконструкция ВЛ 110 кВ отпайка Речная от ВЛ Святогор – Средний Балык 1, 2 (замена 72 опор, 2х16,5 км провода) | M_TP1200.VL.0041 | УНЦ опор ВЛ 0,4-750 кВ | ВЛ | нд | П | 2027 | 35 | двухцепная, все типы опор за исключением многогранных | ТО инвестиционного проекта | 25.12.2021 | ХМАО | 1 | 0.72 | 1 км | Л3-03-2 | 2270 | 1.06 | 1732.464 | нд
1.2.2.2 | Реконструкция ВЛ 110 кВ отпайка Речная от ВЛ Святогор – Средний Балык 1, 2 (замена 72 опор, 2х16,5 км провода) | M_TP1200.VL.0041 | УНЦ провода ВЛ 0,4-750 кВ сталеалюминиевого типа | ВЛ | нд | П | 2027 | 35 | Сечение фазного провода 120 мм2 | ТО инвестиционного проекта | 25.12.2021 | ХМАО | 1 | 1.44 | 1 км | Л5-03 | 503 | 1.06 | 767.7792 | нд
1.2.2.2 | Реконструкция ВЛ 110 кВ отпайка Речная от ВЛ Святогор – Средний Балык 1, 2 (замена 72 опор, 2х16,5 км провода) | M_TP1200.VL.0041 | УНЦ грозотроса ВЛ | ВЛ | нд | П | 2027 | нд | 9,1мм2 | ТО инвестиционного проекта | 25.12.2021 | ХМАО | 1 | 0.72 | 1 км | Л6-03 | 185 | 1.06 | 141.192 | нд
1.2.2.2 | Реконструкция ВЛ 110 кВ отпайка Речная от ВЛ Святогор – Средний Балык 1, 2 (замена 72 опор, 2х16,5 км провода) | M_TP1200.VL.0041 | УНЦ контрольного (силового) кабеля | ВЛ | нд | П | 2027 | нд | 10 мм2; 5 жил | ТО инвестиционного проекта | 25.12.2021 | ХМАО | 1 | 0.16 | 1 км | Н3-05-2 | 684 | 1.17 | 128.0448 | нд
1.2.2.2 | Реконструкция ВЛ 110 кВ отпайка Речная от ВЛ Святогор – Средний Балык 1, 2 (замена 72 опор, 2х16,5 км провода) | M_TP1200.VL.0041 | УНЦ на вырубку (расширение, расчистку) просеки ВЛ (для всех субъектов Российской Федерации) | ВЛ | нд | П | 2027 | нд | Расчистка кустарников и мелколесья, вырубка деревьев и корчевка пней с диаметром ствола 12 см и более, вырубка деревьев и корчевка пней с диаметром ствола до 11 см | ТО инвестиционного проекта | 25.12.2021 | ХМАО | 1 | 7 | 1 га | Б7-03 | 261 | 1 | 1827 | нд
1.2.2.2 | Реконструкция ВЛ 110 кВ отпайка Речная от ВЛ Святогор – Средний Балык 1, 2 (замена 72 опор, 2х16,5 км провода) | M_TP1200.VL.0041 | УНЦ устройства лежневых дорог | ВЛ | нд | П | 2027 | нд | км | ТО инвестиционного проекта | 25.12.2021 | ХМАО | 1 | 6.5 | 1 ед | Л9-01 | 6890 | 1.06 | 47472.1 | нд
1.2.2.2 | Реконструкция ВЛ 110 кВ отпайка Речная от ВЛ Святогор – Средний Балык 1, 2 (замена 72 опор, 2х16,5 км провода) | M_TP1200.VL.0041 | Затраты на разработку и утверждение ДПТ при прохождении ВЛ по землям лесного фонда (землям, покрытым лесом) | ВЛ | нд | П | 2027 | 110 | Протяженность 11-20,9 км | ТО инвестиционного проекта | 25.12.2021 | ХМАО | 1 | 16.5 | 1 км по трассе | П8-15 | 398 | 1 | 6567 | нд
1.2.2.2 | Реконструкция ВЛ 110 кВ отпайка Речная от ВЛ Святогор – Средний Балык 1, 2 (замена 72 опор, 2х16,5 км провода) | M_TP1200.VL.0041 | Затраты на кадастровые работы ВЛ (КЛ) и работы по установлению земельно-правовых отношений | ВЛ | нд | П | 2027 | 110 | Количество землепользователей до 15 | ТО инвестиционного проекта | 25.12.2021 | ХМАО | 1 | 0.165 | 100 км | П10-01-1 | 2151 | 1 | 354.915 | нд
1.2.2.2 | Реконструкция ВЛ 110 кВ отпайка Речная от ВЛ Святогор – Средний Балык 1, 2 (замена 72 опор, 2х16,5 км провода) | M_TP1200.VL.0041 | Затраты на проектно-изыскательские работы для отдельных элементов электических сетей | ВЛ | нд | П | 2027 | 110 | Протяженность до 10 км | ТО инвестиционного проекта | 25.12.2021 | ХМАО | 1 | 1 | 1 ед. | П3-15 | 11220 | 1 | 11220 | нд
1.2.2.2 | Реконструкция ВЛ 110 кВ отпайка Речная от ВЛ Святогор – Средний Балык 1, 2 (замена 72 опор, 2х16,5 км провода) | M_TP1200.VL.0041 | Итого объем финансовых потребностей по инвестиционному проекту, тыс. рублей | нд | нд | нд | нд | нд | нд | нд | нд | нд | нд | нд | нд | нд | нд | нд | 310791.781 | нд
1.2.2.2 | Реконструкция участка ВЛ 110 кВ Картопья - Вандмтор 1.2 с ОТ 110 кВ на ПС Ун-Юган 1.2 протяженностью 14,5 км | M_TP1900.VL.0029 | УНЦ ВЛ 0,4-750 кВ на строительно-монтажные работы без опор и провода | ВЛ | нд | П | 2027 | 110 | двухцепная, все типы опор за исключением многогранных | Техническое обоснование | 2020-09-29 | ХМАО | 1 | 14.5 | 1 км | Л1-04-2 | 3392 | 1.06 | 52135.04 | нд
1.2.2.2 | Реконструкция участка ВЛ 110 кВ Картопья - Вандмтор 1.2 с ОТ 110 кВ на ПС Ун-Юган 1.2 протяженностью 14,5 км | M_TP1900.VL.0029 | УНЦ провода ВЛ 0,4-750 кВ сталеалюминиевого типа | ВЛ | нд | П | 2027 | 110 | Сечение фазного провода 120 мм2 | Техническое обоснование | 2020-09-29 | ХМАО | 1 | 87 | 1 км | Л5-03 | 503 | 1.06 | 46386.66 | нд
1.2.2.2 | Реконструкция участка ВЛ 110 кВ Картопья - Вандмтор 1.2 с ОТ 110 кВ на ПС Ун-Юган 1.2 протяженностью 14,5 км | M_TP1900.VL.0029 | УНЦ грозотроса ВЛ | ВЛ | нд | П | 2027 | нд | 9,1мм2 | техническое обоснование инвестиционного проекта | 2020-09-29 | ХМАО | 1 | 14.5 | 1 км | Л6-03 | 185 | 1.06 | 2843.45 | нд
1.2.2.2 | Реконструкция участка ВЛ 110 кВ Картопья - Вандмтор 1.2 с ОТ 110 кВ на ПС Ун-Юган 1.2 протяженностью 14,5 км | M_TP1900.VL.0029 | УНЦ опор ВЛ 0,4-750 кВ | ВЛ | нд | П | 2027 | 110 | многогранные опоры | Техническое обоснование | 2020-09-29 | ХМАО | 1 | 228.52 | 1 тн опор | Л4-03-2 | 198 | 1.06 | 47961.7776 | нд
1.2.2.2 | Реконструкция участка ВЛ 110 кВ Картопья - Вандмтор 1.2 с ОТ 110 кВ на ПС Ун-Юган 1.2 протяженностью 14,5 км | M_TP1900.VL.0029 | Затраты на проектно-изыскательские работы по ВЛ | ВЛ | нд | П | 2027 | 110 | Протяженность до 10 км | Техническое обоснование | 2020-09-29 | ХМАО | 1 | 1 | 1 ед. | П3-15 | 9460 | 1 | 9460 | нд
1.2.2.2 | Реконструкция участка ВЛ 110 кВ Картопья - Вандмтор 1.2 с ОТ 110 кВ на ПС Ун-Юган 1.2 протяженностью 14,5 км | M_TP1900.VL.0029 | Итого объем финансовых потребностей по инвестиционному проекту, тыс. рублей | нд | нд | нд | нд | нд | нд | нд | нд | нд | нд | нд | нд | нд | нд | нд | 158786.9276 | нд
1.2.2.2 | Замена провода АЖ120 на ВЛ 110 кВ Краснолденинская - Хора, ВЛ 110 кВ Нулевая - Хора, ВЛ 110 кВ Красноленинская - Нулевая протяженностью 32.51 км | M_TP1900.VL.0030 | УНЦ провода ВЛ 0,4-750 кВ сталеалюминиевого типа | ВЛ | нд | П | 2028 | 110 | Сечение фазного провода 120 мм2 | Техническое обоснование | 2021-06-23 | ХМАО | 1 | 195 | 1 км | Л5-03 | 503 | 1.06 | 103970.1 | нд
1.2.2.2 | Замена провода АЖ120 на ВЛ 110 кВ Краснолденинская - Хора, ВЛ 110 кВ Нулевая - Хора, ВЛ 110 кВ Красноленинская - Нулевая протяженностью 32.51 км | M_TP1900.VL.0030 | УНЦ грозотроса ВЛ | ВЛ | нд | П | 2028 | нд | 9,1мм2 | техническое обоснование инвестиционного проекта | 2021-06-23 | ХМАО | 1 | 32.5 | 1 км | Л6-03 | 185 | 1.06 | 6373.25 | нд
1.2.2.2 | Замена провода АЖ120 на ВЛ 110 кВ Краснолденинская - Хора, ВЛ 110 кВ Нулевая - Хора, ВЛ 110 кВ Красноленинская - Нулевая протяженностью 32.51 км | M_TP1900.VL.0030 | Затраты на проектно-изыскательские работы по ВЛ | ВЛ | нд | П | 2028 | 110 | Протяженность до 30 км | техническое обоснование инвестиционного проекта | 2021-06-23 | ХМАО | 1 | 1 | 1 ед. | П3-16 | 27081.3 | 1 | 27081.3 | нд
1.2.2.2 | Замена провода АЖ120 на ВЛ 110 кВ Краснолденинская - Хора, ВЛ 110 кВ Нулевая - Хора, ВЛ 110 кВ Красноленинская - Нулевая протяженностью 32.51 км | M_TP1900.VL.0030 | Итого объем финансовых потребностей по инвестиционному проекту, тыс. рублей | нд | нд | нд | нд | нд | нд | нд | нд | нд | нд | нд | нд | нд | нд | нд | 137424.65 | нд
1.2.2.2 | Аварийно-восстановительные работы на ВЛ 110 кВ Красноленинская – Рогожниковская 1,2 филиала АО «Россети Тюмень» Энергокомплекс | M_TP1900.VL.0031 | УНЦ на демонтаж ВЛ 0,4-750 кВ | ВЛ | нд | П | 2022 | 110 | две цепи | техническое обоснование инвестиционного проекта | 2022-02-25 | ХМАО | 1 | 1.523 | 1 км | М2-04-2 | 855 | 1.31 | 1705.8362 | нд
1.2.2.2 | Аварийно-восстановительные работы на ВЛ 110 кВ Красноленинская – Рогожниковская 1,2 филиала АО «Россети Тюмень» Энергокомплекс | M_TP1900.VL.0031 | УНЦ провода ВЛ 0,4-750 кВ сталеалюминиевого типа | ВЛ | нд | П | 2022 | 110 | Сечение фазного провода 240 мм2 | техническое обоснование инвестиционного проекта | 2022-02-25 | ХМАО | 1 | 3.046 | 1 км | Л5-06 | 895 | 1.06 | 2889.7402 | нд
1.2.2.2 | Аварийно-восстановительные работы на ВЛ 110 кВ Красноленинская – Рогожниковская 1,2 филиала АО «Россети Тюмень» Энергокомплекс | M_TP1900.VL.0031 | УНЦ грозотроса ВЛ | ВЛ | нд | П | 2022 | 110 | Диаметр 19,2 мм | техническое обоснование инвестиционного проекта | 2022-02-25 | ХМАО | 1 | 1.523 | 1 км | Л6-09 | 720 | 1.06 | 1162.3536 | нд
1.2.2.2 | Аварийно-восстановительные работы на ВЛ 110 кВ Красноленинская – Рогожниковская 1,2 филиала АО «Россети Тюмень» Энергокомплекс | M_TP1900.VL.0031 | УНЦ опор ВЛ 0,4-750 кВ | ВЛ | нд | П | 2022 | 110 | двухцепная, все типы опор за исключением многогранных | техническое обоснование инвестиционного проекта | 2022-02-25 | ХМАО | 1 | 1.523 | 1 км | Л3-04-2 | 3305 | 1.06 | 5335.5259 | нд
1.2.2.2 | Аварийно-восстановительные работы на ВЛ 110 кВ Красноленинская – Рогожниковская 1,2 филиала АО «Россети Тюмень» Энергокомплекс | M_TP1900.VL.0031 | Затраты на проектно-изыскательские работы по ВЛ | ВЛ | нд | П | 2022 | 110 | Протяженность до 1 км | техническое обоснование инвестиционного проекта | 2022-02-25 | ХМАО | 1 | 1 | 1 ед | П3-12 | 2343 | 1 | 2343 | нд
1.2.2.2 | Аварийно-восстановительные работы на ВЛ 110 кВ Красноленинская – Рогожниковская 1,2 филиала АО «Россети Тюмень» Энергокомплекс | M_TP1900.VL.0031 | Итого объем финансовых потребностей по инвестиционному проекту, тыс. рублей | нд | нд | нд | нд | нд | нд | нд | нд | нд | нд | нд | нд | нд | нд | нд | 13436.4558 | нд
1.2.2.2 | Реконструкция 2КЛ-10 кВ от ПС 110/10/10 кВ Новин до РП-ТП-10/0,4кВ «Гидронамыв» (участок ВЛ 10 кВ 2х4300 м; КЛ 10 кВ 2х775 м) | M_TP1100.KL.0002 | УНЦ автоматического пункта секционирования (реклоузера) 6-35 кВ без ПКУ | СП | нд | П | 2024 | 10 | Реклоузер без ПКУ | техническое обоснование инвестиционного проекта | 21.10.2021 | ХМАО | 1 | 6 | 1 ячейка | В6-01 | 1358 | 1.15 | 9370.2 | нд
1.2.2.2 | Реконструкция 2КЛ-10 кВ от ПС 110/10/10 кВ Новин до РП-ТП-10/0,4кВ «Гидронамыв» (участок ВЛ 10 кВ 2х4300 м; КЛ 10 кВ 2х775 м) | M_TP1100.KL.0002 | Затраты на проектно-изыскательские работы для отдельных элементов электрических сетей | СП | нд | П | 2024 | нд | от 6 до 10,9 | техническое обоснование инвестиционного проекта | 21.10.2021 | ХМАО | 1 | 1 | 1 объект | П6-07 | 500 | 1 | 500 | нд
1.2.2.2 | Реконструкция 2КЛ-10 кВ от ПС 110/10/10 кВ Новин до РП-ТП-10/0,4кВ «Гидронамыв» (участок ВЛ 10 кВ 2х4300 м; КЛ 10 кВ 2х775 м) | M_TP1100.KL.0002 | УНЦ опор ВЛ 0,4-750 кВ | ВЛ | нд | П | 2024 | 10 | двухцепная, все типы опор за исключением многогранных | техническое обоснование инвестиционного проекта | 21.10.2021 | ХМАО | 1 | 4.3 | 1 км | Л3-02-2 | 784 | 1.06 | 3573.472 | нд
1.2.2.2 | Реконструкция 2КЛ-10 кВ от ПС 110/10/10 кВ Новин до РП-ТП-10/0,4кВ «Гидронамыв» (участок ВЛ 10 кВ 2х4300 м; КЛ 10 кВ 2х775 м) | M_TP1100.KL.0002 | УНЦ проводаСИП ВЛ 0,4-35кВ | ВЛ | нд | П | 2024 | 10 | СИП-3, 95мм2 / -мм2 | техническое обоснование инвестиционного проекта | 21.10.2021 | ХМАО | 1 | 25.8 | 1 км | Л7-05-3 | 431 | 1.06 | 11786.988 | нд
1.2.2.2 | Реконструкция 2КЛ-10 кВ от ПС 110/10/10 кВ Новин до РП-ТП-10/0,4кВ «Гидронамыв» (участок ВЛ 10 кВ 2х4300 м; КЛ 10 кВ 2х775 м) | M_TP1100.KL.0002 | Затраты на проектно-изыскательские работы для отдельных элементов электрических сетей | ВЛ | нд | П | 2024 | 10 | от 11 до 20,9 | техническое обоснование инвестиционного проекта | 21.10.2021 | ХМАО | 1 | 1 | 1 ед. | П6-08 | 1500 | 1 | 1500 | нд
1.2.2.2 | Реконструкция 2КЛ-10 кВ от ПС 110/10/10 кВ Новин до РП-ТП-10/0,4кВ «Гидронамыв» (участок ВЛ 10 кВ 2х4300 м; КЛ 10 кВ 2х775 м) | M_TP1100.KL.0002 | УНЦ КЛ 6-500 кВ (с алюминиевой жилой) | КЛ | нд | П | 2024 | 10 | 240 мм2, алюминий | техническое обоснование инвестиционного проекта | 21.10.2021 | ХМАО | 1 | 0.775 | 1 км | К1-08-2 | 3055 | 1.17 | 2770.1212 | нд
1.2.2.2 | Реконструкция 2КЛ-10 кВ от ПС 110/10/10 кВ Новин до РП-ТП-10/0,4кВ «Гидронамыв» (участок ВЛ 10 кВ 2х4300 м; КЛ 10 кВ 2х775 м) | M_TP1100.KL.0002 | УНЦ КЛ 6-500 кВ (с алюминиевой жилой) | КЛ | нд | П | 2024 | 10 | 240 мм2, алюминий | техническое обоснование инвестиционного проекта | 21.10.2021 | ХМАО | 1 | 0.775 | 1 км | К1-08-2 | 3055 | 1.17 | 2770.1212 | нд
1.2.2.2 | Реконструкция 2КЛ-10 кВ от ПС 110/10/10 кВ Новин до РП-ТП-10/0,4кВ «Гидронамыв» (участок ВЛ 10 кВ 2х4300 м; КЛ 10 кВ 2х775 м) | M_TP1100.KL.0002 | УНЦ на устройство траншеи КЛ и восстановление благоустройства по трассе | КЛ | нд | П | 2024 | 10 | две цепи КЛ благоустройство по трассе с учетом восстановления газонов | техническое обоснование инвестиционного проекта | 21.10.2021 | ХМАО | 1 | 0.67 | 1 км по трассе | Б2-02-4 | 2703 | 1 | 1811.01 | нд
1.2.2.2 | Реконструкция 2КЛ-10 кВ от ПС 110/10/10 кВ Новин до РП-ТП-10/0,4кВ «Гидронамыв» (участок ВЛ 10 кВ 2х4300 м; КЛ 10 кВ 2х775 м) | M_TP1100.KL.0002 | УНЦ выполнения специального перехода кабельной линии методом ГНБ | КЛ | нд | П | 2024 | 10 | Диаметр труб 225-300 мм | техническое обоснование инвестиционного проекта | 21.10.2021 | ХМАО | 1 | 0.105 | 1 км | Н1-07 | 87659 | 1.17 | 10768.9081 | нд
1.2.2.2 | Реконструкция 2КЛ-10 кВ от ПС 110/10/10 кВ Новин до РП-ТП-10/0,4кВ «Гидронамыв» (участок ВЛ 10 кВ 2х4300 м; КЛ 10 кВ 2х775 м) | M_TP1100.KL.0002 | Затраты на проектно-изыскательские работы по КЛ | КЛ | нд | П | 2024 | 10 | 0,4-20 кВ | техническое обоснование инвестиционного проекта | 21.10.2021 | ХМАО | 1 | 0.775 | 1 км по трассе | П5-01 | 611 | 1 | 473.525 | нд
1.2.2.2 | Реконструкция 2КЛ-10 кВ от ПС 110/10/10 кВ Новин до РП-ТП-10/0,4кВ «Гидронамыв» (участок ВЛ 10 кВ 2х4300 м; КЛ 10 кВ 2х775 м) | M_TP1100.KL.0002 | Затраты на проектно-изыскательские работы для отдельных элементов электрических сетей | КЛ | нд | П | 2024 | нд | от 6 до 10,9 | техническое обоснование инвестиционного проекта | 21.10.2021 | ХМАО | 1 | 1 | 1 объект | П6-07 | 500 | 1 | 500 | нд
1.2.2.2 | Реконструкция 2КЛ-10 кВ от ПС 110/10/10 кВ Новин до РП-ТП-10/0,4кВ «Гидронамыв» (участок ВЛ 10 кВ 2х4300 м; КЛ 10 кВ 2х775 м) | M_TP1100.KL.0002 | Итого объем финансовых потребностей по инвестиционному проекту, тыс. рублей | нд | нд | нд | нд | нд | нд | нд | нд | нд | нд | нд | нд | нд | нд | нд | 45824.3456 | нд
1.2.2.2 | Реконструкция ВЛ-6кВ ф.12 ПС Шукшинская (замена провода 5.954 км) | M_TP1100.VL.0049 | УНЦ провода ВЛ 0,4-750 кВ сталеалюминиевого типа | ВЛ | нд | П | 2023 | 6 | Сечение фазного провода 120 мм2 | техническое обоснование инвестиционного проекта | 14.10.2021 | ХМАО | 1 | 5.954 | 1 км | Л5-03 | 503 | 1.06 | 3174.5537 | нд
1.2.2.2 | Реконструкция ВЛ-6кВ ф.12 ПС Шукшинская (замена провода 5.954 км) | M_TP1100.VL.0049 | Затраты на проектно-изыскательские работы для отдельных элементов электрических сетей | ВЛ | нд | П | 2023 | нд | от 1,1 до 5,9 | техническое обоснование инвестиционного проекта | 14.10.2021 | ХМАО | 1 | 1 | 1 объект | П6-06 | 300 | 1 | 300 | нд
1.2.2.2 | Реконструкция ВЛ-6кВ ф.12 ПС Шукшинская (замена провода 5.954 км) | M_TP1100.VL.0049 | Итого объем финансовых потребностей по инвестиционному проекту, тыс. рублей | нд | нд | нд | нд | нд | нд | нд | нд | нд | нд | нд | нд | нд | нд | нд | 3474.5537 | нд
1.2.2.2 | Реконструкция ВЛ 110 кВ Инга - Таврическая, ВЛ 110 кВ Айка - Таврическая, ВЛ 110 кВ Кирилловская - Айка (замена фундаментов опор 19 шт.), ВЛ 110 кВ Кирилловская - Уральская I цепь, ВЛ 110 кВ Кирилловская - Дружная (замена фундаментов опор 3 шт.), ВЛ 110 кВ Прогресс - Фотон, ВЛ 110 кВ Прогресс - Таврическая, ВЛ 110 кВ Фотон - Таврическая (замена фундаментов опор 11шт.) , ВЛ 110 кВ Урьевская - Локосово I,II цепь Отпайка на ПС Диспетчерская (замена фундаментов опор 2 шт.), ВЛ 110 кВ Васильев-Урьевская II цепь (замена фундаментов опор 2 шт.) | M_TP1500.VL.0043 | УНЦ ВЛ 0,4-750 кВ на строительно-монтажные работы без опор и провода | ВЛ | нд | П | 2025 | 110 | двухцепная, все типы опор за исключением многогранных | Техническое обоснование | 2021-12-29 | ХМАО | 1 | 9.72 | 1 км | Л1-04-2 | 3392 | 1.58 | 52092.9792 | нд
1.2.2.2 | Реконструкция ВЛ 110 кВ Инга - Таврическая, ВЛ 110 кВ Айка - Таврическая, ВЛ 110 кВ Кирилловская - Айка (замена фундаментов опор 19 шт.), ВЛ 110 кВ Кирилловская - Уральская I цепь, ВЛ 110 кВ Кирилловская - Дружная (замена фундаментов опор 3 шт.), ВЛ 110 кВ Прогресс - Фотон, ВЛ 110 кВ Прогресс - Таврическая, ВЛ 110 кВ Фотон - Таврическая (замена фундаментов опор 11шт.) , ВЛ 110 кВ Урьевская - Локосово I,II цепь Отпайка на ПС Диспетчерская (замена фундаментов опор 2 шт.), ВЛ 110 кВ Васильев-Урьевская II цепь (замена фундаментов опор 2 шт.) | M_TP1500.VL.0043 | УНЦ ВЛ 0,4-750 кВ на строительно-монтажные работы без опор и провода | ВЛ | нд | П | 2025 | 110 | одноцепная, все типы опор за исключением многогранных | Техническое обоснование | 2021-12-29 | ХМАО | 1 | 9.72 | 1 км | Л1-04-1 | 2267 | 1.82 | 40104.1368 | нд
1.2.2.2 | Реконструкция ВЛ 110 кВ Инга - Таврическая, ВЛ 110 кВ Айка - Таврическая, ВЛ 110 кВ Кирилловская - Айка (замена фундаментов опор 19 шт.), ВЛ 110 кВ Кирилловская - Уральская I цепь, ВЛ 110 кВ Кирилловская - Дружная (замена фундаментов опор 3 шт.), ВЛ 110 кВ Прогресс - Фотон, ВЛ 110 кВ Прогресс - Таврическая, ВЛ 110 кВ Фотон - Таврическая (замена фундаментов опор 11шт.) , ВЛ 110 кВ Урьевская - Локосово I,II цепь Отпайка на ПС Диспетчерская (замена фундаментов опор 2 шт.), ВЛ 110 кВ Васильев-Урьевская II цепь (замена фундаментов опор 2 шт.) | M_TP1500.VL.0043 | УНЦ опор ВЛ 0,4-750 кВ | ВЛ | нд | П | 2025 | 110 | все типы опор за исключением многогранных | Техническое обоснование | 2021-12-29 | ХМАО | 1 | 19.5 | 1 тн опор | Л4-03-1 | 101 | 1.06 | 2087.67 | нд
1.2.2.2 | Реконструкция ВЛ 110 кВ Инга - Таврическая, ВЛ 110 кВ Айка - Таврическая, ВЛ 110 кВ Кирилловская - Айка (замена фундаментов опор 19 шт.), ВЛ 110 кВ Кирилловская - Уральская I цепь, ВЛ 110 кВ Кирилловская - Дружная (замена фундаментов опор 3 шт.), ВЛ 110 кВ Прогресс - Фотон, ВЛ 110 кВ Прогресс - Таврическая, ВЛ 110 кВ Фотон - Таврическая (замена фундаментов опор 11шт.) , ВЛ 110 кВ Урьевская - Локосово I,II цепь Отпайка на ПС Диспетчерская (замена фундаментов опор 2 шт.), ВЛ 110 кВ Васильев-Урьевская II цепь (замена фундаментов опор 2 шт.) | M_TP1500.VL.0043 | Затраты на проектно-изыскательские работы для отдельных элементов электрических сетей | ВЛ | нд | П | 2025 | нд | от 51 до 150,9 | Техническое обоснование | 2021-12-29 | ХМАО | 1 | 1 | Затраты по УНЦ, млн. руб. | П6-10 | 7500 | 1 | 7500 | нд
1.2.2.2 | Реконструкция ВЛ 110 кВ Инга - Таврическая, ВЛ 110 кВ Айка - Таврическая, ВЛ 110 кВ Кирилловская - Айка (замена фундаментов опор 19 шт.), ВЛ 110 кВ Кирилловская - Уральская I цепь, ВЛ 110 кВ Кирилловская - Дружная (замена фундаментов опор 3 шт.), ВЛ 110 кВ Прогресс - Фотон, ВЛ 110 кВ Прогресс - Таврическая, ВЛ 110 кВ Фотон - Таврическая (замена фундаментов опор 11шт.) , ВЛ 110 кВ Урьевская - Локосово I,II цепь Отпайка на ПС Диспетчерская (замена фундаментов опор 2 шт.), ВЛ 110 кВ Васильев-Урьевская II цепь (замена фундаментов опор 2 шт.) | M_TP1500.VL.0043 | Итого объем финансовых потребностей по инвестиционному проекту, тыс. рублей | нд | нд | нд | нд | нд | нд | нд | нд | нд | нд | нд | нд | нд | нд | нд | 101784.786 | нд
1.2.2.2 | Реконструкция ВЛ 110 кВ Урьевская - Локосово-1,2 с отпайкой на ПС 110/10 кВ Диспетчерская (переустройство отпаечного узла) | M_TP1500.VL.0032 | УНЦ ВЛ 0,4-750 кВ на строительно-монтажные работы без опор и провода | ВЛ | нд | П | 2026 | 110 | двухцепная, все типы опор за исключением многогранных | Техническое обоснование | 2021-12-28 | ХМАО | 1 | 1.2 | 1 км | Л1-04-2 | 3392 | 1.58 | 6431.232 | нд
1.2.2.2 | Реконструкция ВЛ 110 кВ Урьевская - Локосово-1,2 с отпайкой на ПС 110/10 кВ Диспетчерская (переустройство отпаечного узла) | M_TP1500.VL.0032 | УНЦ опор ВЛ 0,4-750 кВ | ВЛ | нд | П | 2026 | 110 | двухцепная, все типы опор за исключением многогранных | Техническое обоснование | 2021-12-28 | ХМАО | 1 | 1.2 | 1 км | Л3-04-2 | 3305 | 1.06 | 4203.96 | нд
1.2.2.2 | Реконструкция ВЛ 110 кВ Урьевская - Локосово-1,2 с отпайкой на ПС 110/10 кВ Диспетчерская (переустройство отпаечного узла) | M_TP1500.VL.0032 | УНЦ грозотроса ВЛ | ВЛ | нд | П | 2026 | нд | 9,1мм2 | техническое обоснование инвестиционного проекта | 2021-12-28 | ХМАО | 1 | 1.2 | 1 км | Л6-03 | 185 | 1.06 | 235.32 | нд
1.2.2.2 | Реконструкция ВЛ 110 кВ Урьевская - Локосово-1,2 с отпайкой на ПС 110/10 кВ Диспетчерская (переустройство отпаечного узла) | M_TP1500.VL.0032 | УНЦ провода ВЛ 0,4-750 кВ сталеалюминиевого типа | ВЛ | нд | П | 2026 | 110 | Сечение 95мм2 | Техническое обоснование | 2021-12-28 | ХМАО | 1 | 2.4 | 1 км | Л5-02 | 431 | 1.06 | 1096.464 | нд
1.2.2.2 | Реконструкция ВЛ 110 кВ Урьевская - Локосово-1,2 с отпайкой на ПС 110/10 кВ Диспетчерская (переустройство отпаечного узла) | M_TP1500.VL.0032 | Затраты на проектно-изыскательские работы для отдельных элементов электрических сетей | ВЛ | нд | П | 2026 | 110 | от 11 до 20,9 | Техническое обоснование | 2021-12-28 | ХМАО | 1 | 1 | 1 объект | П6-08 | 1500 | 1 | 1500 | нд
1.2.2.2 | Реконструкция ВЛ 110 кВ Урьевская - Локосово-1,2 с отпайкой на ПС 110/10 кВ Диспетчерская (переустройство отпаечного узла) | M_TP1500.VL.0032 | Итого объем финансовых потребностей по инвестиционному проекту, тыс. рублей | нд | нд | нд | нд | нд | нд | нд | нд | нд | нд | нд | нд | нд | нд | нд | 13466.976 | нд
1.2.2.2 | Реконструкция ВЛ 110 кВ Сова - Сарымская - 1,2 (замена опор 36 шт.) | M_TP1500.VL.0034 | УНЦ ВЛ 0,4-750 кВ на строительно-монтажные работы без опор и провода | ВЛ | нд | П | 2027 | 110 | двухцепная, все типы опор за исключением многогранных | Техническое обоснование | 2021-12-28 | ХМАО | 1 | 122.4 | 1 тн. опор | Л2-04-2 | 77 | 1.58 | 14891.184 | нд
1.2.2.2 | Реконструкция ВЛ 110 кВ Сова - Сарымская - 1,2 (замена опор 36 шт.) | M_TP1500.VL.0034 | УНЦ опор ВЛ 0,4-750 кВ | ВЛ | нд | П | 2027 | 110 | все типы опор за исключением многогранных | Техническое обоснование | 2021-12-28 | ХМАО | 1 | 122.4 | 1 тн опор | Л4-03-1 | 101 | 1.06 | 13104.144 | нд
1.2.2.2 | Реконструкция ВЛ 110 кВ Сова - Сарымская - 1,2 (замена опор 36 шт.) | M_TP1500.VL.0034 | УНЦ на демонтаж ВЛ 0,4-750 кВ | ВЛ | нд | П | 2027 | 110 | две цепи | Техническое обоснование | 2021-12-28 | ХМАО | 1 | 5.5 | 1 км | М2-04-2 | 855 | 1.31 | 6160.275 | нд
1.2.2.2 | Реконструкция ВЛ 110 кВ Сова - Сарымская - 1,2 (замена опор 36 шт.) | M_TP1500.VL.0034 | Затраты на проектно-изыскательские работы для отдельных элементов электрических сетей | ВЛ | нд | П | 2027 | 110 | от 21 до 50,9 | Техническое обоснование | 2021-12-28 | ХМАО | 1 | 1 | 1 объект | П6-09 | 3000 | 1 | 3000 | нд
1.2.2.2 | Реконструкция ВЛ 110 кВ Сова - Сарымская - 1,2 (замена опор 36 шт.) | M_TP1500.VL.0034 | Итого объем финансовых потребностей по инвестиционному проекту, тыс. рублей | нд | нд | нд | нд | нд | нд | нд | нд | нд | нд | нд | нд | нд | нд | нд | 37155.603 | нд
1.2.2.2 | Реконструкция ВЛ 110 кВ Сова-Сарымская I,II цепь (замена фундаментов опор 10 шт.), ВЛ 110 кВ Когалым - Сарымская I,II цепь (замена фундаментов опор 13 шт.), ВЛ 110 кВ Когалым - Тевлин I,II цепь (замена фундаментов опор 4 шт.), ВЛ 110 кВ Когалым - Уральская I,II цепь (замена фундаментов опор 11 шт.), ВЛ 110 кВ Когалым - Уральская I,II цепь Отпайка на ПС Весна (замена фундаментов опор 2 шт.), ВЛ 110 кВ Восточно-Моховая - Слава (замена фундаментов опор 7 шт.) | M_TP1500.VL.0037 | УНЦ ВЛ 0,4-750 кВ на строительно-монтажные работы без опор и провода | ВЛ | нд | П | 2026 | 110 | двухцепная, все типы опор за исключением многогранных | Техническое обоснование | 2021-12-29 | ХМАО | 1 | 12.42 | 1 км | Л1-04-2 | 3392 | 1.58 | 66563.2512 | нд
1.2.2.2 | Реконструкция ВЛ 110 кВ Сова-Сарымская I,II цепь (замена фундаментов опор 10 шт.), ВЛ 110 кВ Когалым - Сарымская I,II цепь (замена фундаментов опор 13 шт.), ВЛ 110 кВ Когалым - Тевлин I,II цепь (замена фундаментов опор 4 шт.), ВЛ 110 кВ Когалым - Уральская I,II цепь (замена фундаментов опор 11 шт.), ВЛ 110 кВ Когалым - Уральская I,II цепь Отпайка на ПС Весна (замена фундаментов опор 2 шт.), ВЛ 110 кВ Восточно-Моховая - Слава (замена фундаментов опор 7 шт.) | M_TP1500.VL.0037 | УНЦ ВЛ 0,4-750 кВ на строительно-монтажные работы без опор и провода | ВЛ | нд | П | 2026 | 110 | одноцепная, все типы опор за исключением многогранных | Техническое обоснование | 2021-12-29 | ХМАО | 1 | 12.42 | 1 км | Л1-04-1 | 2267 | 1.82 | 51244.1748 | нд
1.2.2.2 | Реконструкция ВЛ 110 кВ Сова-Сарымская I,II цепь (замена фундаментов опор 10 шт.), ВЛ 110 кВ Когалым - Сарымская I,II цепь (замена фундаментов опор 13 шт.), ВЛ 110 кВ Когалым - Тевлин I,II цепь (замена фундаментов опор 4 шт.), ВЛ 110 кВ Когалым - Уральская I,II цепь (замена фундаментов опор 11 шт.), ВЛ 110 кВ Когалым - Уральская I,II цепь Отпайка на ПС Весна (замена фундаментов опор 2 шт.), ВЛ 110 кВ Восточно-Моховая - Слава (замена фундаментов опор 7 шт.) | M_TP1500.VL.0037 | УНЦ опор ВЛ 0,4-750 кВ | ВЛ | нд | П | 2026 | 110 | все типы опор за исключением многогранных | Техническое обоснование | 2021-12-29 | ХМАО | 1 | 31.2 | 1 тн опор | Л4-03-1 | 101 | 1.06 | 3340.272 | нд
1.2.2.2 | Реконструкция ВЛ 110 кВ Сова-Сарымская I,II цепь (замена фундаментов опор 10 шт.), ВЛ 110 кВ Когалым - Сарымская I,II цепь (замена фундаментов опор 13 шт.), ВЛ 110 кВ Когалым - Тевлин I,II цепь (замена фундаментов опор 4 шт.), ВЛ 110 кВ Когалым - Уральская I,II цепь (замена фундаментов опор 11 шт.), ВЛ 110 кВ Когалым - Уральская I,II цепь Отпайка на ПС Весна (замена фундаментов опор 2 шт.), ВЛ 110 кВ Восточно-Моховая - Слава (замена фундаментов опор 7 шт.) | M_TP1500.VL.0037 | Затраты на проектно-изыскательские работы для отдельных элементов электрических сетей | ВЛ | нд | П | 2026 | нд | от 51 до 150,9 | Техническое обоснование | 2021-12-29 | ХМАО | 1 | 1 | 1 объект | П6-10 | 7500 | 1 | 7500 | нд
1.2.2.2 | Реконструкция ВЛ 110 кВ Сова-Сарымская I,II цепь (замена фундаментов опор 10 шт.), ВЛ 110 кВ Когалым - Сарымская I,II цепь (замена фундаментов опор 13 шт.), ВЛ 110 кВ Когалым - Тевлин I,II цепь (замена фундаментов опор 4 шт.), ВЛ 110 кВ Когалым - Уральская I,II цепь (замена фундаментов опор 11 шт.), ВЛ 110 кВ Когалым - Уральская I,II цепь Отпайка на ПС Весна (замена фундаментов опор 2 шт.), ВЛ 110 кВ Восточно-Моховая - Слава (замена фундаментов опор 7 шт.) | M_TP1500.VL.0037 | Итого объем финансовых потребностей по инвестиционному проекту, тыс. рублей | нд | нд | нд | нд | нд | нд | нд | нд | нд | нд | нд | нд | нд | нд | нд | 128647.698 | нд
1.2.3.1 | Развитие системы учета (технический учет на присоединениях 0.22(0.4) кВ 108 шт.) филиал АО «Россети Тюмень» Сургутские электрические сети | K_TP1100.AS.0006 | УНЦ ИИК | Сургутский РЭС | нд | Н | 2024 | 0.4 | Прибор учета трехфазный с ТТ | техническое обоснование инвестиционного проекта | 13.11.2020 | ХМАО | 1 | 108 | 1 точка учета | А1-03 | 27 | 1.09 | 3178.44 | нд
1.2.3.1 | Развитие системы учета (технический учет на присоединениях 0.22(0.4) кВ 108 шт.) филиал АО «Россети Тюмень» Сургутские электрические сети | K_TP1100.AS.0006 | Затраты на проектно-изыскательские работы для отдельных элементов электрических сетей | Сургутский РЭС | нд | Н | 2024 | нд | от 1,1 до 5,9 | техническое обоснование инвестиционного проекта | 13.11.2020 | ХМАО | 1 | 1 | 1 объект | П6-06 | 300 | 1 | 300 | нд
1.2.3.1 | Развитие системы учета (технический учет на присоединениях 0.22(0.4) кВ 108 шт.) филиал АО «Россети Тюмень» Сургутские электрические сети | K_TP1100.AS.0006 | Итого объем финансовых потребностей по инвестиционному проекту, тыс. рублей | нд | нд | нд | нд | нд | нд | нд | нд | нд | нд | нд | нд | нд | нд | нд | 3478.44 | нд
1.2.3.1 | Установка приборов учета в соответствии с Федеральным законом от 27.12.2018 № 522-ФЗ при истечении МПИ или срока эксплуатации, при отсутствии прибора учета у потребителя (замена ПУ 0,4 кВ - 4 точки учета) филиала Нефтеюганские электрические сети | M_TP1200.AS.0004 | УНЦ ИИК | НЮРЭС, ХМРЭС | нд | П | 2023 | 0.4 | Прибор учета трехфазный | Приложение к Техническому обосниванию инвестиционного проекта | 28.12.2021 | ХМАО | 1 | 4 | 1 точка учета | А1-02 | 24 | 1.09 | 104.64 | нд
1.2.3.1 | Установка приборов учета в соответствии с Федеральным законом от 27.12.2018 № 522-ФЗ при истечении МПИ или срока эксплуатации, при отсутствии прибора учета у потребителя (замена ПУ 0,4 кВ - 4 точки учета) филиала Нефтеюганские электрические сети | M_TP1200.AS.0004 | Затраты на проектно-изыскательские работы для отдельных элементов электрических сетей | НЮРЭС, ХМРЭС | нд | П | 2023 | 0.4 | от 0,051 до 0,19 | Приложение к Техническому обосниванию инвестиционного проекта | 28.12.2021 | ХМАО | 1 | 1 | 1 объект | П6-03 | 10 | 1 | 10 | нд
1.2.3.1 | Установка приборов учета в соответствии с Федеральным законом от 27.12.2018 № 522-ФЗ при истечении МПИ или срока эксплуатации, при отсутствии прибора учета у потребителя (замена ПУ 0,4 кВ - 4 точки учета) филиала Нефтеюганские электрические сети | M_TP1200.AS.0004 | Итого объем финансовых потребностей по инвестиционному проекту, тыс. рублей | нд | нд | нд | нд | нд | нд | нд | нд | нд | нд | нд | нд | нд | нд | нд | 114.64 | нд
1.2.3.1 | Установка приборов учета в соответствии с федеральным законом от 27.12.2018 № 522- ФЗ при истечении МПИ или срока эксплуатации при отсутствии приборов учета у потребителя (14 счетчиков 0,4 кВ) филиала АО «Россети Тюмень» Нижневартовские электрические сети | M_TP1600.AS.0005 | УНЦ ИИК | ПС 110/10/10 Индустриальная, ПС 110/10/10 Обская, ПС 110/35/6 Нижневартовская, ПС 110/35/6 Факел, ПС 110/35/6 Таежная, ПС 110/35/10 Восток, ПС 110/35/6 ГПП-7, ПС 110/6/6 Излучина, ПС 110/35/6 Заобье, КТП 6/0,4 кВ кустовых площадок, отходящие АВ-0,4 кВ (ПС 110/35/6 кВ "Ореховская"), ПС 110/35/6 Чистинная, ПС 110/35/6 Мега, ПС 110/35/6 Молодежная ВЛ-35 №4, ПС 35/6 ДНС | нд | П | 2027 | 0,4 | Прибор учета трехфазный | техническое обоснование инвестиционного проекта | от 09.12.2021 | ХМАО | 1 | 5 | 1 точка учета | А1-02 | 24 | 1.09 | 130.8 | нд
1.2.3.1 | Установка приборов учета в соответствии с федеральным законом от 27.12.2018 № 522- ФЗ при истечении МПИ или срока эксплуатации при отсутствии приборов учета у потребителя (14 счетчиков 0,4 кВ) филиала АО «Россети Тюмень» Нижневартовские электрические сети | M_TP1600.AS.0005 | УНЦ ИИК | ПС 110/10/10 Индустриальная, ПС 110/10/10 Обская, ПС 110/35/6 Нижневартовская, ПС 110/35/6 Факел, ПС 110/35/6 Таежная, ПС 110/35/10 Восток, ПС 110/35/6 ГПП-7, ПС 110/6/6 Излучина, ПС 110/35/6 Заобье, КТП 6/0,4 кВ кустовых площадок, отходящие АВ-0,4 кВ (ПС 110/35/6 кВ "Ореховская"), ПС 110/35/6 Чистинная, ПС 110/35/6 Мега, ПС 110/35/6 Молодежная ВЛ-35 №4, ПС 35/6 ДНС | нд | П | 2027 | 0,4 | Прибор учета трехфазный с ТТ | техническое обоснование инвестиционного проекта | от 09.12.2021 | ХМАО | 1 | 9 | 1 точка учета | А1-03 | 27 | 1.09 | 264.87 | нд
1.2.3.1 | Установка приборов учета в соответствии с федеральным законом от 27.12.2018 № 522- ФЗ при истечении МПИ или срока эксплуатации при отсутствии приборов учета у потребителя (14 счетчиков 0,4 кВ) филиала АО «Россети Тюмень» Нижневартовские электрические сети | M_TP1600.AS.0005 | Итого объем финансовых потребностей по инвестиционному проекту, тыс. рублей | нд | нд | нд | нд | нд | нд | нд | нд | нд | нд | нд | нд | нд | нд | нд | 395.67 | нд
1.2.3.1 | Установка приборов учета в соответствии с законом № 522- ФЗ при истечении МПИ или срока эксплуатации при отсутствии приборов учета у потребителя (24 счетчика 0,4кВ) филиала Нижневартовские электрические сети | M_TP1600.AS.0006 | УНЦ ИИК | ПС 35/10 Новая, ПС 110/35/10 Восток, ПС 110/35/6 ГПП-7, ПС 110/6/6 Излучина, ПС 110/35/6 Гидронамыв, ПС 220/110/10 Мирная, ПС 500/220/10 Сибирская, ПС 110/35/6 Ореховская ВЛ-35 №3 ПС 35/6 ДНС-Ореховское, ПС 110/35/6 КНС-17А ВЛ-35 №2 ПС 35/6 К-219, ПС 220/110/35/6 Варьеган, ПС 220/110/10/6 Мегион | нд | П | 2024 | 0,4 | Прибор учета трехфазный | техническое обоснование инвестиционного проекта | от 09.12.2021 | ХМАО | 1 | 9 | 1 точка учета | А1-02 | 24 | 1.09 | 235.44 | нд
1.2.3.1 | Установка приборов учета в соответствии с законом № 522- ФЗ при истечении МПИ или срока эксплуатации при отсутствии приборов учета у потребителя (24 счетчика 0,4кВ) филиала Нижневартовские электрические сети | M_TP1600.AS.0006 | УНЦ ИИК | ПС 35/10 Новая, ПС 110/35/10 Восток, ПС 110/35/6 ГПП-7, ПС 110/6/6 Излучина, ПС 110/35/6 Гидронамыв, ПС 220/110/10 Мирная, ПС 500/220/10 Сибирская, ПС 110/35/6 Ореховская ВЛ-35 №3 ПС 35/6 ДНС-Ореховское, ПС 110/35/6 КНС-17А ВЛ-35 №2 ПС 35/6 К-219, ПС 220/110/35/6 Варьеган, ПС 220/110/10/6 Мегион | нд | П | 2024 | 0,4 | Прибор учета трехфазный с ТТ | техническое обоснование инвестиционного проекта | от 09.12.2021 | ХМАО | 1 | 15 | 1 точка учета | А1-03 | 27 | 1.09 | 441.45 | нд
1.2.3.1 | Установка приборов учета в соответствии с законом № 522- ФЗ при истечении МПИ или срока эксплуатации при отсутствии приборов учета у потребителя (24 счетчика 0,4кВ) филиала Нижневартовские электрические сети | M_TP1600.AS.0006 | Итого объем финансовых потребностей по инвестиционному проекту, тыс. рублей | Итого объем финансовых потребностей по инвестиционному проекту, тыс. рублей | нд | нд | нд | нд | нд | нд | нд | нд | нд | нд | нд | нд | нд | нд | 676.89 | нд
1.2.3.1 | Установка приборов учета в соответствии с федеральным законом от 27.12.2018 № 522- ФЗ при истечении МПИ или срока эксплуатации при отсутствии приборов учета у потребителя (17 счетчиков 0,4 кВ) филиала АО «Россети Тюмень» Нижневартовские электрические сети | M_TP1600.AS.0007 | УНЦ ИИК | ПС 500 Сибирская, ПС 110/35/10 Восток, ПС 110/35/6 КНС-9А, ПС 110/6/6 Излучина, ПС 110/35/6 Гидронамыв, ПС 110/35/10 Южная, ПС 110/10/10 кВ Обская, ПС 110/35/6 Ореховская ВЛ-35 №3 ПС 35/6 ДНС-Ореховское, ПС 110/10/10 Центральная, ПС 110/35/10 Восток, ПС 110/35/6 Чистинная, ПС 110/35/6 КНС-17А ВЛ-35 №3 ПС 35/6 К-203, ПС 110/35/6 КНС-17А ВЛ-35 №4 ПС 35/6 Трубная база, ПС 110/35/6 КНС-17А ВЛ-35 №3 ПС 35/6 К-203, ПС 220/110/35/6 Варьеган | нд | П | 2023 | 0,4 | Прибор учета трехфазный | техническое обоснование инвестиционного проекта | от 09.12.2021 | ХМАО | 1 | 7 | 1 точка учета | А1-02 | 24 | 1.09 | 183.12 | нд
1.2.3.1 | Установка приборов учета в соответствии с федеральным законом от 27.12.2018 № 522- ФЗ при истечении МПИ или срока эксплуатации при отсутствии приборов учета у потребителя (17 счетчиков 0,4 кВ) филиала АО «Россети Тюмень» Нижневартовские электрические сети | M_TP1600.AS.0007 | УНЦ ИИК | ПС 500 Сибирская, ПС 110/35/10 Восток, ПС 110/35/6 КНС-9А, ПС 110/6/6 Излучина, ПС 110/35/6 Гидронамыв, ПС 110/35/10 Южная, ПС 110/10/10 кВ Обская, ПС 110/35/6 Ореховская ВЛ-35 №3 ПС 35/6 ДНС-Ореховское, ПС 110/10/10 Центральная, ПС 110/35/10 Восток, ПС 110/35/6 Чистинная, ПС 110/35/6 КНС-17А ВЛ-35 №3 ПС 35/6 К-203, ПС 110/35/6 КНС-17А ВЛ-35 №4 ПС 35/6 Трубная база, ПС 110/35/6 КНС-17А ВЛ-35 №3 ПС 35/6 К-203, ПС 220/110/35/6 Варьеган | нд | П | 2023 | 0,4 | Прибор учета трехфазный с ТТ | техническое обоснование инвестиционного проекта | от 09.12.2021 | ХМАО | 1 | 10 | 1 точка учета | А1-03 | 27 | 1.09 | 294.3 | нд
1.2.3.1 | Установка приборов учета в соответствии с федеральным законом от 27.12.2018 № 522- ФЗ при истечении МПИ или срока эксплуатации при отсутствии приборов учета у потребителя (17 счетчиков 0,4 кВ) филиала АО «Россети Тюмень» Нижневартовские электрические сети | M_TP1600.AS.0007 | Итого объем финансовых потребностей по инвестиционному проекту, тыс. рублей | Итого объем финансовых потребностей по инвестиционному проекту, тыс. рублей | нд | нд | нд | нд | нд | нд | нд | нд | нд | нд | нд | нд | нд | нд | 477.42 | нд
1.2.3.1 | Установка приборов учета в соответствии с федеральным законом от 27.12.2018 № 522- ФЗ при истечении МПИ или срока эксплуатации при отсутствии приборов учета у потребителя (19 счетчиков 0,4 кВ) филиала АО «Россети Тюмень» Нижневартовские электрические сети | M_TP1600.AS.0010 | УНЦ ИИК | ПС 110/10/10 Индустриальная, ПС 110/10/10 Обская, ПС 110/35/6 ГПП-7, ПС 110/6/6 Излучина, ПС 110/35/6 Гидронамыв, ПС 110/35/6 Самотлор, ПС 110/35/6 КНС-19, ПС-110/35/6 Мега, ПС-110/35/6 Ореховская | нд | П | 2026 | 0,4 | Прибор учета трехфазный | техническое обоснование инвестиционного проекта | от 09.12.2021 | ХМАО | 1 | 8 | 1 точка учета | А1-02 | 24 | 1.09 | 209.28 | нд
1.2.3.1 | Установка приборов учета в соответствии с федеральным законом от 27.12.2018 № 522- ФЗ при истечении МПИ или срока эксплуатации при отсутствии приборов учета у потребителя (19 счетчиков 0,4 кВ) филиала АО «Россети Тюмень» Нижневартовские электрические сети | M_TP1600.AS.0010 | УНЦ ИИК | ПС 110/10/10 Индустриальная, ПС 110/10/10 Обская, ПС 110/35/6 ГПП-7, ПС 110/6/6 Излучина, ПС 110/35/6 Гидронамыв, ПС 110/35/6 Самотлор, ПС 110/35/6 КНС-19, ПС-110/35/6 Мега, ПС-110/35/6 Ореховская | нд | П | 2026 | 0,4 | Прибор учета трехфазный с ТТ | техническое обоснование инвестиционного проекта | от 09.12.2021 | ХМАО | 1 | 11 | 1 точка учета | А1-03 | 27 | 1.09 | 323.73 | нд
1.2.3.1 | Установка приборов учета в соответствии с федеральным законом от 27.12.2018 № 522- ФЗ при истечении МПИ или срока эксплуатации при отсутствии приборов учета у потребителя (19 счетчиков 0,4 кВ) филиала АО «Россети Тюмень» Нижневартовские электрические сети | M_TP1600.AS.0010 | Итого объем финансовых потребностей по инвестиционному проекту, тыс. рублей | Итого объем финансовых потребностей по инвестиционному проекту, тыс. рублей | нд | нд | нд | нд | нд | нд | нд | нд | нд | нд | нд | нд | нд | нд | 533.01 | нд
1.2.3.1 | Установка приборов учета в соответствии с Федеральным законом от 27.12.2018 № 522-ФЗ при истечении МПИ или срока эксплуатации, при отсутствии прибора учета у потребителя (1 точка учета 0,2-0,4 кВ: прибор учета - 1 шт.) филиала АО "Россети Тюмень" Урайские электрические сети (2024г) | M_TP2100.AS.0005 | УНЦ ИИК | Урайский РЭС филиала АО "Россети Тюмень" УЭС | нд | Н | 2024 | 0.4 | Прибор учета трехфазный | Приказ об утв. ПСД | от 09.12.2021 № 669-и | ХМАО | 1 | 1 | 1 точка учета | А1-02 | 24 | 1.09 | 26.16 | нд
1.2.3.1 | Установка приборов учета в соответствии с Федеральным законом от 27.12.2018 № 522-ФЗ при истечении МПИ или срока эксплуатации, при отсутствии прибора учета у потребителя (1 точка учета 0,2-0,4 кВ: прибор учета - 1 шт.) филиала АО "Россети Тюмень" Урайские электрические сети (2024г) | M_TP2100.AS.0005 | Итого объем финансовых потребностей по инвестиционному проекту, тыс. рублей | нд | нд | нд | нд | нд | нд | нд | нд | нд | нд | нд | нд | нд | нд | нд | 26.16 | нд
1.2.3.1 | Установка приборов учета в соответствии с Федеральным законом от 27.12.2018 № 522-ФЗ при истечении МПИ или срока эксплуатации, при отсутствии прибора учета у потребителя (4 точки учета 0,2-0,4 кВ: прибор учета - 4 шт.) филиала АО "Россети Тюмень" Урайские электрические сети (2025г) | M_TP2100.AS.0006 | УНЦ ИИК | Урайский РЭС филиала АО "Россети Тюмень" УЭС | нд | Н | 2025 | 0.4 | Прибор учета трехфазный | Приказ об утв. ПСД | от 09.12.2021 № 670-и | ХМАО | 1 | 4 | 1 точка учета | А1-02 | 24 | 1.09 | 104.64 | нд
1.2.3.1 | Установка приборов учета в соответствии с Федеральным законом от 27.12.2018 № 522-ФЗ при истечении МПИ или срока эксплуатации, при отсутствии прибора учета у потребителя (4 точки учета 0,2-0,4 кВ: прибор учета - 4 шт.) филиала АО "Россети Тюмень" Урайские электрические сети (2025г) | M_TP2100.AS.0006 | Итого объем финансовых потребностей по инвестиционному проекту, тыс. рублей | нд | нд | нд | нд | нд | нд | нд | нд | нд | нд | нд | нд | нд | нд | нд | 104.64 | нд
1.2.3.1 | Установка приборов учета в соответствии с Федеральным законом от 27.12.2018 № 522-ФЗ при истечении МПИ или срока эксплуатации, при отсутствии прибора учета у потребителя (2 точки учета 0,2-0,4 кВ: прибор учета - 1 шт., трансформатор тока - 3шт.) филиала АО "Россети Тюмень" Урайские электрические сети (2026г) | M_TP2100.AS.0007 | УНЦ ИИК | Урайский РЭС филиала АО "Россети Тюмень" УЭС | нд | Н | 2026 | 0.4 | Прибор учета трехфазный | Приказ об утв. ПСД | от 09.12.2021 № 671-и | ХМАО | 1 | 1 | 1 точка учета | А1-02 | 24 | 1.09 | 26.16 | нд
1.2.3.1 | Установка приборов учета в соответствии с Федеральным законом от 27.12.2018 № 522-ФЗ при истечении МПИ или срока эксплуатации, при отсутствии прибора учета у потребителя (2 точки учета 0,2-0,4 кВ: прибор учета - 1 шт., трансформатор тока - 3шт.) филиала АО "Россети Тюмень" Урайские электрические сети (2026г) | M_TP2100.AS.0007 | УНЦ элементов ПС без устройства фундаментов | Урайский РЭС филиала АО "Россети Тюмень" УЭС | нд | Н | 2026 | 6 | Трансформатор тока на три фазы | Приказ об утв. ПСД | от 09.12.2021 № 671-и | ХМАО | 1 | 1 | 1 ед. | И10-01-1 | 99 | 1.09 | 107.91 | нд
1.2.3.1 | Установка приборов учета в соответствии с Федеральным законом от 27.12.2018 № 522-ФЗ при истечении МПИ или срока эксплуатации, при отсутствии прибора учета у потребителя (2 точки учета 0,2-0,4 кВ: прибор учета - 1 шт., трансформатор тока - 3шт.) филиала АО "Россети Тюмень" Урайские электрические сети (2026г) | M_TP2100.AS.0007 | Итого объем финансовых потребностей по инвестиционному проекту, тыс. рублей | нд | нд | нд | нд | нд | нд | нд | нд | нд | нд | нд | нд | нд | нд | нд | 134.07 | нд
1.2.3.1 | Установка приборов учета в соответствии с Федеральным законом от 27.12.2018 № 522-ФЗ при истечении МПИ или срока эксплуатации, при отсутствии прибора учета у потребителя (3 точки учета 0,2-0,4 кВ: прибор учета - 3 шт.) филиала АО "Россети Тюмень" Урайские электрические сети. (2027г) | M_TP2100.AS.0008 | УНЦ ИИК | Урайский РЭС филиала АО "Россети Тюмень" УЭС | нд | Н | 2027 | 0.4 | Прибор учета трехфазный | Приказ об утв. ПСД | от 09.12.2021 № 672-и | ХМАО | 1 | 3 | 1 точка учета | А1-02 | 24 | 1.09 | 78.48 | нд
1.2.3.1 | Установка приборов учета в соответствии с Федеральным законом от 27.12.2018 № 522-ФЗ при истечении МПИ или срока эксплуатации, при отсутствии прибора учета у потребителя (3 точки учета 0,2-0,4 кВ: прибор учета - 3 шт.) филиала АО "Россети Тюмень" Урайские электрические сети. (2027г) | M_TP2100.AS.0008 | Итого объем финансовых потребностей по инвестиционному проекту, тыс. рублей | нд | нд | нд | нд | нд | нд | нд | нд | нд | нд | нд | нд | нд | нд | нд | 78.48 | нд
1.2.3.1 | Установка приборов учета в соответствии с федеральным законом от 27.12.2018 № 522- ФЗ при истечении МПИ или срока эксплуатации при отсутствии приборов учета у потребителя (16 счетчиков 0,4 кВ) филиала АО «Россети Тюмень» Нижневартовские электрические сети | M_TP1600.AS.0009 | УНЦ ИИК | ПС 35/10 Новая, ПС 110/10/10 Обская, ПС 110/35/10 Восток, ПС 110/6/6 Излучина, ПС 110/35/6 Гидронамыв, ПС 110/35/6 кВ Ореховская ВЛ-35 № 3, ПС 35/6 ДНС-Ореховская, КТП-6/0,4 кВ кустовых площадок, отходящие АВ-0,4 кВ (ПС 110/35/6 кВ "Ореховская"), ПС 110/10/10 Индустриальная, ПС 110/35/6 Мега | нд | П | 2025 | 0,4 | Прибор учета трехфазный | техническое обоснование инвестиционного проекта | от 09.12.2021 | ХМАО | 1 | 7 | 1 точка учета | А1-02 | 24 | 1.09 | 183.12 | нд
1.2.3.1 | Установка приборов учета в соответствии с федеральным законом от 27.12.2018 № 522- ФЗ при истечении МПИ или срока эксплуатации при отсутствии приборов учета у потребителя (16 счетчиков 0,4 кВ) филиала АО «Россети Тюмень» Нижневартовские электрические сети | M_TP1600.AS.0009 | УНЦ ИИК | ПС 35/10 Новая, ПС 110/10/10 Обская, ПС 110/35/10 Восток, ПС 110/6/6 Излучина, ПС 110/35/6 Гидронамыв, ПС 110/35/6 кВ Ореховская ВЛ-35 № 3, ПС 35/6 ДНС-Ореховская, КТП-6/0,4 кВ кустовых площадок, отходящие АВ-0,4 кВ (ПС 110/35/6 кВ "Ореховская"), ПС 110/10/10 Индустриальная, ПС 110/35/6 Мега | нд | П | 2025 | 0,4 | Прибор учета трехфазный с ТТ | техническое обоснование инвестиционного проекта | от 09.12.2021 | ХМАО | 1 | 9 | 1 точка учета | А1-03 | 27 | 1.09 | 264.87 | нд
1.2.3.1 | Установка приборов учета в соответствии с федеральным законом от 27.12.2018 № 522- ФЗ при истечении МПИ или срока эксплуатации при отсутствии приборов учета у потребителя (16 счетчиков 0,4 кВ) филиала АО «Россети Тюмень» Нижневартовские электрические сети | M_TP1600.AS.0009 | Итого объем финансовых потребностей по инвестиционному проекту, тыс. рублей | нд | нд | нд | нд | нд | нд | нд | нд | нд | нд | нд | нд | нд | нд | нд | 447.99 | нд
1.2.4.1 | Реконструкция ПС 110/35/6 кВ КНС-26 (установка инженерно-технических средств охраны по программе "Антитеррор") | H_TP1600.PR.0055 | УНЦ защитных ограждений ПС | ПС 110/35/6 кВ КНС-26 | нд | C | 2024 | 110 | Ограждение предупредительное сетчатое | техническое обоснование инвестиционного проекта | 20.12.2018 | ХМАО | 1 | 220 | 1 м периметра ПС | У4-02 | 6 | 1.13 | 1491.6 | нд
1.2.4.1 | Реконструкция ПС 110/35/6 кВ КНС-26 (установка инженерно-технических средств охраны по программе "Антитеррор") | H_TP1600.PR.0055 | УНЦ комплекса систем безопасности ПС | ПС 110/35/6 кВ КНС-26 | нд | C | 2024 | 110 | Система охранного освещения | техническое обоснование инвестиционного проекта | 20.12.2018 | ХМАО | 1 | 220 | 1 м периметра ПС | И15-10 | 3.5 | 1.09 | 839.3 | нд
1.2.4.1 | Реконструкция ПС 110/35/6 кВ КНС-26 (установка инженерно-технических средств охраны по программе "Антитеррор") | H_TP1600.PR.0055 | УНЦ комплекса систем безопасности ПС | ПС 110/35/6 кВ КНС-26 | нд | C | 2024 | 110 | Система периметральной сигнализации | техническое обоснование инвестиционного проекта | 20.12.2018 | ХМАО | 1 | 220 | 1 м периметра ПС | И15-09 | 5.5 | 1.09 | 1318.9 | нд
1.2.4.1 | Реконструкция ПС 110/35/6 кВ КНС-26 (установка инженерно-технических средств охраны по программе "Антитеррор") | H_TP1600.PR.0055 | УНЦ комплекса систем безопасности ПС | ПС 110/35/6 кВ КНС-26 | нд | C | 2024 | 110 | СКУД | техническое обоснование инвестиционного проекта | 20.12.2018 | ХМАО | 1 | 3 | 1 точка доступа | И15-07 | 116 | 1.09 | 379.32 | нд
1.2.4.1 | Реконструкция ПС 110/35/6 кВ КНС-26 (установка инженерно-технических средств охраны по программе "Антитеррор") | H_TP1600.PR.0055 | УНЦ комплекса систем безопасности ПС | ПС 110/35/6 кВ КНС-26 | нд | C | 2024 | 110 | Шкаф ЦК комплекса систем безопасности | техническое обоснование инвестиционного проекта | 20.12.2018 | ХМАО | 1 | 1 | 1 ед. | И15-02 | 542 | 1.09 | 590.78 | нд
1.2.4.1 | Реконструкция ПС 110/35/6 кВ КНС-26 (установка инженерно-технических средств охраны по программе "Антитеррор") | H_TP1600.PR.0055 | Итого объем финансовых потребностей по инвестиционному проекту, тыс. рублей | нд | нд | нд | нд | нд | нд | нд | нд | нд | нд | нд | нд | нд | нд | нд | 4619.9 | нд
1.2.4.1 | Реконструкция ПС 110/35/6 кВ Меридиан (установка ТСО по программе "Антитеррор") | H_TP1600.PR.0057 | УНЦ комплекса систем безопасности ПС | ПС 110/35/6 кВ Меридиан | нд | C | 2024 | 110 | Система охранного освещения | Приказ об утв. ПСД | №114 от 26.03.2019 | ХМАО | 1 | 743.3 | 1 ед | И15-10 | 3.5 | 1.09 | 2835.6895 | нд
1.2.4.1 | Реконструкция ПС 110/35/6 кВ Меридиан (установка ТСО по программе "Антитеррор") | H_TP1600.PR.0057 | УНЦ комплекса систем безопасности ПС | ПС 110/35/6 кВ Меридиан | нд | C | 2024 | 110 | Система периметральной сигнализации | Приказ об утв. ПСД | №114 от 26.03.2019 | ХМАО | 1 | 743.3 | 1 ед | И15-09 | 5.5 | 1.09 | 4456.0835 | нд
1.2.4.1 | Реконструкция ПС 110/35/6 кВ Меридиан (установка ТСО по программе "Антитеррор") | H_TP1600.PR.0057 | УНЦ комплекса систем безопасности ПС | ПС 110/35/6 кВ Меридиан | нд | C | 2024 | 110 | СКУД | Приказ об утв. ПСД | №114 от 26.03.2019 | ХМАО | 1 | 1 | 1 ед | И15-07 | 116 | 1.09 | 126.44 | нд
1.2.4.1 | Реконструкция ПС 110/35/6 кВ Меридиан (установка ТСО по программе "Антитеррор") | H_TP1600.PR.0057 | УНЦ комплекса систем безопасности ПС | ПС 110/35/6 кВ Меридиан | нд | C | 2024 | 110 | Шкаф ЦК комплекса систем безопасности | Приказ об утв. ПСД | №114 от 26.03.2019 | ХМАО | 1 | 1 | 1 ед | И15-02 | 542 | 1.09 | 590.78 | нд
1.2.4.1 | Реконструкция ПС 110/35/6 кВ Меридиан (установка ТСО по программе "Антитеррор") | H_TP1600.PR.0057 | УНЦ защитных ограждений ПС | ПС 110/35/6 кВ Меридиан | нд | C | 2024 | 110 | Ограждение наружное | Приказ об утв. ПСД | №114 от 26.03.2019 | ХМАО | 1 | 743.3 | 1 м периметра ПС | У4-01 | 11 | 1.13 | 9239.219 | нд
1.2.4.1 | Реконструкция ПС 110/35/6 кВ Меридиан (установка ТСО по программе "Антитеррор") | H_TP1600.PR.0057 | УНЦ комплекса систем безопасности ПС | ПС 110/35/6 кВ Меридиан | нд | C | 2024 | нд | Шкаф ЦК системы видеонаблюдения | Приказ об утв. ПСД | №114 от 26.03.2019 | ХМАО | 1 | 1 | 1 ед | И15-01 | 2289 | 1.09 | 2495.01 | нд
1.2.4.1 | Реконструкция ПС 110/35/6 кВ Меридиан (установка ТСО по программе "Антитеррор") | H_TP1600.PR.0057 | УНЦ комплекса систем безопасности ПС | ПС 110/35/6 кВ Меридиан | нд | C | 2024 | 110 | Стационарная камера охранного (технологического) видеонаблюдения | Приказ об утв. ПСД | №114 от 26.03.2019 | ХМАО | 1 | 25 | 1 ед | И15-05 | 137 | 1.09 | 3733.25 | нд
1.2.4.1 | Реконструкция ПС 110/35/6 кВ Меридиан (установка ТСО по программе "Антитеррор") | H_TP1600.PR.0057 | Итого объем финансовых потребностей по инвестиционному проекту, тыс. рублей | нд | нд | нд | нд | нд | нд | нд | нд | нд | нд | нд | нд | нд | нд | нд | 23476.472 | нд
1.2.4.1 | Реконструкция зданий и сооружений базы службы механизации и транспорта НВЭС | F_TP1600.PH.0008 | УНЦ зданий ЗРУ, ЗПС, ОПУ, РЩ, РПБ | База службы механизации филиала НВЭС | нд | C | 2024 | нд | РПБ | Приказ об утв. ПСД | № 141 от 28.03.2022 | ХМАО | 1 | 3155.82 | 1 м2 | З4-04 | 116 | 1.31 | 479558.4072 | нд
1.2.4.1 | Реконструкция зданий и сооружений базы службы механизации и транспорта НВЭС | F_TP1600.PH.0008 | Затраты на проектно-изыскательские работы для отдельных элементов электрических сетей | База службы механизации филиала НВЭС | нд | C | 2024 | нд | от 301 до 500,9 | Приказ об утв. ПСД | № 141 от 28.03.2022 | ХМАО | 1 | 1 | 1 объект | П6-12 | 25000 | 1 | 25000 | нд
1.2.4.1 | Реконструкция зданий и сооружений базы службы механизации и транспорта НВЭС | F_TP1600.PH.0008 | Итого объем финансовых потребностей по инвестиционному проекту, тыс. рублей | нд | нд | нд | нд | нд | нд | нд | нд | нд | нд | нд | нд | нд | нд | нд | 504558.4072 | нд
1.2.4.1 | Реконструкция ПС 110 кВ Звездная (установка ТСО по программе "Антитеррор") | F_TP1200.PR.0025 | УНЦ комплекса систем безопасности ПС | ПС | нд | С | 2023 | нд | АРМ персонала комплекса систем безопасности | Приказ об утв. ПСД | от 28.12.2018 №808 | ХМАО | 1 | 4 | 1 ед. | И15-03 | 189 | 1.09 | 824.04 | нд
1.2.4.1 | Реконструкция ПС 110 кВ Звездная (установка ТСО по программе "Антитеррор") | F_TP1200.PR.0025 | УНЦ комплекса систем безопасности ПС | ПС | нд | С | 2023 | нд | Поворотная камера охранного (технологического) видеонаблюдения | Приказ об утв. ПСД | от 28.12.2018 №808 | ХМАО | 1 | 10 | 1 ед. | И15-04 | 641 | 1.09 | 6986.9 | нд
1.2.4.1 | Реконструкция ПС 110 кВ Звездная (установка ТСО по программе "Антитеррор") | F_TP1200.PR.0025 | УНЦ комплекса систем безопасности ПС | ПС | нд | С | 2023 | нд | Шкаф ЦК комплекса систем безопасности | Приказ об утв. ПСД | от 28.12.2018 №808 | ХМАО | 1 | 1 | 1 ед. | И15-02 | 2289 | 1.09 | 2495.01 | нд
1.2.4.1 | Реконструкция ПС 110 кВ Звездная (установка ТСО по программе "Антитеррор") | F_TP1200.PR.0025 | УНЦ сети связи | ПС | нд | С | 2023 | нд | Оборудование электропитания, 6 кВт | Приказ об утв. ПСД | от 28.12.2018 №808 | ХМАО | 1 | 3 | 1 ед. | И14-07 | 1368 | 1.09 | 4473.36 | нд
1.2.4.1 | Реконструкция ПС 110 кВ Звездная (установка ТСО по программе "Антитеррор") | F_TP1200.PR.0025 | Затраты на проектно-изыскательские работы для отдельных элементов электрических сетей | ПС | нд | С | 2023 | нд | от 11 до 20,9 | Приказ об утв. ПСД | от 28.12.2018 №808 | ХМАО | 1 | 1 | 1 объект | П6-08 | 1500 | 1 | 1500 | нд
1.2.4.1 | Реконструкция ПС 110 кВ Звездная (установка ТСО по программе "Антитеррор") | F_TP1200.PR.0025 | Итого объем финансовых потребностей по инвестиционному проекту, тыс. рублей | нд | нд | нд | нд | нд | нд | нд | нд | нд | нд | нд | нд | нд | нд | нд | 16279.31 | нд
1.2.4.1 | Реконструкция РЗА ПС 110 кВ Ловинская (установка блокирующих высокочастотных комплектов защит) | H_TP2100.PS.0050 | УНЦ РЗА | ПС | нд | С | 2023 | 110 | РЗА линии (основная и резервные защиты) с работой по ВЧ каналу (без приемопередатчика) | Приказ об утв. ПСД | от 18.08.2022 № 9-Э | ХМАО | 1 | 2 | 1 ед | И11-17-3 | 1049 | 1.09 | 2286.82 | нд
1.2.4.1 | Реконструкция РЗА ПС 110 кВ Ловинская (установка блокирующих высокочастотных комплектов защит) | H_TP2100.PS.0050 | УНЦ РЗА и прочие шкафы (панели) | ПС | нд | С | 2023 | нд | Приемопередатчик ВЧ защиты РЗА | Приказ об утв. ПСД | от 18.08.2022 № 9-Э | ХМАО | 1 | 2 | 1 ед | И12-05 | 491 | 1.09 | 1070.38 | нд
1.2.4.1 | Реконструкция РЗА ПС 110 кВ Ловинская (установка блокирующих высокочастотных комплектов защит) | H_TP2100.PS.0050 | УНЦ РЗА и прочие шкафы (панели) | ПС | нд | С | 2023 | нд | Прочие шкафы (панели) | Приказ об утв. ПСД | от 18.08.2022 № 9-Э | ХМАО | 1 | 1 | 1 ед | И12-06 | 162 | 1.09 | 176.58 | нд
1.2.4.1 | Реконструкция РЗА ПС 110 кВ Ловинская (установка блокирующих высокочастотных комплектов защит) | H_TP2100.PS.0050 | УНЦ РЗА и прочие шкафы (панели) | ПС | нд | С | 2023 | нд | Прочие устройства (аппаратура) | Приказ об утв. ПСД | от 18.08.2022 № 9-Э | ХМАО | 1 | 2 | 1 ед | И12-08 | 56 | 1.09 | 122.08 | нд
1.2.4.1 | Реконструкция РЗА ПС 110 кВ Ловинская (установка блокирующих высокочастотных комплектов защит) | H_TP2100.PS.0050 | УНЦ системы ВЧ связи 35-750 Кв | ПС | нд | С | 2023 | 110 | Устройства обработки и присоединения 110 кВ | Приказ об утв. ПСД | от 18.08.2022 № 9-Э | ХМАО | 1 | 2 | 1 ед | А6-02 | 3354 | 1.15 | 7714.2 | нд
1.2.4.1 | Реконструкция РЗА ПС 110 кВ Ловинская (установка блокирующих высокочастотных комплектов защит) | H_TP2100.PS.0050 | УНЦ зданий ЗРУ, ЗПС, ОПУ, РЩ, РПБ | ПС | нд | С | 2023 | 110 | ОПУ, РЩ | Приказ об утв. ПСД | от 18.08.2022 № 9-Э | ХМАО | 1 | 18 | 1 м2 | З4-03 | 93 | 1.31 | 2192.94 | нд
1.2.4.1 | Реконструкция РЗА ПС 110 кВ Ловинская (установка блокирующих высокочастотных комплектов защит) | H_TP2100.PS.0050 | УНЦэлементов ПС с устройством фундаментов | ПС | нд | С | 2023 | 110 | Трансформатор напряжения на три фазы, до трех вторичных обмоток | Приказ об утв. ПСД | от 18.08.2022 № 9-Э | ХМАО | 1 | 2 | 1 ед. | И5-02-3 | 2782 | 1.15 | 6398.6 | нд
1.2.4.1 | Реконструкция РЗА ПС 110 кВ Ловинская (установка блокирующих высокочастотных комплектов защит) | H_TP2100.PS.0050 | Затраты на проектно-изыскательские работы для отдельных элементов электрических сетей | ПС | нд | С | 2023 | нд | от 11 до 20,9 | Приказ об утв. ПСД | от 18.08.2022 № 9-Э | ХМАО | 1 | 1 | 1 объект | П6-08 | 1500 | 1 | 1500 | нд
1.2.4.1 | Реконструкция РЗА ПС 110 кВ Ловинская (установка блокирующих высокочастотных комплектов защит) | H_TP2100.PS.0050 | Итого объем финансовых потребностей по инвестиционному проекту, тыс. рублей | нд | нд | нд | нд | нд | нд | нд | нд | нд | нд | нд | нд | нд | нд | нд | 21461.6 | нд
1.2.4.1 | Реконструкция ПС 110/10 кВ Геологическая (реконструкция инженерно-технических средств охраны (системы видеонаблюдения, охраны периметра по программе "Антитеррор")) | F_TP2100.PR.0027 | УНЦ комплекса систем безопасности ПС | ПС | нд | П | 2024 | нд | Шкаф ЦК системы видеонаблюдения | Техническое обоснование | 16.11.2021 | ХМАО | 1 | 1 | 1 ед. | И15-01 | 2289 | 1.09 | 2495.01 | нд
1.2.4.1 | Реконструкция ПС 110/10 кВ Геологическая (реконструкция инженерно-технических средств охраны (системы видеонаблюдения, охраны периметра по программе "Антитеррор")) | F_TP2100.PR.0027 | УНЦ комплекса систем безопасности ПС | ПС | нд | П | 2024 | нд | Стационарная камера охранного (технологического) видеонаблюдения | Техническое обоснование | 16.11.2021 | ХМАО | 1 | 11 | 1 ед. | И15-05 | 137 | 1.09 | 1642.63 | нд
1.2.4.1 | Реконструкция ПС 110/10 кВ Геологическая (реконструкция инженерно-технических средств охраны (системы видеонаблюдения, охраны периметра по программе "Антитеррор")) | F_TP2100.PR.0027 | УНЦ комплекса систем безопасности ПС | ПС | нд | П | 2024 | нд | Система периметральной сигнализации | Техническое обоснование | 16.11.2021 | ХМАО | 1 | 140.12 | 1 м периметра ПС | И15-09 | 5.5 | 1.09 | 840.0194 | нд
1.2.4.1 | Реконструкция ПС 110/10 кВ Геологическая (реконструкция инженерно-технических средств охраны (системы видеонаблюдения, охраны периметра по программе "Антитеррор")) | F_TP2100.PR.0027 | Затраты на проектно-изыскательские работы для отдельных элементов электрических сетей | ПС | нд | П | 2024 | нд | от 1,1 до 5,9 | Техническое обоснование | 16.11.2021 | ХМАО | 1 | 1 | 1 объект | П6-06 | 300 | 1 | 300 | нд
1.2.4.1 | Реконструкция ПС 110/10 кВ Геологическая (реконструкция инженерно-технических средств охраны (системы видеонаблюдения, охраны периметра по программе "Антитеррор")) | F_TP2100.PR.0027 | Итого объем финансовых потребностей по инвестиционному проекту, тыс. рублей | нд | нд | нд | нд | нд | нд | нд | нд | нд | нд | нд | нд | нд | нд | нд | 5277.6594 | нд
1.2.4.1 | Реконструкция периметрального ограждения базы ЦРЭС (базы Кондинского участка УРЭС) филиала Урайские ЭС по программе "Антитеррор" | H_TP2100.PR.0030 | УНЦ защитных конструкций ПС | ПС | нд | П | 2024 | нд | Откатные (раздвижные, автоматические, противопожарные) ворота | Техническое обоснование | 16.11.2021 | ХМАО | 1 | 2 | 1 ед | У3-02 | 177 | 1.13 | 400.02 | В ИПР 2018-2022гг. был включен ИП H_TP2100.PR.0030, реализация которого предусмотрена программой "Антитеррор". С целью оптимизации параметров ИПР и формирования устойчивого финансово-экономического состояния АО «Россети Тюмень» данный титул был исключен из ИПР 2018-2022гг. и перенесен на более поздний срок. В связи с формированием ИПР 2023-2027гг. H_TP2100.PR.0030 повторно включен с целью исполнения программы "Антитеррор".
1.2.4.1 | Реконструкция периметрального ограждения базы ЦРЭС (базы Кондинского участка УРЭС) филиала Урайские ЭС по программе "Антитеррор" | H_TP2100.PR.0030 | УНЦ защитных ограждений ПС | ПС | нд | П | 2024 | нд | Ограждение наружное | Техническое обоснование | 16.11.2021 | ХМАО | 1 | 527 | 1 м периметра ПС | У4-01 | 11 | 1.13 | 6550.61 | нд
1.2.4.1 | Реконструкция периметрального ограждения базы ЦРЭС (базы Кондинского участка УРЭС) филиала Урайские ЭС по программе "Антитеррор" | H_TP2100.PR.0030 | УНЦ комплекса систем безопасности ПС | ПС | нд | П | 2024 | нд | СКУД | Техническое обоснование | 16.11.2021 | ХМАО | 1 | 1 | 1 точка доступа | И15-07 | 116 | 1.09 | 126.44 | нд
1.2.4.1 | Реконструкция периметрального ограждения базы ЦРЭС (базы Кондинского участка УРЭС) филиала Урайские ЭС по программе "Антитеррор" | H_TP2100.PR.0030 | УНЦ комплекса систем безопасности ПС | ПС | нд | П | 2024 | нд | СКУД | Техническое обоснование | 16.11.2021 | ХМАО | 1 | 1 | 1 точка доступа | И15-07 | 116 | 1.09 | 126.44 | нд
1.2.4.1 | Реконструкция периметрального ограждения базы ЦРЭС (базы Кондинского участка УРЭС) филиала Урайские ЭС по программе "Антитеррор" | H_TP2100.PR.0030 | Затраты на проектно-изыскательские работы для отдельных элементов электрических сетей | нд | нд | П | 2024 | нд | от 6 до 10,9 | Техническое обоснование | 16.11.2021 | ХМАО | 1 | 1 | 1 объект | П6-07 | 500 | 1 | 500 | нд
1.2.4.1 | Реконструкция периметрального ограждения базы ЦРЭС (базы Кондинского участка УРЭС) филиала Урайские ЭС по программе "Антитеррор" | H_TP2100.PR.0030 | Итого объем финансовых потребностей по инвестиционному проекту, тыс. рублей | нд | нд | нд | нд | нд | нд | нд | нд | нд | нд | нд | нд | нд | нд | нд | 7703.51 | нд
1.2.4.1 | Реконструкция периметрального ограждения базы СРЭС филиала Урайские ЭС по программе "Антитеррор" | H_TP2100.PR.0031 | УНЦ защитных конструкций ПС | ПС | нд | П | 2024 | нд | Откатные (раздвижные, автоматические, противопожарные) ворота | Техническое обоснование | 16.11.2021 | ХМАО | 1 | 3 | 1 ед | У3-02 | 177 | 1.13 | 600.03 | нд
1.2.4.1 | Реконструкция периметрального ограждения базы СРЭС филиала Урайские ЭС по программе "Антитеррор" | H_TP2100.PR.0031 | УНЦ защитных ограждений ПС | ПС | нд | П | 2024 | нд | Ограждение наружное | Техническое обоснование | 16.11.2021 | ХМАО | 1 | 520 | 1 м периметра ПС | У4-01 | 11 | 1.13 | 6463.6 | нд
1.2.4.1 | Реконструкция периметрального ограждения базы СРЭС филиала Урайские ЭС по программе "Антитеррор" | H_TP2100.PR.0031 | УНЦ комплекса систем безопасности ПС | ПС | нд | П | 2024 | нд | СКУД | Техническое обоснование | 16.11.2021 | ХМАО | 1 | 1 | 1 точка доступа | И15-07 | 116 | 1.09 | 126.44 | нд
1.2.4.1 | Реконструкция периметрального ограждения базы СРЭС филиала Урайские ЭС по программе "Антитеррор" | H_TP2100.PR.0031 | УНЦ здания КПП | ПС | нд | П | 2024 | нд | КПП | Техническое обоснование | 16.11.2021 | ХМАО | 1 | 1 | 1 ед | З7-01 | 3572 | 1.31 | 4679.32 | нд
1.2.4.1 | Реконструкция периметрального ограждения базы СРЭС филиала Урайские ЭС по программе "Антитеррор" | H_TP2100.PR.0031 | Затраты на проектно-изыскательские работы для отдельных элементов электрических сетей | нд | нд | П | 2024 | нд | от 11 до 20,9 | Техническое обоснование | 16.11.2021 | ХМАО | 1 | 1 | 1 объект | П6-08 | 1500 | 1 | 1500 | нд
1.2.4.1 | Реконструкция периметрального ограждения базы СРЭС филиала Урайские ЭС по программе "Антитеррор" | H_TP2100.PR.0031 | Итого объем финансовых потребностей по инвестиционному проекту, тыс. рублей | нд | нд | нд | нд | нд | нд | нд | нд | нд | нд | нд | нд | нд | нд | нд | 13369.39 | нд
1.2.4.1 | Реконструкция ПС 110/35/6 кВ "Дорожная" (реконструкция периметрального ограждения по программе "Антитеррор") | F_TP1100.PR.0021 | УНЦ защитных ограждений ПС | ПС | нд | С | 2026 | нд | Ограждение наружное | Приказ об утверждении ПСД | 14 от 14.01.2019 | ХМАО | 1 | 369.2 | 1 м периметра ПС | У4-01 | 11 | 1.13 | 4589.156 | нд
1.2.4.1 | Реконструкция ПС 110/35/6 кВ "Дорожная" (реконструкция периметрального ограждения по программе "Антитеррор") | F_TP1100.PR.0021 | Затраты на проектно-изыскательские работы для отдельных элементов электрических сетей | ПС | нд | С | 2026 | нд | от 1,1 до 5,9 | Приказ об утверждении ПСД | 14 от 14.01.2019 | ХМАО | 1 | 1 | 1 объект | П6-06 | 300 | 1 | 300 | нд
1.2.4.1 | Реконструкция ПС 110/35/6 кВ "Дорожная" (реконструкция периметрального ограждения по программе "Антитеррор") | F_TP1100.PR.0021 | Итого объем финансовых потребностей по инвестиционному проекту, тыс. рублей | нд | нд | нд | нд | нд | нд | нд | нд | нд | нд | нд | нд | нд | нд | нд | 4889.156 | нд
1.2.4.1 | Реконструкция ПС 110/35/6 кВ "Куст" (реконструкция периметрального ограждения по программе "Антитеррор") | F_TP1100.PR.0022 | УНЦ защитных ограждений ПС | ПС | нд | С | 2026 | нд | Ограждение наружное | Приказ об утверждении ПСД | 2 от 14.01.2019 | ХМАО | 1 | 293.7 | 1 м периметра ПС | У4-01 | 11 | 1.13 | 3650.691 | нд
1.2.4.1 | Реконструкция ПС 110/35/6 кВ "Куст" (реконструкция периметрального ограждения по программе "Антитеррор") | F_TP1100.PR.0022 | УНЦ ВЛ 0,4-750 кВ на строительно-монтажные работы без опор и провода | ВЛ | нд | С | 2026 | 35 | одноцепная, все типы опор за исключением многогранных | Приказ об утверждении ПСД | 2 от 14.01.2019 | ХМАО | 1 | 4.28 | 1 тн опор | Л2-03-1 | 48 | 1.86 | 382.1184 | нд
1.2.4.1 | Реконструкция ПС 110/35/6 кВ "Куст" (реконструкция периметрального ограждения по программе "Антитеррор") | F_TP1100.PR.0022 | УНЦ опор ВЛ 0,4-750 кВ | ВЛ | нд | С | 2026 | 35 | все типы опор за исключением многогранных | Приказ об утверждении ПСД | 2 от 14.01.2019 | ХМАО | 1 | 4.275 | 1 тн опор | Л4-03-1 | 101 | 1.06 | 457.6815 | нд
1.2.4.1 | Реконструкция ПС 110/35/6 кВ "Куст" (реконструкция периметрального ограждения по программе "Антитеррор") | F_TP1100.PR.0022 | УНЦ провода ВЛ 0,4-750 кВ сталеалюминиевого типа | ВЛ | нд | С | 2026 | 35 | Сечение фазного провода 120 мм2 | Приказ об утверждении ПСД | 2 от 14.01.2019 | ХМАО | 1 | 0.12 | 1 км трассы | Л5-03 | 503 | 1.06 | 63.9816 | нд
1.2.4.1 | Реконструкция ПС 110/35/6 кВ "Куст" (реконструкция периметрального ограждения по программе "Антитеррор") | F_TP1100.PR.0022 | Затраты на проектно-изыскательские работы для отдельных элементов электрических сетей | ПС | нд | С | 2026 | нд | от 1,1 до 5,9 | Приказ об утверждении ПСД | 2 от 14.01.2019 | ХМАО | 1 | 1 | 1 объект | П6-06 | 300 | 1 | 300 | нд
1.2.4.1 | Реконструкция ПС 110/35/6 кВ "Куст" (реконструкция периметрального ограждения по программе "Антитеррор") | F_TP1100.PR.0022 | Затраты на проектно-изыскательские работы по ВЛ | ВЛ | нд | С | 2026 | 35 | Протяженность до 1 км | Приказ об утверждении ПСД | 2 от 14.01.2019 | ХМАО | 1 | 1 | 1 ед. | П3-05 | 971 | 1 | 971 | нд
1.2.4.1 | Реконструкция ПС 110/35/6 кВ "Куст" (реконструкция периметрального ограждения по программе "Антитеррор") | F_TP1100.PR.0022 | Итого объем финансовых потребностей по инвестиционному проекту, тыс. рублей | нд | нд | нд | нд | нд | нд | нд | нд | нд | нд | нд | нд | нд | нд | нд | 5825.4725 | нд
1.2.4.1 | Реконструкция ПС 110/6 кВ "Песчаная" (реконструкция периметрального ограждения по программе "Антитеррор") | F_TP1100.PR.0023 | УНЦ защитных ограждений ПС | ПС | нд | С | 2026 | нд | Ограждение наружное | Приказ об утверждении ПСД | 8 от 14.01.2019 | ХМАО | 1 | 167 | 1 м периметра ПС | У4-01 | 11 | 1.13 | 2075.81 | нд
1.2.4.1 | Реконструкция ПС 110/6 кВ "Песчаная" (реконструкция периметрального ограждения по программе "Антитеррор") | F_TP1100.PR.0023 | Затраты на проектно-изыскательские работы для отдельных элементов электрических сетей | ПС | нд | С | 2026 | нд | от 1,1 до 5,9 | Приказ об утверждении ПСД | 8 от 14.01.2019 | ХМАО | 1 | 1 | 1 объект | П6-06 | 300 | 1 | 300 | нд
1.2.4.1 | Реконструкция ПС 110/6 кВ "Песчаная" (реконструкция периметрального ограждения по программе "Антитеррор") | F_TP1100.PR.0023 | Итого объем финансовых потребностей по инвестиционному проекту, тыс. рублей | нд | нд | нд | нд | нд | нд | нд | нд | нд | нд | нд | нд | нд | нд | нд | 2375.81 | нд
1.2.4.1 | Реконструкция ПС 110/35/6 кВ "КНС-9"(реконструкция периметрального ограждения по программе "Антитеррор") | F_TP1100.PR.0024 | УНЦ защитных ограждений ПС | ПС | нд | С | 2026 | нд | Ограждение наружное | Приказ об утверждении ПСД | 15 от 14.01.2019 | ХМАО | 1 | 426.7 | 1 м периметра ПС | У4-01 | 11 | 1.13 | 5303.881 | нд
1.2.4.1 | Реконструкция ПС 110/35/6 кВ "КНС-9"(реконструкция периметрального ограждения по программе "Антитеррор") | F_TP1100.PR.0024 | Затраты на проектно-изыскательские работы для отдельных элементов электрических сетей | ПС | нд | С | 2026 | нд | от 1,1 до 5,9 | Приказ об утверждении ПСД | 15 от 14.01.2019 | ХМАО | 1 | 1 | 1 объект | П6-06 | 300 | 1 | 300 | нд
1.2.4.1 | Реконструкция ПС 110/35/6 кВ "КНС-9"(реконструкция периметрального ограждения по программе "Антитеррор") | F_TP1100.PR.0024 | Итого объем финансовых потребностей по инвестиционному проекту, тыс. рублей | нд | нд | нд | нд | нд | нд | нд | нд | нд | нд | нд | нд | нд | нд | нд | 5603.881 | нд
1.2.4.1 | Реконструкция ПС 110/10/10 кВ "Зеленая" (реконструкция периметрального ораждения и установка ТСО по программе "Антитеррор" ) | F_TP1100.PR.0025 | УНЦ комплекса систем безопасности ПС | ПС | нд | С | 2025 | нд | Шкаф ЦК системы видеонаблюдения | Приказ об утверждении ПСД | 20 14.01.2019 | ХМАО | 1 | 1 | 1 ед. | И15-01 | 2289 | 1.09 | 2495.01 | нд
1.2.4.1 | Реконструкция ПС 110/10/10 кВ "Зеленая" (реконструкция периметрального ораждения и установка ТСО по программе "Антитеррор" ) | F_TP1100.PR.0025 | УНЦ комплекса систем безопасности ПС | ПС | нд | С | 2025 | нд | АРМ персонала комплекса систем безопасности | Приказ об утверждении ПСД | 20 14.01.2019 | ХМАО | 1 | 1 | 1 ед. | И15-03 | 189 | 1.09 | 206.01 | нд
1.2.4.1 | Реконструкция ПС 110/10/10 кВ "Зеленая" (реконструкция периметрального ораждения и установка ТСО по программе "Антитеррор" ) | F_TP1100.PR.0025 | УНЦ комплекса систем безопасности ПС | ПС | нд | С | 2025 | нд | Поворотная камера охранного (технологического) видеонаблюдения | Приказ об утверждении ПСД | 20 14.01.2019 | ХМАО | 1 | 2 | 1 ед. | И15-04 | 641 | 1.09 | 1397.38 | нд
1.2.4.1 | Реконструкция ПС 110/10/10 кВ "Зеленая" (реконструкция периметрального ораждения и установка ТСО по программе "Антитеррор" ) | F_TP1100.PR.0025 | УНЦ комплекса систем безопасности ПС | ПС | нд | С | 2025 | нд | Стационарная камера охранного (технологического) видеонаблюдения | Приказ об утверждении ПСД | 20 14.01.2019 | ХМАО | 1 | 12 | 1 ед. | И15-05 | 137 | 1.09 | 1791.96 | нд
1.2.4.1 | Реконструкция ПС 110/10/10 кВ "Зеленая" (реконструкция периметрального ораждения и установка ТСО по программе "Антитеррор" ) | F_TP1100.PR.0025 | УНЦ комплекса систем безопасности ПС | ПС | нд | С | 2025 | нд | Система периметральной сигнализации | Приказ об утверждении ПСД | 20 14.01.2019 | ХМАО | 1 | 230 | 1 м периметра ПС | И15-09 | 5.5 | 1.09 | 1378.85 | нд
1.2.4.1 | Реконструкция ПС 110/10/10 кВ "Зеленая" (реконструкция периметрального ораждения и установка ТСО по программе "Антитеррор" ) | F_TP1100.PR.0025 | УНЦ комплекса систем безопасности ПС | ПС | нд | С | 2025 | нд | Система охранного освещения | Приказ об утверждении ПСД | 20 14.01.2019 | ХМАО | 1 | 230 | 1 м периметра ПС | И15-10 | 3.5 | 1.09 | 877.45 | нд
1.2.4.1 | Реконструкция ПС 110/10/10 кВ "Зеленая" (реконструкция периметрального ораждения и установка ТСО по программе "Антитеррор" ) | F_TP1100.PR.0025 | УНЦ защитных ограждений ПС | ПС | нд | С | 2025 | нд | Ограждение наружное | Приказ об утверждении ПСД | 20 14.01.2019 | ХМАО | 1 | 230 | 1 м периметра ПС | У4-01 | 11 | 1.13 | 2858.9 | нд
1.2.4.1 | Реконструкция ПС 110/10/10 кВ "Зеленая" (реконструкция периметрального ораждения и установка ТСО по программе "Антитеррор" ) | F_TP1100.PR.0025 | Затраты на проектно-изыскательские работы для отдельных элементов электрических сетей | ПС | нд | С | 2025 | нд | от 11 до 20,9 | Приказ об утверждении ПСД | 20 14.01.2019 | ХМАО | 1 | 1 | 1 объект | П6-08 | 1500 | 1 | 1500 | нд
1.2.4.1 | Реконструкция ПС 110/10/10 кВ "Зеленая" (реконструкция периметрального ораждения и установка ТСО по программе "Антитеррор" ) | F_TP1100.PR.0025 | УНЦ кабельных сооружений для прокладки кабельной линии | ПС | нд | С | 2025 | нд | Металлические лотки и короба | Приказ об утверждении ПСД | 20 14.01.2019 | ХМАО | 1 | 245 | 1 м по трассе | Н2-01 | 3 | 1.17 | 859.95 | нд
1.2.4.1 | Реконструкция ПС 110/10/10 кВ "Зеленая" (реконструкция периметрального ораждения и установка ТСО по программе "Антитеррор" ) | F_TP1100.PR.0025 | УНЦ ИВКЭ | ПС | нд | С | 2025 | 110 | ИВКЭ для ПС | Приказ об утверждении ПСД | 20 14.01.2019 | ХМАО | 1 | 1 | 1 ед. | А2-02 | 588 | 1.09 | 640.92 | нд
1.2.4.1 | Реконструкция ПС 110/10/10 кВ "Зеленая" (реконструкция периметрального ораждения и установка ТСО по программе "Антитеррор" ) | F_TP1100.PR.0025 | Итого объем финансовых потребностей по инвестиционному проекту, тыс. рублей | нд | нд | нд | нд | нд | нд | нд | нд | нд | нд | нд | нд | нд | нд | нд | 14006.43 | нд
1.2.4.1 | Реконструкция ПС 110/10 кВ "Азерит" (реконструкци периметрального ораждения и установка ТСО по программе "Антитеррор" ) | F_TP1100.PR.0026 | УНЦ комплекса систем безопасности ПС | ПС | нд | С | 2026 | нд | Шкаф ЦК системы видеонаблюдения | Приказ об утверждении ПСД | 1 от 11.01.2019 | ХМАО | 1 | 1 | 1 ед | И15-01 | 2289 | 1.09 | 2495.01 | нд
1.2.4.1 | Реконструкция ПС 110/10 кВ "Азерит" (реконструкци периметрального ораждения и установка ТСО по программе "Антитеррор" ) | F_TP1100.PR.0026 | УНЦ комплекса систем безопасности ПС | ПС | нд | С | 2026 | нд | АРМ персонала комплекса систем безопасности | Приказ об утверждении ПСД | 1 от 11.01.2019 | ХМАО | 1 | 1 | 1 ед | И15-03 | 189 | 1.09 | 206.01 | нд
1.2.4.1 | Реконструкция ПС 110/10 кВ "Азерит" (реконструкци периметрального ораждения и установка ТСО по программе "Антитеррор" ) | F_TP1100.PR.0026 | УНЦ комплекса систем безопасности ПС | ПС | нд | С | 2026 | нд | Поворотная камера охранного (технологического) видеонаблюдения | Приказ об утверждении ПСД | 1 от 11.01.2019 | ХМАО | 1 | 2 | 1 ед | И15-04 | 641 | 1.09 | 1397.38 | нд
1.2.4.1 | Реконструкция ПС 110/10 кВ "Азерит" (реконструкци периметрального ораждения и установка ТСО по программе "Антитеррор" ) | F_TP1100.PR.0026 | УНЦ комплекса систем безопасности ПС | ПС | нд | С | 2026 | нд | Стационарная камера охранного (технологического) видеонаблюдения | Приказ об утверждении ПСД | 1 от 11.01.2019 | ХМАО | 1 | 10 | 1 ед | И15-05 | 137 | 1.09 | 1493.3 | нд
1.2.4.1 | Реконструкция ПС 110/10 кВ "Азерит" (реконструкци периметрального ораждения и установка ТСО по программе "Антитеррор" ) | F_TP1100.PR.0026 | УНЦ комплекса систем безопасности ПС | ПС | нд | С | 2026 | нд | Система периметральной сигнализации | Приказ об утверждении ПСД | 1 от 11.01.2019 | ХМАО | 1 | 182 | 1 ед | И15-09 | 5.5 | 1.09 | 1091.09 | нд
1.2.4.1 | Реконструкция ПС 110/10 кВ "Азерит" (реконструкци периметрального ораждения и установка ТСО по программе "Антитеррор" ) | F_TP1100.PR.0026 | УНЦ комплекса систем безопасности ПС | ПС | нд | С | 2026 | нд | Система охранного освещения | Приказ об утверждении ПСД | 1 от 11.01.2019 | ХМАО | 1 | 182 | 1 ед | И15-10 | 3.5 | 1.09 | 694.33 | нд
1.2.4.1 | Реконструкция ПС 110/10 кВ "Азерит" (реконструкци периметрального ораждения и установка ТСО по программе "Антитеррор" ) | F_TP1100.PR.0026 | УНЦ защитных конструкций ПС | ПС | нд | С | 2026 | нд | Противотаранное устройство | Приказ об утверждении ПСД | 1 от 11.01.2019 | ХМАО | 1 | 1 | 1 ед | У3-01 | 577 | 1.13 | 652.01 | нд
1.2.4.1 | Реконструкция ПС 110/10 кВ "Азерит" (реконструкци периметрального ораждения и установка ТСО по программе "Антитеррор" ) | F_TP1100.PR.0026 | УНЦ защитных конструкций ПС | ПС | нд | С | 2026 | нд | Откатные (раздвижные, автоматические, противопожарные) ворота | Приказ об утверждении ПСД | 1 от 11.01.2019 | ХМАО | 1 | 2 | 1 ед | У3-02 | 177 | 1.13 | 400.02 | нд
1.2.4.1 | Реконструкция ПС 110/10 кВ "Азерит" (реконструкци периметрального ораждения и установка ТСО по программе "Антитеррор" ) | F_TP1100.PR.0026 | Затраты на проектно-изыскательские работы для отдельных элементов электрических сетей | ПС | нд | С | 2026 | нд | от 6 до 10,9 | Приказ об утверждении ПСД | 1 от 11.01.2019 | ХМАО | 1 | 1 | 1 объект | П6-07 | 500 | 1 | 500 | нд
1.2.4.1 | Реконструкция ПС 110/10 кВ "Азерит" (реконструкци периметрального ораждения и установка ТСО по программе "Антитеррор" ) | F_TP1100.PR.0026 | УНЦ кабельных сооружений для прокладки кабельной линии | ПС | нд | С | 2026 | нд | Металлические лотки и короба | Приказ об утверждении ПСД | 1 от 11.01.2019 | ХМАО | 1 | 197 | 1 м по трассе | Н2-01 | 3 | 1.17 | 691.47 | нд
1.2.4.1 | Реконструкция ПС 110/10 кВ "Азерит" (реконструкци периметрального ораждения и установка ТСО по программе "Антитеррор" ) | F_TP1100.PR.0026 | УНЦ ИВКЭ | ПС | нд | С | 2026 | 110 | ИВКЭ для ПС | Приказ об утверждении ПСД | 1 от 11.01.2019 | ХМАО | 1 | 1 | 1 система | А2-02 | 588 | 1.09 | 640.92 | нд
1.2.4.1 | Реконструкция ПС 110/10 кВ "Азерит" (реконструкци периметрального ораждения и установка ТСО по программе "Антитеррор" ) | F_TP1100.PR.0026 | Итого объем финансовых потребностей по инвестиционному проекту, тыс. рублей | нд | нд | нд | нд | нд | нд | нд | нд | нд | нд | нд | нд | нд | нд | нд | 10261.54 | нд
1.2.4.1 | Реконструкция ПС 110/10 кВ "Северная" (реконструкци периметрального ораждения и установка ТСО по программе "Антитеррор" ) | F_TP1100.PR.0027 | УНЦ комплекса систем безопасности ПС | ПС | нд | С | 2024 | нд | Шкаф ЦК системы видеонаблюдения | Приказ об утверждении ПСД | 16 от 14.01.2019 | ХМАО | 1 | 1 | 1 ед. | И15-01 | 2289 | 1.09 | 2495.01 | нд
1.2.4.1 | Реконструкция ПС 110/10 кВ "Северная" (реконструкци периметрального ораждения и установка ТСО по программе "Антитеррор" ) | F_TP1100.PR.0027 | УНЦ ИВКЭ | ПС | нд | С | 2024 | 110 | ИВКЭ для ПС | Приказ об утверждении ПСД | 16 от 14.01.2019 | ХМАО | 1 | 1 | 1 ед. | А2-02 | 588 | 1.09 | 640.92 | нд
1.2.4.1 | Реконструкция ПС 110/10 кВ "Северная" (реконструкци периметрального ораждения и установка ТСО по программе "Антитеррор" ) | F_TP1100.PR.0027 | УНЦ комплекса систем безопасности ПС | ПС | нд | С | 2024 | нд | АРМ персонала комплекса систем безопасности | Приказ об утверждении ПСД | 16 от 14.01.2019 | ХМАО | 1 | 1 | 1 ед. | И15-03 | 189 | 1.09 | 206.01 | нд
1.2.4.1 | Реконструкция ПС 110/10 кВ "Северная" (реконструкци периметрального ораждения и установка ТСО по программе "Антитеррор" ) | F_TP1100.PR.0027 | УНЦ комплекса систем безопасности ПС | ПС | нд | С | 2024 | нд | Поворотная камера охранного (технологического) видеонаблюдения | Приказ об утверждении ПСД | 16 от 14.01.2019 | ХМАО | 1 | 4 | 1 ед. | И15-04 | 641 | 1.09 | 2794.76 | нд
1.2.4.1 | Реконструкция ПС 110/10 кВ "Северная" (реконструкци периметрального ораждения и установка ТСО по программе "Антитеррор" ) | F_TP1100.PR.0027 | УНЦ комплекса систем безопасности ПС | ПС | нд | С | 2024 | нд | Стационарная камера охранного (технологического) видеонаблюдения | Приказ об утверждении ПСД | 16 от 14.01.2019 | ХМАО | 1 | 19 | 1 ед. | И15-05 | 137 | 1.09 | 2837.27 | нд
1.2.4.1 | Реконструкция ПС 110/10 кВ "Северная" (реконструкци периметрального ораждения и установка ТСО по программе "Антитеррор" ) | F_TP1100.PR.0027 | УНЦ комплекса систем безопасности ПС | ПС | нд | С | 2024 | нд | Система периметральной сигнализации | Приказ об утверждении ПСД | 16 от 14.01.2019 | ХМАО | 1 | 330.15 | 1 м периметра ПС | И15-09 | 5.5 | 1.09 | 1979.2492 | нд
1.2.4.1 | Реконструкция ПС 110/10 кВ "Северная" (реконструкци периметрального ораждения и установка ТСО по программе "Антитеррор" ) | F_TP1100.PR.0027 | УНЦ комплекса систем безопасности ПС | ПС | нд | С | 2024 | нд | Система охранного освещения | Приказ об утверждении ПСД | 16 от 14.01.2019 | ХМАО | 1 | 330.15 | 1 м периметра ПС | И15-10 | 3.5 | 1.09 | 1259.5222 | нд
1.2.4.1 | Реконструкция ПС 110/10 кВ "Северная" (реконструкци периметрального ораждения и установка ТСО по программе "Антитеррор" ) | F_TP1100.PR.0027 | УНЦ защитных ограждений ПС | ПС | нд | С | 2024 | нд | Ограждение наружное | Приказ об утверждении ПСД | 16 от 14.01.2019 | ХМАО | 1 | 330.15 | 1 м периметра ПС | У4-01 | 11 | 1.13 | 4103.7645 | нд
1.2.4.1 | Реконструкция ПС 110/10 кВ "Северная" (реконструкци периметрального ораждения и установка ТСО по программе "Антитеррор" ) | F_TP1100.PR.0027 | УНЦ кабельных сооружений для прокладки кабельной линии | ПС | нд | С | 2024 | нд | Металлические лотки и короба | Приказ об утверждении ПСД | 16 от 14.01.2019 | ХМАО | 1 | 341 | 1 м по трассе | Н2-01 | 3 | 1.17 | 1196.91 | нд
1.2.4.1 | Реконструкция ПС 110/10 кВ "Северная" (реконструкци периметрального ораждения и установка ТСО по программе "Антитеррор" ) | F_TP1100.PR.0027 | Затраты на проектно-изыскательские работы для отдельных элементов электрических сетей | ПС | нд | С | 2024 | нд | от 11 до 20,9 | Приказ об утверждении ПСД | 16 от 14.01.2019 | ХМАО | 1 | 1 | 1 объект | П6-08 | 1500 | 1 | 1500 | нд
1.2.4.1 | Реконструкция ПС 110/10 кВ "Северная" (реконструкци периметрального ораждения и установка ТСО по программе "Антитеррор" ) | F_TP1100.PR.0027 | Итого объем финансовых потребностей по инвестиционному проекту, тыс. рублей | нд | нд | нд | нд | нд | нд | нд | нд | нд | нд | нд | нд | нд | нд | нд | 19013.416 | нд
1.2.4.1 | Реконструкция ПС 110/10 кВ "Трансгаз" (реконструкци периметрального ораждения и установка ТСО по программе "Антитеррор" ) | F_TP1100.PR.0028 | УНЦ комплекса систем безопасности ПС | ПС | нд | С | 2026 | нд | Шкаф ЦК системы видеонаблюдения | Приказ об утверждении ПСД | 5 от 14.01.2019 | ХМАО | 1 | 1 | 1 ед | И15-01 | 2289 | 1.09 | 2495.01 | нд
1.2.4.1 | Реконструкция ПС 110/10 кВ "Трансгаз" (реконструкци периметрального ораждения и установка ТСО по программе "Антитеррор" ) | F_TP1100.PR.0028 | УНЦ ИВКЭ | ПС | нд | С | 2026 | нд | ИВКЭ для ПС | Приказ об утверждении ПСД | 5 от 14.01.2019 | ХМАО | 1 | 1 | 1 система | А2-02 | 588 | 1.09 | 640.92 | нд
1.2.4.1 | Реконструкция ПС 110/10 кВ "Трансгаз" (реконструкци периметрального ораждения и установка ТСО по программе "Антитеррор" ) | F_TP1100.PR.0028 | УНЦ комплекса систем безопасности ПС | ПС | нд | С | 2026 | нд | АРМ персонала комплекса систем безопасности | Приказ об утверждении ПСД | 5 от 14.01.2019 | ХМАО | 1 | 1 | 1 ед | И15-03 | 189 | 1.09 | 206.01 | нд
1.2.4.1 | Реконструкция ПС 110/10 кВ "Трансгаз" (реконструкци периметрального ораждения и установка ТСО по программе "Антитеррор" ) | F_TP1100.PR.0028 | УНЦ комплекса систем безопасности ПС | ПС | нд | С | 2026 | нд | Поворотная камера охранного (технологического) видеонаблюдения | Приказ об утверждении ПСД | 5 от 14.01.2019 | ХМАО | 1 | 2 | 1 ед | И15-04 | 641 | 1.09 | 1397.38 | нд
1.2.4.1 | Реконструкция ПС 110/10 кВ "Трансгаз" (реконструкци периметрального ораждения и установка ТСО по программе "Антитеррор" ) | F_TP1100.PR.0028 | УНЦ комплекса систем безопасности ПС | ПС | нд | С | 2026 | нд | Стационарная камера охранного (технологического) видеонаблюдения | Приказ об утверждении ПСД | 5 от 14.01.2019 | ХМАО | 1 | 8 | 1 ед | И15-05 | 137 | 1.09 | 1194.64 | нд
1.2.4.1 | Реконструкция ПС 110/10 кВ "Трансгаз" (реконструкци периметрального ораждения и установка ТСО по программе "Антитеррор" ) | F_TP1100.PR.0028 | УНЦ комплекса систем безопасности ПС | ПС | нд | С | 2026 | нд | Система периметральной сигнализации | Приказ об утверждении ПСД | 5 от 14.01.2019 | ХМАО | 1 | 339.8 | 1 м периметра ПС | И15-09 | 5.5 | 1.09 | 2037.101 | нд
1.2.4.1 | Реконструкция ПС 110/10 кВ "Трансгаз" (реконструкци периметрального ораждения и установка ТСО по программе "Антитеррор" ) | F_TP1100.PR.0028 | УНЦ комплекса систем безопасности ПС | ПС | нд | С | 2026 | нд | Система охранного освещения | Приказ об утверждении ПСД | 5 от 14.01.2019 | ХМАО | 1 | 339.8 | 1 м периметра ПС | И15-10 | 3.5 | 1.09 | 1296.337 | нд
1.2.4.1 | Реконструкция ПС 110/10 кВ "Трансгаз" (реконструкци периметрального ораждения и установка ТСО по программе "Антитеррор" ) | F_TP1100.PR.0028 | УНЦ защитных конструкций ПС | ПС | нд | С | 2026 | нд | Откатные (раздвижные, автоматические, противопожарные) ворота | Приказ об утверждении ПСД | 5 от 14.01.2019 | ХМАО | 1 | 1 | 1 ед | У3-02 | 177 | 1.13 | 200.01 | нд
1.2.4.1 | Реконструкция ПС 110/10 кВ "Трансгаз" (реконструкци периметрального ораждения и установка ТСО по программе "Антитеррор" ) | F_TP1100.PR.0028 | УНЦ кабельных сооружений для прокладки кабельной линии | ПС | нд | С | 2026 | нд | Металлические лотки и короба | Приказ об утверждении ПСД | 5 от 14.01.2019 | ХМАО | 1 | 220 | 1 м по трассе | Н2-01 | 3 | 1.17 | 772.2 | нд
1.2.4.1 | Реконструкция ПС 110/10 кВ "Трансгаз" (реконструкци периметрального ораждения и установка ТСО по программе "Антитеррор" ) | F_TP1100.PR.0028 | Затраты на проектно-изыскательские работы для отдельных элементов электрических сетей | ПС | нд | С | 2026 | нд | от 6 до 10,9 | Приказ об утверждении ПСД | 5 от 14.01.2019 | ХМАО | 1 | 1 | 1 объект | П6-07 | 500 | 1 | 500 | нд
1.2.4.1 | Реконструкция ПС 110/10 кВ "Трансгаз" (реконструкци периметрального ораждения и установка ТСО по программе "Антитеррор" ) | F_TP1100.PR.0028 | Итого объем финансовых потребностей по инвестиционному проекту, тыс. рублей | нд | нд | нд | нд | нд | нд | нд | нд | нд | нд | нд | нд | нд | нд | нд | 10739.608 | нд
1.2.4.1 | Реконструкция ПС 110/35/6 кВ "Алмаз" (реконструкция периметрального ограждения по программе "Антитеррор") | F_TP1100.PR.0029 | УНЦ защитных ограждений ПС | ПС | нд | С | 2026 | нд | Ограждение наружное | Приказ об утверждении ПСД | 10 от 14.01.2019 | ХМАО | 1 | 203 | 1 м периметра ПС | У4-01 | 11 | 1.13 | 2523.29 | нд
1.2.4.1 | Реконструкция ПС 110/35/6 кВ "Алмаз" (реконструкция периметрального ограждения по программе "Антитеррор") | F_TP1100.PR.0029 | Затраты на проектно-изыскательские работы для отдельных элементов электрических сетей | ПС | нд | С | 2026 | нд | от 1,1 до 5,9 | Приказ об утверждении ПСД | 10 от 14.01.2019 | ХМАО | 1 | 1 | 1 объект | П6-06 | 300 | 1 | 300 | нд
1.2.4.1 | Реконструкция ПС 110/35/6 кВ "Алмаз" (реконструкция периметрального ограждения по программе "Антитеррор") | F_TP1100.PR.0029 | УНЦ ВЛ 0,4-750 кВ на строительно-монтажные работы без опор и провода | ВЛ | нд | С | 2026 | 35 | одноцепная, все типы опор за исключением многогранных | Приказ об утверждении ПСД | 10 от 14.01.2019 | ХМАО | 1 | 4.015 | 1 тн опор | Л2-03-1 | 48 | 1.86 | 358.4592 | нд
1.2.4.1 | Реконструкция ПС 110/35/6 кВ "Алмаз" (реконструкция периметрального ограждения по программе "Антитеррор") | F_TP1100.PR.0029 | УНЦ опор ВЛ 0,4-750 кВ | ВЛ | нд | С | 2026 | 35 | все типы опор за исключением многогранных | Приказ об утверждении ПСД | 10 от 14.01.2019 | ХМАО | 1 | 4.015 | 1 тн опор | Л4-03-1 | 101 | 1.06 | 429.8459 | нд
1.2.4.1 | Реконструкция ПС 110/35/6 кВ "Алмаз" (реконструкция периметрального ограждения по программе "Антитеррор") | F_TP1100.PR.0029 | УНЦ ВЛ 0,4-750 кВ на строительно-монтажные работы без опор и провода | ВЛ | нд | С | 2026 | 110 | одноцепная, все типы опор за исключением многогранных | Приказ об утверждении ПСД | 10 от 14.01.2019 | ХМАО | 1 | 4.7416 | 1 тн опор | Л2-04-1 | 50 | 1.82 | 431.4856 | нд
1.2.4.1 | Реконструкция ПС 110/35/6 кВ "Алмаз" (реконструкция периметрального ограждения по программе "Антитеррор") | F_TP1100.PR.0029 | УНЦ опор ВЛ 0,4-750 кВ | ВЛ | нд | С | 2026 | 110 | все типы опор за исключением многогранных | Приказ об утверждении ПСД | 10 от 14.01.2019 | ХМАО | 1 | 4.7416 | 1 тн опор | Л4-03-1 | 101 | 1.06 | 507.6357 | нд
1.2.4.1 | Реконструкция ПС 110/35/6 кВ "Алмаз" (реконструкция периметрального ограждения по программе "Антитеррор") | F_TP1100.PR.0029 | УНЦ провода ВЛ 0,4-750 кВ сталеалюминиевого типа | ВЛ | нд | С | 2026 | 110 | Сечение фазного провода 120 мм2 | Приказ об утверждении ПСД | 10 от 14.01.2019 | ХМАО | 1 | 0.22 | 1 км | Л5-03 | 503 | 1.06 | 117.2996 | нд
1.2.4.1 | Реконструкция ПС 110/35/6 кВ "Алмаз" (реконструкция периметрального ограждения по программе "Антитеррор") | F_TP1100.PR.0029 | Затраты на проектно-изыскательские работы по ВЛ | ВЛ | нд | С | 2026 | 35 | Протяженность до 1 км | Приказ об утверждении ПСД | 10 от 14.01.2019 | ХМАО | 1 | 1 | 1 ед. | П3-05 | 971 | 1 | 971 | нд
1.2.4.1 | Реконструкция ПС 110/35/6 кВ "Алмаз" (реконструкция периметрального ограждения по программе "Антитеррор") | F_TP1100.PR.0029 | Затраты на проектно-изыскательские работы по ВЛ | ВЛ | нд | С | 2026 | 110 | Протяженность до 1 км | Приказ об утверждении ПСД | 10 от 14.01.2019 | ХМАО | 1 | 1 | 1 ед. | П3-12 | 1042 | 1 | 1042 | нд
1.2.4.1 | Реконструкция ПС 110/35/6 кВ "Алмаз" (реконструкция периметрального ограждения по программе "Антитеррор") | F_TP1100.PR.0029 | Итого объем финансовых потребностей по инвестиционному проекту, тыс. рублей | нд | нд | нд | нд | нд | нд | нд | нд | нд | нд | нд | нд | нд | нд | нд | 2313 | нд
1.2.4.1 | Реконструкция ПС 110/6 кВ "Водная" (реконструкция периметрального ограждения по программе "Антитеррор") | F_TP1100.PR.0030 | УНЦ защитных ограждений ПС | ПС | нд | С | 2027 | нд | Ограждение наружное | Приказ об утверждении ПСД | 13 от 14.01.2019 | ХМАО | 1 | 140.07 | 1 м периметра ПС | У4-01 | 11 | 1.13 | 1741.0701 | нд
1.2.4.1 | Реконструкция ПС 110/6 кВ "Водная" (реконструкция периметрального ограждения по программе "Антитеррор") | F_TP1100.PR.0030 | Затраты на проектно-изыскательские работы для отдельных элементов электрических сетей | ПС | нд | С | 2027 | нд | от 1,1 до 5,9 | Приказ об утверждении ПСД | 13 от 14.01.2019 | ХМАО | 1 | 1 | 1 объект | П6-06 | 300 | 1 | 300 | нд
1.2.4.1 | Реконструкция ПС 110/6 кВ "Водная" (реконструкция периметрального ограждения по программе "Антитеррор") | F_TP1100.PR.0030 | Итого объем финансовых потребностей по инвестиционному проекту, тыс. рублей | нд | нд | нд | нд | нд | нд | нд | нд | нд | нд | нд | нд | нд | нд | нд | 2041.0701 | нд
1.2.4.1 | Реконструкция ПС 110/35/6 кВ "КНС-10" (реконструкция периметрального ограждения по программе "Антитеррор") | F_TP1100.PR.0031 | УНЦ защитных ограждений ПС | ПС | нд | С | 2027 | нд | Ограждение наружное | Приказ об утверждении ПСД | 9 от 14.01.2019 | ХМАО | 1 | 251.7 | 1 м периметра ПС | У4-01 | 11 | 1.13 | 3128.631 | нд
1.2.4.1 | Реконструкция ПС 110/35/6 кВ "КНС-10" (реконструкция периметрального ограждения по программе "Антитеррор") | F_TP1100.PR.0031 | Затраты на проектно-изыскательские работы для отдельных элементов электрических сетей | ПС | нд | С | 2027 | нд | от 1,1 до 5,9 | Приказ об утверждении ПСД | 9 от 14.01.2019 | ХМАО | 1 | 1 | 1 объект | П6-06 | 300 | 1 | 300 | нд
1.2.4.1 | Реконструкция ПС 110/35/6 кВ "КНС-10" (реконструкция периметрального ограждения по программе "Антитеррор") | F_TP1100.PR.0031 | УНЦ опор ВЛ 0,4-750 кВ | ПС | нд | С | 2027 | нд | все типы опор за исключением многогранных | Приказ об утверждении ПСД | 9 от 14.01.2019 | ХМАО | 1 | 9.36 | 1 тн опор | Л4-03-1 | 101 | 1.06 | 1002.0816 | нд
1.2.4.1 | Реконструкция ПС 110/35/6 кВ "КНС-10" (реконструкция периметрального ограждения по программе "Антитеррор") | F_TP1100.PR.0031 | УНЦ провода ВЛ 0,4-750 кВ сталеалюминиевого типа | ПС | нд | С | 2027 | 110 | Сечение фазного провода 120 мм2 | Приказ об утверждении ПСД | 9 от 14.01.2019 | ХМАО | 1 | 0.22 | 1 км | Л5-03 | 503 | 1.06 | 117.2996 | нд
1.2.4.1 | Реконструкция ПС 110/35/6 кВ "КНС-10" (реконструкция периметрального ограждения по программе "Антитеррор") | F_TP1100.PR.0031 | УНЦ Гирлянды изоляторов ВЛ | ПС | нд | С | 2027 | нд | за гирлянду изоляторов | Приказ об утверждении ПСД | 9 от 14.01.2019 | ХМАО | 1 | 35 | 1 ед. | Л10-02-2 | 38 | 1.06 | 1409.8 | нд
1.2.4.1 | Реконструкция ПС 110/35/6 кВ "КНС-10" (реконструкция периметрального ограждения по программе "Антитеррор") | F_TP1100.PR.0031 | Итого объем финансовых потребностей по инвестиционному проекту, тыс. рублей | нд | нд | нд | нд | нд | нд | нд | нд | нд | нд | нд | нд | нд | нд | нд | 5957.8122 | нд
1.2.4.1 | Реконструкция ПС 110/10 кВ "Лямино" (реконструкция периметрального ограждения по программе "Антитеррор") | F_TP1100.PR.0032 | УНЦ защитных ограждений ПС | ПС | нд | С | 2027 | нд | Ограждение наружное | Приказ об утверждении ПСД | 7 от 14.01.2019 | ХМАО | 1 | 181.54 | 1 м периметра ПС | У4-01 | 11 | 1.13 | 2256.5422 | нд
1.2.4.1 | Реконструкция ПС 110/10 кВ "Лямино" (реконструкция периметрального ограждения по программе "Антитеррор") | F_TP1100.PR.0032 | Затраты на проектно-изыскательские работы для отдельных элементов электрических сетей | ПС | нд | С | 2027 | нд | от 1,1 до 5,9 | Приказ об утверждении ПСД | 7 от 14.01.2019 | ХМАО | 1 | 1 | 1 объект | П6-06 | 300 | 1 | 300 | нд
1.2.4.1 | Реконструкция ПС 110/10 кВ "Лямино" (реконструкция периметрального ограждения по программе "Антитеррор") | F_TP1100.PR.0032 | Итого объем финансовых потребностей по инвестиционному проекту, тыс. рублей | нд | нд | нд | нд | нд | нд | нд | нд | нд | нд | нд | нд | нд | нд | нд | 2556.5422 | нд
1.2.4.1 | Реконструкция ПС 110/35/6 кВ "Вачимская"(реконструкция периметрального ограждения по программе "Антитеррор") | F_TP1100.PR.0033 | УНЦ защитных ограждений ПС | ПС | нд | С | 2027 | нд | Ограждение наружное | Приказ об утверждении ПСД | 11 от 14.01.2019 | ХМАО | 1 | 235 | 1 м периметра ПС | У4-01 | 11 | 1.13 | 2921.05 | нд
1.2.4.1 | Реконструкция ПС 110/35/6 кВ "Вачимская"(реконструкция периметрального ограждения по программе "Антитеррор") | F_TP1100.PR.0033 | Затраты на проектно-изыскательские работы для отдельных элементов электрических сетей | ПС | нд | С | 2027 | нд | от 1,1 до 5,9 | Приказ об утверждении ПСД | 11 от 14.01.2019 | ХМАО | 1 | 1 | 1 объект | П6-06 | 300 | 1 | 300 | нд
1.2.4.1 | Реконструкция ПС 110/35/6 кВ "Вачимская"(реконструкция периметрального ограждения по программе "Антитеррор") | F_TP1100.PR.0033 | Итого объем финансовых потребностей по инвестиционному проекту, тыс. рублей | нд | нд | нд | нд | нд | нд | Приказ об утверждении ПСД | 11 от 14.01.2019 | нд | нд | нд | нд | нд | нд | нд | 3221.05 | нд
1.2.4.1 | Реконструкция ПС 110/10 кВ "Черный Мыс" (установка ТСО по программе "Антитеррор") | F_TP1100.PR.0034 | УНЦ комплекса систем безопасности ПС | ПС | нд | С | 2024 | нд | Шкаф ЦК системы видеонаблюдения | Приказ об утверждении ПСД | 19 от 14.01.2019 | ХМАО | 1 | 1 | 1 ед. | И15-01 | 2289 | 1.09 | 2495.01 | нд
1.2.4.1 | Реконструкция ПС 110/10 кВ "Черный Мыс" (установка ТСО по программе "Антитеррор") | F_TP1100.PR.0034 | УНЦ ИВКЭ | ПС | нд | С | 2024 | 110 | ИВКЭ для ПС | Приказ об утверждении ПСД | 19 от 14.01.2019 | ХМАО | 1 | 1 | 1 ед. | А2-02 | 588 | 1.09 | 640.92 | нд
1.2.4.1 | Реконструкция ПС 110/10 кВ "Черный Мыс" (установка ТСО по программе "Антитеррор") | F_TP1100.PR.0034 | УНЦ комплекса систем безопасности ПС | ПС | нд | С | 2024 | нд | АРМ персонала комплекса систем безопасности | Приказ об утверждении ПСД | 19 от 14.01.2019 | ХМАО | 1 | 1 | 1 ед. | И15-03 | 189 | 1.09 | 206.01 | нд
1.2.4.1 | Реконструкция ПС 110/10 кВ "Черный Мыс" (установка ТСО по программе "Антитеррор") | F_TP1100.PR.0034 | УНЦ комплекса систем безопасности ПС | ПС | нд | С | 2024 | нд | Поворотная камера охранного (технологического) видеонаблюдения | Приказ об утверждении ПСД | 19 от 14.01.2019 | ХМАО | 1 | 2 | 1 ед. | И15-04 | 641 | 1.09 | 1397.38 | нд
1.2.4.1 | Реконструкция ПС 110/10 кВ "Черный Мыс" (установка ТСО по программе "Антитеррор") | F_TP1100.PR.0034 | УНЦ комплекса систем безопасности ПС | ПС | нд | С | 2024 | нд | Стационарная камера охранного (технологического) видеонаблюдения | Приказ об утверждении ПСД | 19 от 14.01.2019 | ХМАО | 1 | 9 | 1 ед. | И15-05 | 137 | 1.09 | 1343.97 | нд
1.2.4.1 | Реконструкция ПС 110/10 кВ "Черный Мыс" (установка ТСО по программе "Антитеррор") | F_TP1100.PR.0034 | УНЦ комплекса систем безопасности ПС | ПС | нд | С | 2024 | нд | Система периметральной сигнализации | Приказ об утверждении ПСД | 19 от 14.01.2019 | ХМАО | 1 | 184 | 1 м периметра ПС | И15-09 | 5.5 | 1.09 | 1103.08 | нд
1.2.4.1 | Реконструкция ПС 110/10 кВ "Черный Мыс" (установка ТСО по программе "Антитеррор") | F_TP1100.PR.0034 | УНЦ комплекса систем безопасности ПС | ПС | нд | С | 2024 | нд | Система охранного освещения | Приказ об утверждении ПСД | 19 от 14.01.2019 | ХМАО | 1 | 184 | 1 м периметра ПС | И15-10 | 3.5 | 1.09 | 701.96 | нд
1.2.4.1 | Реконструкция ПС 110/10 кВ "Черный Мыс" (установка ТСО по программе "Антитеррор") | F_TP1100.PR.0034 | УНЦ кабельных сооружений для прокладки кабельной линии | ПС | нд | С | 2024 | нд | Металлические лотки и короба | Приказ об утверждении ПСД | 19 от 14.01.2019 | ХМАО | 1 | 205 | 1 м по трассе | Н2-01 | 3 | 1.17 | 719.55 | нд
1.2.4.1 | Реконструкция ПС 110/10 кВ "Черный Мыс" (установка ТСО по программе "Антитеррор") | F_TP1100.PR.0034 | Затраты на проектно-изыскательские работы для отдельных элементов электрических сетей | ПС | нд | С | 2024 | нд | от 6 до 10,9 | Приказ об утверждении ПСД | 19 от 14.01.2019 | ХМАО | 1 | 1 | 1 объект | П6-07 | 500 | 1 | 500 | нд
1.2.4.1 | Реконструкция ПС 110/10 кВ "Черный Мыс" (установка ТСО по программе "Антитеррор") | F_TP1100.PR.0034 | Итого объем финансовых потребностей по инвестиционному проекту, тыс. рублей | нд | нд | нд | нд | нд | нд | Приказ об утверждении ПСД | 19 от 14.01.2019 | нд | нд | нд | нд | нд | нд | нд | 9107.88 | нд
1.2.4.1 | Реконструкция ПС 110/10 кВ "Сайма" (установка ТСО по программе "Антитеррор") | F_TP1100.PR.0035 | УНЦ комплекса систем безопасности ПС | ПС | нд | С | 2024 | нд | Шкаф ЦК системы видеонаблюдения | Приказ об утверждении ПСД | 3 от 14.01.2019 | ХМАО | 1 | 1 | 1 ед. | И15-01 | 2289 | 1.09 | 2495.01 | нд
1.2.4.1 | Реконструкция ПС 110/10 кВ "Сайма" (установка ТСО по программе "Антитеррор") | F_TP1100.PR.0035 | УНЦ ИВКЭ | ПС | нд | С | 2024 | 110 | ИВКЭ для ПС | Приказ об утверждении ПСД | 3 от 14.01.2019 | ХМАО | 1 | 1 | 1 ед. | А2-02 | 588 | 1.09 | 640.92 | нд
1.2.4.1 | Реконструкция ПС 110/10 кВ "Сайма" (установка ТСО по программе "Антитеррор") | F_TP1100.PR.0035 | УНЦ комплекса систем безопасности ПС | ПС | нд | С | 2024 | нд | АРМ персонала комплекса систем безопасности | Приказ об утверждении ПСД | 3 от 14.01.2019 | ХМАО | 1 | 1 | 1 ед. | И15-03 | 189 | 1.09 | 206.01 | нд
1.2.4.1 | Реконструкция ПС 110/10 кВ "Сайма" (установка ТСО по программе "Антитеррор") | F_TP1100.PR.0035 | УНЦ комплекса систем безопасности ПС | ПС | нд | С | 2024 | нд | Поворотная камера охранного (технологического) видеонаблюдения | Приказ об утверждении ПСД | 3 от 14.01.2019 | ХМАО | 1 | 2 | 1 ед. | И15-04 | 641 | 1.09 | 1397.38 | нд
1.2.4.1 | Реконструкция ПС 110/10 кВ "Сайма" (установка ТСО по программе "Антитеррор") | F_TP1100.PR.0035 | УНЦ комплекса систем безопасности ПС | ПС | нд | С | 2024 | нд | Стационарная камера охранного (технологического) видеонаблюдения | Приказ об утверждении ПСД | 3 от 14.01.2019 | ХМАО | 1 | 8 | 1 ед. | И15-05 | 137 | 1.09 | 1194.64 | нд
1.2.4.1 | Реконструкция ПС 110/10 кВ "Сайма" (установка ТСО по программе "Антитеррор") | F_TP1100.PR.0035 | УНЦ комплекса систем безопасности ПС | ПС | нд | С | 2024 | нд | Система периметральной сигнализации | Приказ об утверждении ПСД | 3 от 14.01.2019 | ХМАО | 1 | 199 | 1 м периметра ПС | И15-09 | 5.5 | 1.09 | 1193.005 | нд
1.2.4.1 | Реконструкция ПС 110/10 кВ "Сайма" (установка ТСО по программе "Антитеррор") | F_TP1100.PR.0035 | УНЦ комплекса систем безопасности ПС | ПС | нд | С | 2024 | нд | Система охранного освещения | Приказ об утверждении ПСД | 3 от 14.01.2019 | ХМАО | 1 | 199 | 1 м периметра ПС | И15-10 | 3.5 | 1.09 | 759.185 | нд
1.2.4.1 | Реконструкция ПС 110/10 кВ "Сайма" (установка ТСО по программе "Антитеррор") | F_TP1100.PR.0035 | УНЦ кабельных сооружений для прокладки кабельной линии | ПС | нд | С | 2024 | нд | Металлические лотки и короба | Приказ об утверждении ПСД | 3 от 14.01.2019 | ХМАО | 1 | 214 | 1 м по трассе | Н2-01 | 3 | 1.17 | 751.14 | нд
1.2.4.1 | Реконструкция ПС 110/10 кВ "Сайма" (установка ТСО по программе "Антитеррор") | F_TP1100.PR.0035 | Затраты на проектно-изыскательские работы для отдельных элементов электрических сетей | ПС | нд | С | 2024 | нд | от 6 до 10,9 | Приказ об утверждении ПСД | 3 от 14.01.2019 | ХМАО | 1 | 1 | 1 объект | П6-07 | 500 | 1 | 500 | нд
1.2.4.1 | Реконструкция ПС 110/10 кВ "Сайма" (установка ТСО по программе "Антитеррор") | F_TP1100.PR.0035 | Итого объем финансовых потребностей по инвестиционному проекту, тыс. рублей | нд | нд | нд | нд | нд | нд | Приказ об утверждении ПСД | 3 от 14.01.2019 | нд | нд | нд | нд | нд | нд | нд | 9137.29 | нд
1.2.4.1 | Реконструкция ПП 110 кВ "Победа" (установка ТСО по программе "Антитеррор") | F_TP1100.PR.0036 | УНЦ комплекса систем безопасности ПС | ПС | нд | С | 2024 | нд | Шкаф ЦК системы видеонаблюдения | Приказ об утверждении ПСД | 18 от 14.01.2019 | ХМАО | 1 | 1 | 1 ед. | И15-01 | 2289 | 1.09 | 2495.01 | нд
1.2.4.1 | Реконструкция ПП 110 кВ "Победа" (установка ТСО по программе "Антитеррор") | F_TP1100.PR.0036 | УНЦ ИВКЭ | ПС | нд | С | 2024 | 110 | ИВКЭ для ПС | Приказ об утверждении ПСД | 18 от 14.01.2019 | ХМАО | 1 | 1 | 1 ед. | А2-02 | 588 | 1.09 | 640.92 | нд
1.2.4.1 | Реконструкция ПП 110 кВ "Победа" (установка ТСО по программе "Антитеррор") | F_TP1100.PR.0036 | УНЦ комплекса систем безопасности ПС | ПС | нд | С | 2024 | нд | АРМ персонала комплекса систем безопасности | Приказ об утверждении ПСД | 18 от 14.01.2019 | ХМАО | 1 | 1 | 1 ед. | И15-03 | 189 | 1.09 | 206.01 | нд
1.2.4.1 | Реконструкция ПП 110 кВ "Победа" (установка ТСО по программе "Антитеррор") | F_TP1100.PR.0036 | УНЦ комплекса систем безопасности ПС | ПС | нд | С | 2024 | нд | Поворотная камера охранного (технологического) видеонаблюдения | Приказ об утверждении ПСД | 18 от 14.01.2019 | ХМАО | 1 | 3 | 1 ед. | И15-04 | 641 | 1.09 | 2096.07 | нд
1.2.4.1 | Реконструкция ПП 110 кВ "Победа" (установка ТСО по программе "Антитеррор") | F_TP1100.PR.0036 | УНЦ комплекса систем безопасности ПС | ПС | нд | С | 2024 | нд | Стационарная камера охранного (технологического) видеонаблюдения | Приказ об утверждении ПСД | 18 от 14.01.2019 | ХМАО | 1 | 19 | 1 ед. | И15-05 | 137 | 1.09 | 2837.27 | нд
1.2.4.1 | Реконструкция ПП 110 кВ "Победа" (установка ТСО по программе "Антитеррор") | F_TP1100.PR.0036 | УНЦ комплекса систем безопасности ПС | ПС | нд | С | 2024 | нд | Система периметральной сигнализации | Приказ об утверждении ПСД | 18 от 14.01.2019 | ХМАО | 1 | 584 | 1 м периметра ПС | И15-09 | 5.5 | 1.09 | 3501.08 | нд
1.2.4.1 | Реконструкция ПП 110 кВ "Победа" (установка ТСО по программе "Антитеррор") | F_TP1100.PR.0036 | УНЦ комплекса систем безопасности ПС | ПС | нд | С | 2024 | нд | Система охранного освещения | Приказ об утверждении ПСД | 18 от 14.01.2019 | ХМАО | 1 | 584 | 1 м периметра ПС | И15-10 | 3.5 | 1.09 | 2227.96 | нд
1.2.4.1 | Реконструкция ПП 110 кВ "Победа" (установка ТСО по программе "Антитеррор") | F_TP1100.PR.0036 | УНЦ кабельных сооружений для прокладки кабельной линии | ПС | нд | С | 2024 | нд | Металлические лотки и короба | Приказ об утверждении ПСД | 18 от 14.01.2019 | ХМАО | 1 | 610 | 1 м по трассе | Н2-01 | 3 | 1.17 | 2141.1 | нд
1.2.4.1 | Реконструкция ПП 110 кВ "Победа" (установка ТСО по программе "Антитеррор") | F_TP1100.PR.0036 | Затраты на проектно-изыскательские работы для отдельных элементов электрических сетей | ПС | нд | С | 2024 | нд | от 11 до 20,9 | Приказ об утверждении ПСД | 18 от 14.01.2019 | ХМАО | 1 | 1 | 1 объект | П6-08 | 1500 | 1 | 1500 | нд
1.2.4.1 | Реконструкция ПП 110 кВ "Победа" (установка ТСО по программе "Антитеррор") | F_TP1100.PR.0036 | Итого объем финансовых потребностей по инвестиционному проекту, тыс. рублей | нд | нд | нд | нд | нд | нд | Приказ об утверждении ПСД | 18 от 14.01.2019 | нд | нд | нд | нд | нд | нд | нд | 17645.42 | нд
1.2.4.1 | Реконструкция ПС 35/10 кВ "Солнечная" (установка ТСО по программе "Антитеррор") | F_TP1100.PR.0042 | УНЦ комплекса систем безопасности ПС | ПС | нд | С | 2027 | нд | Шкаф ЦК системы видеонаблюдения | Приказ об утверждении ПСД | 4 от 14.01.2019 | ХМАО | 1 | 1 | 1 ед. | И15-01 | 2289 | 1.09 | 2495.01 | нд
1.2.4.1 | Реконструкция ПС 35/10 кВ "Солнечная" (установка ТСО по программе "Антитеррор") | F_TP1100.PR.0042 | УНЦ ИВКЭ | ПС | нд | С | 2027 | 110 | ИВКЭ для ПС | Приказ об утверждении ПСД | 4 от 14.01.2019 | ХМАО | 1 | 1 | 1 ед. | А2-02 | 588 | 1.09 | 640.92 | нд
1.2.4.1 | Реконструкция ПС 35/10 кВ "Солнечная" (установка ТСО по программе "Антитеррор") | F_TP1100.PR.0042 | УНЦ комплекса систем безопасности ПС | ПС | нд | С | 2027 | нд | АРМ персонала комплекса систем безопасности | Приказ об утверждении ПСД | 4 от 14.01.2019 | ХМАО | 1 | 1 | 1 ед. | И15-03 | 189 | 1.09 | 206.01 | нд
1.2.4.1 | Реконструкция ПС 35/10 кВ "Солнечная" (установка ТСО по программе "Антитеррор") | F_TP1100.PR.0042 | УНЦ комплекса систем безопасности ПС | ПС | нд | С | 2027 | нд | Поворотная камера охранного (технологического) видеонаблюдения | Приказ об утверждении ПСД | 4 от 14.01.2019 | ХМАО | 1 | 2 | 1 ед. | И15-04 | 641 | 1.09 | 1397.38 | нд
1.2.4.1 | Реконструкция ПС 35/10 кВ "Солнечная" (установка ТСО по программе "Антитеррор") | F_TP1100.PR.0042 | УНЦ комплекса систем безопасности ПС | ПС | нд | С | 2027 | нд | Стационарная камера охранного (технологического) видеонаблюдения | Приказ об утверждении ПСД | 4 от 14.01.2019 | ХМАО | 1 | 6 | 1 ед. | И15-05 | 137 | 1.09 | 895.98 | нд
1.2.4.1 | Реконструкция ПС 35/10 кВ "Солнечная" (установка ТСО по программе "Антитеррор") | F_TP1100.PR.0042 | УНЦ комплекса систем безопасности ПС | ПС | нд | С | 2027 | нд | Система периметральной сигнализации | Приказ об утверждении ПСД | 4 от 14.01.2019 | ХМАО | 1 | 115.6 | 1 м периметра ПС | И15-09 | 5.5 | 1.09 | 693.022 | нд
1.2.4.1 | Реконструкция ПС 35/10 кВ "Солнечная" (установка ТСО по программе "Антитеррор") | F_TP1100.PR.0042 | УНЦ комплекса систем безопасности ПС | ПС | нд | С | 2027 | нд | Система охранного освещения | Приказ об утверждении ПСД | 4 от 14.01.2019 | ХМАО | 1 | 115.6 | 1 м периметра ПС | И15-10 | 3.5 | 1.09 | 441.014 | нд
1.2.4.1 | Реконструкция ПС 35/10 кВ "Солнечная" (установка ТСО по программе "Антитеррор") | F_TP1100.PR.0042 | УНЦ кабельных сооружений для прокладки кабельной линии | ПС | нд | С | 2027 | нд | Металлические лотки и короба | Приказ об утверждении ПСД | 4 от 14.01.2019 | ХМАО | 1 | 123 | 1 м по трассе | Н2-01 | 3 | 1.17 | 431.73 | нд
1.2.4.1 | Реконструкция ПС 35/10 кВ "Солнечная" (установка ТСО по программе "Антитеррор") | F_TP1100.PR.0042 | Затраты на проектно-изыскательские работы для отдельных элементов электрических сетей | ПС | нд | С | 2027 | нд | от 6 до 10,9 | Приказ об утверждении ПСД | 4 от 14.01.2019 | ХМАО | 1 | 1 | 1 объект | П6-07 | 500 | 1 | 500 | нд
1.2.4.1 | Реконструкция ПС 35/10 кВ "Солнечная" (установка ТСО по программе "Антитеррор") | F_TP1100.PR.0042 | Итого объем финансовых потребностей по инвестиционному проекту, тыс. рублей | нд | нд | нд | нд | нд | нд | Приказ об утверждении ПСД | 4 от 14.01.2019 | нд | нд | нд | нд | нд | нд | нд | 7701.066 | нд
1.2.4.1 | Реконструкция ПС 110/35/10 кВ "Березка" (установка ТСО по программе "Антитеррор") | F_TP1100.PR.0043 | УНЦ комплекса систем безопасности ПС | ПС | нд | С | 2025 | нд | Шкаф ЦК системы видеонаблюдения | Приказ об утверждении ПСД | 12 от 04.01.2019 | ХМАО | 1 | 1 | 1 ед. | И15-01 | 2289 | 1.09 | 2495.01 | нд
1.2.4.1 | Реконструкция ПС 110/35/10 кВ "Березка" (установка ТСО по программе "Антитеррор") | F_TP1100.PR.0043 | УНЦ ИВКЭ | ПС | нд | С | 2025 | 110 | ИВКЭ для ПС | Приказ об утверждении ПСД | 12 от 04.01.2019 | ХМАО | 1 | 1 | 1 ед. | А2-02 | 588 | 1.09 | 640.92 | нд
1.2.4.1 | Реконструкция ПС 110/35/10 кВ "Березка" (установка ТСО по программе "Антитеррор") | F_TP1100.PR.0043 | УНЦ комплекса систем безопасности ПС | ПС | нд | С | 2025 | нд | АРМ персонала комплекса систем безопасности | Приказ об утверждении ПСД | 12 от 04.01.2019 | ХМАО | 1 | 1 | 1 ед. | И15-03 | 189 | 1.09 | 206.01 | нд
1.2.4.1 | Реконструкция ПС 110/35/10 кВ "Березка" (установка ТСО по программе "Антитеррор") | F_TP1100.PR.0043 | УНЦ комплекса систем безопасности ПС | ПС | нд | С | 2025 | нд | Поворотная камера охранного (технологического) видеонаблюдения | Приказ об утверждении ПСД | 12 от 04.01.2019 | ХМАО | 1 | 2 | 1 ед. | И15-04 | 641 | 1.09 | 1397.38 | нд
1.2.4.1 | Реконструкция ПС 110/35/10 кВ "Березка" (установка ТСО по программе "Антитеррор") | F_TP1100.PR.0043 | УНЦ комплекса систем безопасности ПС | ПС | нд | С | 2025 | нд | Стационарная камера охранного (технологического) видеонаблюдения | Приказ об утверждении ПСД | 12 от 04.01.2019 | ХМАО | 1 | 12 | 1 ед. | И15-05 | 137 | 1.09 | 1791.96 | нд
1.2.4.1 | Реконструкция ПС 110/35/10 кВ "Березка" (установка ТСО по программе "Антитеррор") | F_TP1100.PR.0043 | УНЦ комплекса систем безопасности ПС | ПС | нд | С | 2025 | нд | Система периметральной сигнализации | Приказ об утверждении ПСД | 12 от 04.01.2019 | ХМАО | 1 | 221.2 | 1 м периметра ПС | И15-09 | 5.5 | 1.09 | 1326.094 | нд
1.2.4.1 | Реконструкция ПС 110/35/10 кВ "Березка" (установка ТСО по программе "Антитеррор") | F_TP1100.PR.0043 | УНЦ комплекса систем безопасности ПС | ПС | нд | С | 2025 | нд | Система охранного освещения | Приказ об утверждении ПСД | 12 от 04.01.2019 | ХМАО | 1 | 221.2 | 1 м периметра ПС | И15-10 | 3.5 | 1.09 | 843.878 | нд
1.2.4.1 | Реконструкция ПС 110/35/10 кВ "Березка" (установка ТСО по программе "Антитеррор") | F_TP1100.PR.0043 | УНЦ кабельных сооружений для прокладки кабельной линии | ПС | нд | С | 2025 | нд | Металлические лотки и короба | Приказ об утверждении ПСД | 12 от 04.01.2019 | ХМАО | 1 | 236 | 1 м по трассе | Н2-01 | 3 | 1.17 | 828.36 | нд
1.2.4.1 | Реконструкция ПС 110/35/10 кВ "Березка" (установка ТСО по программе "Антитеррор") | F_TP1100.PR.0043 | Затраты на проектно-изыскательские работы для отдельных элементов электрических сетей | ПС | нд | С | 2025 | нд | от 6 до 10,9 | Приказ об утверждении ПСД | 12 от 04.01.2019 | ХМАО | 1 | 1 | 1 объект | П6-07 | 500 | 1 | 500 | нд
1.2.4.1 | Реконструкция ПС 110/35/10 кВ "Березка" (установка ТСО по программе "Антитеррор") | F_TP1100.PR.0043 | Итого объем финансовых потребностей по инвестиционному проекту, тыс. рублей | нд | нд | нд | нд | нд | нд | Приказ об утверждении ПСД | 12 от 04.01.2019 | нд | нд | нд | нд | нд | нд | нд | 10029.612 | нд
1.2.4.1 | Реконструкция ПС 110/35/10 кВ "Югорская" (установка ТСО по программе "Антитеррор") | F_TP1100.PR.0044 | УНЦ комплекса систем безопасности ПС | ПС | нд | С | 2025 | нд | Шкаф ЦК системы видеонаблюдения | Приказ об утверждении ПСД | 6 от 14.01.2019 | ХМАО | 1 | 1 | 1 ед. | И15-01 | 2289 | 1.09 | 2495.01 | нд
1.2.4.1 | Реконструкция ПС 110/35/10 кВ "Югорская" (установка ТСО по программе "Антитеррор") | F_TP1100.PR.0044 | УНЦ ИВКЭ | ПС | нд | С | 2025 | 110 | ИВКЭ для ПС | Приказ об утверждении ПСД | 6 от 14.01.2019 | ХМАО | 1 | 1 | 1 ед. | А2-02 | 588 | 1.09 | 640.92 | нд
1.2.4.1 | Реконструкция ПС 110/35/10 кВ "Югорская" (установка ТСО по программе "Антитеррор") | F_TP1100.PR.0044 | УНЦ комплекса систем безопасности ПС | ПС | нд | С | 2025 | нд | АРМ персонала комплекса систем безопасности | Приказ об утверждении ПСД | 6 от 14.01.2019 | ХМАО | 1 | 1 | 1 ед. | И15-03 | 189 | 1.09 | 206.01 | нд
1.2.4.1 | Реконструкция ПС 110/35/10 кВ "Югорская" (установка ТСО по программе "Антитеррор") | F_TP1100.PR.0044 | УНЦ комплекса систем безопасности ПС | ПС | нд | С | 2025 | нд | Поворотная камера охранного (технологического) видеонаблюдения | Приказ об утверждении ПСД | 6 от 14.01.2019 | ХМАО | 1 | 3 | 1 ед. | И15-04 | 641 | 1.09 | 2096.07 | нд
1.2.4.1 | Реконструкция ПС 110/35/10 кВ "Югорская" (установка ТСО по программе "Антитеррор") | F_TP1100.PR.0044 | УНЦ комплекса систем безопасности ПС | ПС | нд | С | 2025 | нд | Стационарная камера охранного (технологического) видеонаблюдения | Приказ об утверждении ПСД | 6 от 14.01.2019 | ХМАО | 1 | 12 | 1 ед. | И15-05 | 137 | 1.09 | 1791.96 | нд
1.2.4.1 | Реконструкция ПС 110/35/10 кВ "Югорская" (установка ТСО по программе "Антитеррор") | F_TP1100.PR.0044 | УНЦ комплекса систем безопасности ПС | ПС | нд | С | 2025 | нд | Система периметральной сигнализации | Приказ об утверждении ПСД | 6 от 14.01.2019 | ХМАО | 1 | 334 | 1 м периметра ПС | И15-09 | 5.5 | 1.09 | 2002.33 | нд
1.2.4.1 | Реконструкция ПС 110/35/10 кВ "Югорская" (установка ТСО по программе "Антитеррор") | F_TP1100.PR.0044 | УНЦ комплекса систем безопасности ПС | ПС | нд | С | 2025 | нд | Система охранного освещения | Приказ об утверждении ПСД | 6 от 14.01.2019 | ХМАО | 1 | 334 | 1 м периметра ПС | И15-10 | 3.5 | 1.09 | 1274.21 | нд
1.2.4.1 | Реконструкция ПС 110/35/10 кВ "Югорская" (установка ТСО по программе "Антитеррор") | F_TP1100.PR.0044 | УНЦ кабельных сооружений для прокладки кабельной линии | ПС | нд | С | 2025 | нд | Металлические лотки и короба | Приказ об утверждении ПСД | 6 от 14.01.2019 | ХМАО | 1 | 351 | 1 м по трассе | Н2-01 | 3 | 1.17 | 1232.01 | нд
1.2.4.1 | Реконструкция ПС 110/35/10 кВ "Югорская" (установка ТСО по программе "Антитеррор") | F_TP1100.PR.0044 | Затраты на проектно-изыскательские работы для отдельных элементов электрических сетей | ПС | нд | С | 2025 | нд | от 11 до 20,9 | Приказ об утверждении ПСД | 6 от 14.01.2019 | ХМАО | 1 | 1 | 1 объект | П6-08 | 1500 | 1 | 1500 | нд
1.2.4.1 | Реконструкция ПС 110/35/10 кВ "Югорская" (установка ТСО по программе "Антитеррор") | F_TP1100.PR.0044 | Итого объем финансовых потребностей по инвестиционному проекту, тыс. рублей | нд | нд | нд | нд | нд | нд | Приказ об утверждении ПСД | 6 от 14.01.2019 | нд | нд | нд | нд | нд | нд | нд | 13238.52 | нд
1.2.4.1 | Реконструкция ПС 110/35/10 кВ "Вынга" (установка ТСО по программе "Антитеррор") | F_TP1100.PR.0045 | УНЦ комплекса систем безопасности ПС | ПС | нд | С | 2025 | нд | Шкаф ЦК системы видеонаблюдения | Приказ об утверждении ПСД | 17 от 14.01.2019 | ХМАО | 1 | 1 | 1 ед. | И15-01 | 2289 | 1.09 | 2495.01 | нд
1.2.4.1 | Реконструкция ПС 110/35/10 кВ "Вынга" (установка ТСО по программе "Антитеррор") | F_TP1100.PR.0045 | УНЦ ИВКЭ | ПС | нд | С | 2025 | 110 | ИВКЭ для ПС | Приказ об утверждении ПСД | 17 от 14.01.2019 | ХМАО | 1 | 1 | 1 ед. | А2-02 | 588 | 1.09 | 640.92 | нд
1.2.4.1 | Реконструкция ПС 110/35/10 кВ "Вынга" (установка ТСО по программе "Антитеррор") | F_TP1100.PR.0045 | УНЦ комплекса систем безопасности ПС | ПС | нд | С | 2025 | нд | АРМ персонала комплекса систем безопасности | Приказ об утверждении ПСД | 17 от 14.01.2019 | ХМАО | 1 | 1 | 1 ед. | И15-03 | 189 | 1.09 | 206.01 | нд
1.2.4.1 | Реконструкция ПС 110/35/10 кВ "Вынга" (установка ТСО по программе "Антитеррор") | F_TP1100.PR.0045 | УНЦ комплекса систем безопасности ПС | ПС | нд | С | 2025 | нд | Поворотная камера охранного (технологического) видеонаблюдения | Приказ об утверждении ПСД | 17 от 14.01.2019 | ХМАО | 1 | 3 | 1 ед. | И15-04 | 641 | 1.09 | 2096.07 | нд
1.2.4.1 | Реконструкция ПС 110/35/10 кВ "Вынга" (установка ТСО по программе "Антитеррор") | F_TP1100.PR.0045 | УНЦ комплекса систем безопасности ПС | ПС | нд | С | 2025 | нд | Стационарная камера охранного (технологического) видеонаблюдения | Приказ об утверждении ПСД | 17 от 14.01.2019 | ХМАО | 1 | 13 | 1 ед. | И15-05 | 137 | 1.09 | 1941.29 | нд
1.2.4.1 | Реконструкция ПС 110/35/10 кВ "Вынга" (установка ТСО по программе "Антитеррор") | F_TP1100.PR.0045 | УНЦ комплекса систем безопасности ПС | ПС | нд | С | 2025 | нд | Система периметральной сигнализации | Приказ об утверждении ПСД | 17 от 14.01.2019 | ХМАО | 1 | 336 | 1 м периметра ПС | И15-09 | 5.5 | 1.09 | 2014.32 | нд
1.2.4.1 | Реконструкция ПС 110/35/10 кВ "Вынга" (установка ТСО по программе "Антитеррор") | F_TP1100.PR.0045 | УНЦ комплекса систем безопасности ПС | ПС | нд | С | 2025 | нд | Система охранного освещения | Приказ об утверждении ПСД | 17 от 14.01.2019 | ХМАО | 1 | 336 | 1 м периметра ПС | И15-10 | 3.5 | 1.09 | 1281.84 | нд
1.2.4.1 | Реконструкция ПС 110/35/10 кВ "Вынга" (установка ТСО по программе "Антитеррор") | F_TP1100.PR.0045 | УНЦ кабельных сооружений для прокладки кабельной линии | ПС | нд | С | 2025 | нд | Металлические лотки и короба | Приказ об утверждении ПСД | 17 от 14.01.2019 | ХМАО | 1 | 351 | 1 м по трассе | Н2-01 | 3 | 1.17 | 1232.01 | нд
1.2.4.1 | Реконструкция ПС 110/35/10 кВ "Вынга" (установка ТСО по программе "Антитеррор") | F_TP1100.PR.0045 | Затраты на проектно-изыскательские работы для отдельных элементов электрических сетей | ПС | нд | С | 2025 | нд | от 11 до 20,9 | Приказ об утверждении ПСД | 17 от 14.01.2019 | ХМАО | 1 | 1 | 1 объект | П6-08 | 1500 | 1 | 1500 | нд
1.2.4.1 | Реконструкция ПС 110/35/10 кВ "Вынга" (установка ТСО по программе "Антитеррор") | F_TP1100.PR.0045 | Итого объем финансовых потребностей по инвестиционному проекту, тыс. рублей | нд | нд | нд | нд | нд | нд | Приказ об утверждении ПСД | 17 от 14.01.2019 | нд | нд | нд | нд | нд | нд | нд | 13407.47 | нд
1.2.4.1 | Реконструкция ПС 110/35/6 кВ Весна (замена защиты и автоматики 1(2)Т, В-35 1(2)Т, СВ-35, ВЛ-35 кВ (1,2,3,4), замена ограждения). | F_TP1500.PS.0032 | УНЦ зданий ОПУ, РЩ | ПС | нд | К | 2026 | 110 | ОПУ, РЩ (количество присоединений линий электропередачи к РУ 6 и более) | Приказ об утв. ПСД | № 526-1 от 20.04.2017 | ХМАО | 1 | 1 | 1 РУ | З3-01-3 | 35611 | 1.31 | 46650.41 | нд
1.2.4.1 | Реконструкция ПС 110/35/6 кВ Весна (замена защиты и автоматики 1(2)Т, В-35 1(2)Т, СВ-35, ВЛ-35 кВ (1,2,3,4), замена ограждения). | F_TP1500.PS.0032 | УНЦ защитных конструкций ПС | ПС | нд | К | 2026 | нд | Откатные (раздвижные, автоматические, противопожарные) ворота | Приказ об утв. ПСД | № 526-1 от 20.04.2017 | ХМАО | 1 | 1 | 1 ед | У3-02 | 177 | 1.13 | 200.01 | нд
1.2.4.1 | Реконструкция ПС 110/35/6 кВ Весна (замена защиты и автоматики 1(2)Т, В-35 1(2)Т, СВ-35, ВЛ-35 кВ (1,2,3,4), замена ограждения). | F_TP1500.PS.0032 | УНЦ кабельных сооружений для прокладки кабельной линии | ПС | нд | К | 2026 | нд | Металлические лотки и короба | Приказ об утв. ПСД | № 526-1 от 20.04.2017 | ХМАО | 1 | 100 | 1 м по трассе | Н2-01 | 3 | 1.17 | 351 | нд
1.2.4.1 | Реконструкция ПС 110/35/6 кВ Весна (замена защиты и автоматики 1(2)Т, В-35 1(2)Т, СВ-35, ВЛ-35 кВ (1,2,3,4), замена ограждения). | F_TP1500.PS.0032 | УНЦ кабельных сооружений для прокладки кабельной линии | ПС | нд | К | 2026 | нд | Ж/б лотки | Приказ об утв. ПСД | № 526-1 от 20.04.2017 | ХМАО | 1 | 120 | 1 м по трассе | Н2-02 | 8 | 1.17 | 1123.2 | нд
1.2.4.1 | Реконструкция ПС 110/35/6 кВ Весна (замена защиты и автоматики 1(2)Т, В-35 1(2)Т, СВ-35, ВЛ-35 кВ (1,2,3,4), замена ограждения). | F_TP1500.PS.0032 | УНЦ кабельных сооружений для прокладки кабельной линии | ПС | нд | К | 2026 | нд | Кабельный коллектор размерами 2,5х3,0 м неглубокого заложения | Приказ об утв. ПСД | № 526-1 от 20.04.2017 | ХМАО | 1 | 2 | 1 м по трассе | Н2-05 | 292 | 1.17 | 683.28 | нд
1.2.4.1 | Реконструкция ПС 110/35/6 кВ Весна (замена защиты и автоматики 1(2)Т, В-35 1(2)Т, СВ-35, ВЛ-35 кВ (1,2,3,4), замена ограждения). | F_TP1500.PS.0032 | УНЦ ИИК | ПС | нд | К | 2026 | 35 | Прибор учета трехфазный | Приказ об утв. ПСД | № 526-1 от 20.04.2017 | ХМАО | 1 | 5 | 1 точка учета | А1-02 | 24 | 1.09 | 130.8 | нд
1.2.4.1 | Реконструкция ПС 110/35/6 кВ Весна (замена защиты и автоматики 1(2)Т, В-35 1(2)Т, СВ-35, ВЛ-35 кВ (1,2,3,4), замена ограждения). | F_TP1500.PS.0032 | УНЦ КЛ 0,4 кВ | ПС | нд | К | 2026 | 0.4 | 120 мм2, алюминий, 4 жилы | Приказ об утв. ПСД | № 526-1 от 20.04.2017 | ХМАО | 1 | 0.2 | 1 км | К3-07-1 | 618 | 1.17 | 144.612 | нд
1.2.4.1 | Реконструкция ПС 110/35/6 кВ Весна (замена защиты и автоматики 1(2)Т, В-35 1(2)Т, СВ-35, ВЛ-35 кВ (1,2,3,4), замена ограждения). | F_TP1500.PS.0032 | УНЦ контрольного (силового) кабеля | ПС | нд | К | 2026 | нд | 2,5 мм2; 5 жил | Приказ об утв. ПСД | № 526-1 от 20.04.2017 | ХМАО | 1 | 2.5 | 1 км | Н3-02-2 | 215 | 1.17 | 628.875 | нд
1.2.4.1 | Реконструкция ПС 110/35/6 кВ Весна (замена защиты и автоматики 1(2)Т, В-35 1(2)Т, СВ-35, ВЛ-35 кВ (1,2,3,4), замена ограждения). | F_TP1500.PS.0032 | УНЦ контрольного (силового) кабеля | ПС | нд | К | 2026 | нд | 1,5 мм2; 5 жил | Приказ об утв. ПСД | № 526-1 от 20.04.2017 | ХМАО | 1 | 3 | 1 км | Н3-01-2 | 168 | 1.17 | 589.68 | нд
1.2.4.1 | Реконструкция ПС 110/35/6 кВ Весна (замена защиты и автоматики 1(2)Т, В-35 1(2)Т, СВ-35, ВЛ-35 кВ (1,2,3,4), замена ограждения). | F_TP1500.PS.0032 | УНЦ контрольного (силового) кабеля | ПС | нд | К | 2026 | нд | 4 мм2; 5 жил | Приказ об утв. ПСД | № 526-1 от 20.04.2017 | ХМАО | 1 | 1.5 | 1 км | Н3-03-2 | 301 | 1.17 | 528.255 | нд
1.2.4.1 | Реконструкция ПС 110/35/6 кВ Весна (замена защиты и автоматики 1(2)Т, В-35 1(2)Т, СВ-35, ВЛ-35 кВ (1,2,3,4), замена ограждения). | F_TP1500.PS.0032 | УНЦ ИИК | ПС | нд | К | 2026 | 110 | Прибор учета трехфазный для ПС (ЗПС) | Приказ об утв. ПСД | № 526-1 от 20.04.2017 | ХМАО | 1 | 3 | 1 точка учета | А1-05 | 90 | 1.09 | 294.3 | нд
1.2.4.1 | Реконструкция ПС 110/35/6 кВ Весна (замена защиты и автоматики 1(2)Т, В-35 1(2)Т, СВ-35, ВЛ-35 кВ (1,2,3,4), замена ограждения). | F_TP1500.PS.0032 | УНЦ РЗА | ПС | нд | К | 2026 | 110 | РЗА трансформатора и АРН | Приказ об утв. ПСД | № 526-1 от 20.04.2017 | ХМАО | 1 | 2 | 1 ед. | И11-07-3 | 1483 | 1.09 | 3232.94 | нд
1.2.4.1 | Реконструкция ПС 110/35/6 кВ Весна (замена защиты и автоматики 1(2)Т, В-35 1(2)Т, СВ-35, ВЛ-35 кВ (1,2,3,4), замена ограждения). | F_TP1500.PS.0032 | УНЦ РЗА | ПС | нд | К | 2026 | 110 | Автоматика управления выключателем присоединения | Приказ об утв. ПСД | № 526-1 от 20.04.2017 | ХМАО | 1 | 7 | 1 ед. | И11-16-3 | 717 | 1.09 | 5470.71 | нд
1.2.4.1 | Реконструкция ПС 110/35/6 кВ Весна (замена защиты и автоматики 1(2)Т, В-35 1(2)Т, СВ-35, ВЛ-35 кВ (1,2,3,4), замена ограждения). | F_TP1500.PS.0032 | УНЦ РЗА | ПС | нд | К | 2026 | 110 | РЗА линии (основная и резервные защиты) с работой по ВЧ каналу (без приемопередатчика) | Приказ об утв. ПСД | № 526-1 от 20.04.2017 | ХМАО | 1 | 2 | 1 ед. | И11-17-3 | 1049 | 1.09 | 2286.82 | нд
1.2.4.1 | Реконструкция ПС 110/35/6 кВ Весна (замена защиты и автоматики 1(2)Т, В-35 1(2)Т, СВ-35, ВЛ-35 кВ (1,2,3,4), замена ограждения). | F_TP1500.PS.0032 | УНЦ РЗА и прочие шкафы (панели) | ПС | нд | К | 2026 | нд | Шкаф РАС ПС 110 кВ и выше | Приказ об утв. ПСД | № 526-1 от 20.04.2017 | ХМАО | 1 | 1 | 1 ед. | И12-01 | 1467 | 1.09 | 1599.03 | нд
1.2.4.1 | Реконструкция ПС 110/35/6 кВ Весна (замена защиты и автоматики 1(2)Т, В-35 1(2)Т, СВ-35, ВЛ-35 кВ (1,2,3,4), замена ограждения). | F_TP1500.PS.0032 | УНЦ РЗА и прочие шкафы (панели) | ПС | нд | К | 2026 | нд | Шкаф центральной сигнализации ПС 110 кВ и выше | Приказ об утв. ПСД | № 526-1 от 20.04.2017 | ХМАО | 1 | 1 | 1 ед. | И12-02 | 1016 | 1.09 | 1107.44 | нд
1.2.4.1 | Реконструкция ПС 110/35/6 кВ Весна (замена защиты и автоматики 1(2)Т, В-35 1(2)Т, СВ-35, ВЛ-35 кВ (1,2,3,4), замена ограждения). | F_TP1500.PS.0032 | УНЦ РЗА и прочие шкафы (панели) | ПС | нд | К | 2026 | нд | Шкаф ТН 6-35 кВ | Приказ об утв. ПСД | № 526-1 от 20.04.2017 | ХМАО | 1 | 4 | 1 ед. | И12-03 | 1223 | 1.09 | 5332.28 | нд
1.2.4.1 | Реконструкция ПС 110/35/6 кВ Весна (замена защиты и автоматики 1(2)Т, В-35 1(2)Т, СВ-35, ВЛ-35 кВ (1,2,3,4), замена ограждения). | F_TP1500.PS.0032 | УНЦ РЗА и прочие шкафы (панели) | ПС | нд | К | 2026 | нд | Приемопередатчик ВЧ защиты РЗА | Приказ об утв. ПСД | № 526-1 от 20.04.2017 | ХМАО | 1 | 2 | 1 ед. | И12-05 | 491 | 1.09 | 1070.38 | нд
1.2.4.1 | Реконструкция ПС 110/35/6 кВ Весна (замена защиты и автоматики 1(2)Т, В-35 1(2)Т, СВ-35, ВЛ-35 кВ (1,2,3,4), замена ограждения). | F_TP1500.PS.0032 | УНЦ РЗА и прочие шкафы (панели) | ПС | нд | К | 2026 | нд | Прочие шкафы (панели) | Приказ об утв. ПСД | № 526-1 от 20.04.2017 | ХМАО | 1 | 1 | 1 ед. | И12-06 | 162 | 1.09 | 176.58 | нд
1.2.4.1 | Реконструкция ПС 110/35/6 кВ Весна (замена защиты и автоматики 1(2)Т, В-35 1(2)Т, СВ-35, ВЛ-35 кВ (1,2,3,4), замена ограждения). | F_TP1500.PS.0032 | УНЦ РЗА и прочие шкафы (панели) | ПС | нд | К | 2026 | нд | Защита от дуговых замыканий ячейки КРУ | Приказ об утв. ПСД | № 526-1 от 20.04.2017 | ХМАО | 1 | 1 | 1 ед. | И12-07 | 82 | 1.09 | 89.38 | нд
1.2.4.1 | Реконструкция ПС 110/35/6 кВ Весна (замена защиты и автоматики 1(2)Т, В-35 1(2)Т, СВ-35, ВЛ-35 кВ (1,2,3,4), замена ограждения). | F_TP1500.PS.0032 | Затраты на проектно-изыскательские работы для отдельных элементов электрических сетей | ПС | нд | К | 2026 | нд | от 51 до 150,9 | Приказ об утв. ПСД | № 526-1 от 20.04.2017 | ХМАО | 1 | 1 | 1 объект | П6-10 | 7500 | 1 | 7500 | нд
1.2.4.1 | Реконструкция ПС 110/35/6 кВ Весна (замена защиты и автоматики 1(2)Т, В-35 1(2)Т, СВ-35, ВЛ-35 кВ (1,2,3,4), замена ограждения). | F_TP1500.PS.0032 | Итого объем финансовых потребностей по инвестиционному проекту, тыс. рублей | нд | нд | нд | нд | нд | нд | нд | нд | нд | нд | нд | нд | нд | нд | нд | 79189.982 | нд
1.2.4.1 | Техническое перевооружение ПС 110/35/6 кВ Ладья (замена масляных выключателей 35 кВ -9шт., 110 кВ-2 шт. кабельного хозяйства, защиты и автоматики 1(2)Т, ВЛ-35 кВ (1,2,3,4,5,6), устройство козырькового ограждения из АСКЛ "Егоза") | F_TP1500.PS.0039 | УНЦ выключателя 110-750 кВ с устройством фундаментов | ПС | нд | К | 2026 | 110 | Iном 3150 А, Iоткл 40 кА | Приказ об утв. ПСД | № 541-1 от 24.04.2017 | ХМАО | 1 | 2 | 1 ед | И1-02-1 | 3481 | 1.15 | 8006.3 | нд
1.2.4.1 | Техническое перевооружение ПС 110/35/6 кВ Ладья (замена масляных выключателей 35 кВ -9шт., 110 кВ-2 шт. кабельного хозяйства, защиты и автоматики 1(2)Т, ВЛ-35 кВ (1,2,3,4,5,6), устройство козырькового ограждения из АСКЛ "Егоза") | F_TP1500.PS.0039 | УНЦэлементов ПС с устройством фундаментов | ПС | нд | К | 2026 | 110 | Трансформатор тока на три фазы | Приказ об утв. ПСД | № 541-1 от 24.04.2017 | ХМАО | 1 | 6 | 1 ед. | И5-01-3 | 2957 | 1.15 | 20403.3 | нд
1.2.4.1 | Техническое перевооружение ПС 110/35/6 кВ Ладья (замена масляных выключателей 35 кВ -9шт., 110 кВ-2 шт. кабельного хозяйства, защиты и автоматики 1(2)Т, ВЛ-35 кВ (1,2,3,4,5,6), устройство козырькового ограждения из АСКЛ "Егоза") | F_TP1500.PS.0039 | УНЦ выключателя 35 кВ с устройством фундаментов | ПС | нд | К | 2026 | 35 | Iном 2500 А, Iоткл 25 кА | Приказ об утв. ПСД | № 541-1 от 24.04.2017 | ХМАО | 1 | 9 | 1 ед | И2-02-1 | 2812 | 1.15 | 29104.2 | нд
1.2.4.1 | Техническое перевооружение ПС 110/35/6 кВ Ладья (замена масляных выключателей 35 кВ -9шт., 110 кВ-2 шт. кабельного хозяйства, защиты и автоматики 1(2)Т, ВЛ-35 кВ (1,2,3,4,5,6), устройство козырькового ограждения из АСКЛ "Егоза") | F_TP1500.PS.0039 | УНЦэлементов ПС с устройством фундаментов | ПС | нд | К | 2026 | 110 | Однополюсный разъединитель | Приказ об утв. ПСД | № 541-1 от 24.04.2017 | ХМАО | 1 | 8 | 1 ед. | И5-05-3 | 1229 | 1.15 | 11306.8 | нд
1.2.4.1 | Техническое перевооружение ПС 110/35/6 кВ Ладья (замена масляных выключателей 35 кВ -9шт., 110 кВ-2 шт. кабельного хозяйства, защиты и автоматики 1(2)Т, ВЛ-35 кВ (1,2,3,4,5,6), устройство козырькового ограждения из АСКЛ "Егоза") | F_TP1500.PS.0039 | УНЦэлементов ПС с устройством фундаментов | ПС | нд | К | 2026 | 110 | Однополюсный разъединитель | Приказ об утв. ПСД | № 541-1 от 24.04.2017 | ХМАО | 1 | 2 | 1 ед. | И5-05-1 | 64 | 1.15 | 147.2 | нд
1.2.4.1 | Техническое перевооружение ПС 110/35/6 кВ Ладья (замена масляных выключателей 35 кВ -9шт., 110 кВ-2 шт. кабельного хозяйства, защиты и автоматики 1(2)Т, ВЛ-35 кВ (1,2,3,4,5,6), устройство козырькового ограждения из АСКЛ "Егоза") | F_TP1500.PS.0039 | УНЦэлементов ПС с устройством фундаментов | ПС | нд | К | 2026 | 110 | Ограничитель перенапряжения на три фазы | Приказ об утв. ПСД | № 541-1 от 24.04.2017 | ХМАО | 1 | 6 | 1 ед. | И5-04-3 | 221 | 1.15 | 1524.9 | нд
1.2.4.1 | Техническое перевооружение ПС 110/35/6 кВ Ладья (замена масляных выключателей 35 кВ -9шт., 110 кВ-2 шт. кабельного хозяйства, защиты и автоматики 1(2)Т, ВЛ-35 кВ (1,2,3,4,5,6), устройство козырькового ограждения из АСКЛ "Егоза") | F_TP1500.PS.0039 | УНЦэлементов ПС с устройством фундаментов | ПС | нд | К | 2026 | 35 | Ограничитель перенапряжения на три фазы | Приказ об утв. ПСД | № 541-1 от 24.04.2017 | ХМАО | 1 | 6 | 1 ед | И5-04-1 | 69 | 1.15 | 476.1 | нд
1.2.4.1 | Техническое перевооружение ПС 110/35/6 кВ Ладья (замена масляных выключателей 35 кВ -9шт., 110 кВ-2 шт. кабельного хозяйства, защиты и автоматики 1(2)Т, ВЛ-35 кВ (1,2,3,4,5,6), устройство козырькового ограждения из АСКЛ "Егоза") | F_TP1500.PS.0039 | УНЦ РЗА | ПС | нд | К | 2026 | 35 | Автоматика управления выключателем присоединения | Приказ об утв. ПСД | № 541-1 от 24.04.2017 | ХМАО | 1 | 9 | 1 ед | И11-16-2 | 717 | 1.09 | 7033.77 | нд
1.2.4.1 | Техническое перевооружение ПС 110/35/6 кВ Ладья (замена масляных выключателей 35 кВ -9шт., 110 кВ-2 шт. кабельного хозяйства, защиты и автоматики 1(2)Т, ВЛ-35 кВ (1,2,3,4,5,6), устройство козырькового ограждения из АСКЛ "Егоза") | F_TP1500.PS.0039 | УНЦ РЗА и прочие шкафы (панели) | ПС | нд | К | 2026 | нд | Прочие шкафы (панели) | Приказ об утв. ПСД | № 541-1 от 24.04.2017 | ХМАО | 1 | 4 | 1 ед | И12-06 | 162 | 1.09 | 706.32 | нд
1.2.4.1 | Техническое перевооружение ПС 110/35/6 кВ Ладья (замена масляных выключателей 35 кВ -9шт., 110 кВ-2 шт. кабельного хозяйства, защиты и автоматики 1(2)Т, ВЛ-35 кВ (1,2,3,4,5,6), устройство козырькового ограждения из АСКЛ "Егоза") | F_TP1500.PS.0039 | УНЦ контрольного (силового) кабеля | ПС | нд | К | 2026 | нд | 2,5 мм2; 5 жил | Приказ об утв. ПСД | № 541-1 от 24.04.2017 | ХМАО | 1 | 8 | 1 км | Н3-02-2 | 215 | 1.17 | 2012.4 | нд
1.2.4.1 | Техническое перевооружение ПС 110/35/6 кВ Ладья (замена масляных выключателей 35 кВ -9шт., 110 кВ-2 шт. кабельного хозяйства, защиты и автоматики 1(2)Т, ВЛ-35 кВ (1,2,3,4,5,6), устройство козырькового ограждения из АСКЛ "Егоза") | F_TP1500.PS.0039 | УНЦ контрольного (силового)кабеля | ПС | нд | К | 2026 | нд | 4 мм2; 5 жил | Приказ об утв. ПСД | № 541-1 от 24.04.2017 | ХМАО | 1 | 8 | 1 км | Н3-03-2 | 301 | 1.17 | 2817.36 | нд
1.2.4.1 | Техническое перевооружение ПС 110/35/6 кВ Ладья (замена масляных выключателей 35 кВ -9шт., 110 кВ-2 шт. кабельного хозяйства, защиты и автоматики 1(2)Т, ВЛ-35 кВ (1,2,3,4,5,6), устройство козырькового ограждения из АСКЛ "Егоза") | F_TP1500.PS.0039 | УНЦ РЗА и прочие шкафы (панели) | ПС | нд | К | 2026 | нд | Защита от дуговых замыканий ячейки КРУ | Приказ об утв. ПСД | № 541-1 от 24.04.2017 | ХМАО | 1 | 17 | 1 ед | И12-07 | 82 | 1.09 | 1519.46 | нд
1.2.4.1 | Техническое перевооружение ПС 110/35/6 кВ Ладья (замена масляных выключателей 35 кВ -9шт., 110 кВ-2 шт. кабельного хозяйства, защиты и автоматики 1(2)Т, ВЛ-35 кВ (1,2,3,4,5,6), устройство козырькового ограждения из АСКЛ "Егоза") | F_TP1500.PS.0039 | Затраты на проектно-изыскательские работы для отдельных элементов электрических сетей | ПС | нд | К | 2026 | нд | от 51 до 150,9 | Приказ об утв. ПСД | № 541-1 от 24.04.2017 | ХМАО | 1 | 1 | 1 объект | П6-10 | 7500 | 1 | 7500 | нд
1.2.4.1 | Техническое перевооружение ПС 110/35/6 кВ Ладья (замена масляных выключателей 35 кВ -9шт., 110 кВ-2 шт. кабельного хозяйства, защиты и автоматики 1(2)Т, ВЛ-35 кВ (1,2,3,4,5,6), устройство козырькового ограждения из АСКЛ "Егоза") | F_TP1500.PS.0039 | Итого объем финансовых потребностей по инвестиционному проекту, тыс. рублей | нд | нд | нд | нд | нд | нд | нд | нд | нд | нд | нд | нд | нд | нд | нд | 92558.11 | нд
1.2.4.1 | Техническое перевооружение ПС 110/35/6 кВ "Видная" (реконструкция ограждения по программе "Антитеррор") | F_TP1500.PR.0033 | УНЦ защитных ограждений ПС | ПС | нд | К | 2023 | нд | Ограждение наружное | Приказ об утв. ПСД | № 263 от 27.07.2018 | ХМАО | 1 | 211 | м | У4-01 | 11 | 1.13 | 2622.73 | нд
1.2.4.1 | Техническое перевооружение ПС 110/35/6 кВ "Видная" (реконструкция ограждения по программе "Антитеррор") | F_TP1500.PR.0033 | Затраты на проектно-изыскательские работы для отдельных элементов электрических сетей | ПС | нд | К | 2023 | нд | от 1,1 до 5,9 | Приказ об утв. ПСД | № 263 от 27.07.2018 | ХМАО | 1 | 1 | 1 объект | П6-06 | 300 | 1 | 300 | нд
1.2.4.1 | Техническое перевооружение ПС 110/35/6 кВ "Видная" (реконструкция ограждения по программе "Антитеррор") | F_TP1500.PR.0033 | Итого объем финансовых потребностей по инвестиционному проекту, тыс. рублей | нд | нд | нд | нд | нд | нд | нд | нд | нд | нд | нд | нд | нд | нд | нд | 2922.73 | нд
1.2.4.1 | Техническое перевооружение ПС 110/35/6 кВ "КНС-1" (реконструкция ограждения по программе "Антитеррор") | F_TP1500.PR.0035 | УНЦ ВЛ 0,4-750 кВ на строительно-монтажные работы без опор и провода | ПС | нд | К | 2023 | 110 | двухцепная, все типы опор за исключением многогранных | Приказ об утв. ПСД | № 264 от 27.07.2018 | ХМАО | 1 | 3.666 | 1 тн опор | Л2-04-2 | 77 | 1.58 | 446.0056 | нд
1.2.4.1 | Техническое перевооружение ПС 110/35/6 кВ "КНС-1" (реконструкция ограждения по программе "Антитеррор") | F_TP1500.PR.0035 | УНЦ ВЛ 0,4-750 кВ на строительно-монтажные работы без опор и провода | ПС | нд | К | 2023 | 110 | двухцепная, все типы опор за исключением многогранных | Приказ об утв. ПСД | № 264 от 27.07.2018 | ХМАО | 1 | 3.738 | 1 тн опор | Л2-03-2 | 76 | 1.65 | 468.7452 | нд
1.2.4.1 | Техническое перевооружение ПС 110/35/6 кВ "КНС-1" (реконструкция ограждения по программе "Антитеррор") | F_TP1500.PR.0035 | УНЦ провода ВЛ 0,4-750 кВ сталеалюминиевого типа | ПС | нд | К | 2023 | 110 | Сечение фазного провода 120 мм2 | Приказ об утв. ПСД | № 264 от 27.07.2018 | ХМАО | 1 | 2.25 | 1 км | Л5-03 | 503 | 1.06 | 1199.655 | нд
1.2.4.1 | Техническое перевооружение ПС 110/35/6 кВ "КНС-1" (реконструкция ограждения по программе "Антитеррор") | F_TP1500.PR.0035 | УНЦ опор ВЛ 0,4-750 кВ | ПС | нд | К | 2023 | 110 | все типы опор за исключением многогранных | Приказ об утв. ПСД | № 264 от 27.07.2018 | ХМАО | 1 | 7.4 | 1 тн опор | Л4-03-1 | 101 | 1.06 | 792.244 | нд
1.2.4.1 | Техническое перевооружение ПС 110/35/6 кВ "КНС-1" (реконструкция ограждения по программе "Антитеррор") | F_TP1500.PR.0035 | УНЦ защитных ограждений ПС | ПС | нд | К | 2023 | нд | Ограждение наружное | Приказ об утв. ПСД | № 264 от 27.07.2018 | ХМАО | 1 | 196 | 1 м периметра ПС | У4-01 | 11 | 1.13 | 2436.28 | нд
1.2.4.1 | Техническое перевооружение ПС 110/35/6 кВ "КНС-1" (реконструкция ограждения по программе "Антитеррор") | F_TP1500.PR.0035 | Затраты на проектно-изыскательские работы для отдельных элементов электрических сетей | ПС | нд | К | 2023 | нд | от 6 до 10,9 | Приказ об утв. ПСД | № 264 от 27.07.2018 | ХМАО | 1 | 1 | 1 объект | П6-07 | 500 | 1 | 500 | нд
1.2.4.1 | Техническое перевооружение ПС 110/35/6 кВ "КНС-1" (реконструкция ограждения по программе "Антитеррор") | F_TP1500.PR.0035 | Итого объем финансовых потребностей по инвестиционному проекту, тыс. рублей | нд | нд | нд | нд | нд | нд | нд | нд | нд | нд | нд | нд | нд | нд | нд | 5842.9298 | нд
1.2.4.1 | Техническое перевооружение ПС 110/35/10 кВ "Уральская" (реконструкция ограждения по программе "Антитеррор") | F_TP1500.PR.0039 | УНЦ защитных ограждений ПС | ПС | нд | К | 2023 | нд | Ограждение наружное | Приказ об утв. ПСД | № 265 от 27.07.2018 | ХМАО | 1 | 610 | м | У4-01 | 11 | 1.13 | 7582.3 | нд
1.2.4.1 | Техническое перевооружение ПС 110/35/10 кВ "Уральская" (реконструкция ограждения по программе "Антитеррор") | F_TP1500.PR.0039 | Затраты на проектно-изыскательские работы для отдельных элементов электрических сетей | ПС | нд | К | 2023 | нд | от 6 до 10,9 | Приказ об утв. ПСД | № 265 от 27.07.2018 | ХМАО | 1 | 1 | 1 объект | П6-07 | 500 | 1 | 500 | нд
1.2.4.1 | Техническое перевооружение ПС 110/35/10 кВ "Уральская" (реконструкция ограждения по программе "Антитеррор") | F_TP1500.PR.0039 | Итого объем финансовых потребностей по инвестиционному проекту, тыс. рублей | нд | нд | нд | нд | нд | нд | нд | нд | нд | нд | нд | нд | нд | нд | нд | 8082.3 | нд
1.2.4.1 | Техническое перевооружение ПС 110/35/6 кВ "Слава" (реконструкция ограждения по программе "Антитеррор") | F_TP1500.PR.0041 | УНЦ защитных ограждений ПС | ПС | нд | К | 2023 | нд | Ограждение наружное | Приказ об утв. ПСД | № 266 от 27.07.2018 | ХМАО | 1 | 610 | 1 м периметра ПС | У4-01 | 11 | 1.13 | 7582.3 | нд
1.2.4.1 | Техническое перевооружение ПС 110/35/6 кВ "Слава" (реконструкция ограждения по программе "Антитеррор") | F_TP1500.PR.0041 | Затраты на проектно-изыскательские работы для отдельных элементов электрических сетей | ПС | нд | К | 2023 | нд | от 6 до 10,9 | Приказ об утв. ПСД | № 266 от 27.07.2018 | ХМАО | 1 | 1 | 1 объект | П6-07 | 500 | 1 | 500 | нд
1.2.4.1 | Техническое перевооружение ПС 110/35/6 кВ "Слава" (реконструкция ограждения по программе "Антитеррор") | F_TP1500.PR.0041 | Итого объем финансовых потребностей по инвестиционному проекту, тыс. рублей | нд | нд | нд | нд | нд | нд | нд | нд | нд | нд | нд | нд | нд | нд | нд | 8082.3 | нд
1.2.4.1 | Техническое перевооружение ПС 110/35/6 кВ Сарымская (замена ограждения по программе "Антитеррор") | H_TP1500.PR.0044 | УНЦ защитных ограждений ПС | ПС | нд | К | 2023 | нд | Ограждение наружное | Приказ об утв. ПСД | № 267 от 27.07.2018 | ХМАО | 1 | 587 | 1 м периметра ПС | У4-01 | 11 | 1.13 | 7296.41 | нд
1.2.4.1 | Техническое перевооружение ПС 110/35/6 кВ Сарымская (замена ограждения по программе "Антитеррор") | H_TP1500.PR.0044 | Затраты на проектно-изыскательские работы для отдельных элементов электрических сетей | ПС | нд | К | 2023 | нд | от 6 до 10,9 | Приказ об утв. ПСД | № 267 от 27.07.2018 | ХМАО | 1 | 1 | 1 объект | П6-07 | 500 | 1 | 500 | нд
1.2.4.1 | Техническое перевооружение ПС 110/35/6 кВ Сарымская (замена ограждения по программе "Антитеррор") | H_TP1500.PR.0044 | Итого объем финансовых потребностей по инвестиционному проекту, тыс. рублей | нд | нд | нд | нд | нд | нд | нд | нд | нд | нд | нд | нд | нд | нд | нд | 7796.41 | нд
1.2.4.1 | Реконструкция комплексной системы управления безопасностью филиала АО "Тюменьэнерго" Сургутские электрические сети (1. Административный комплекс филиала СурЭС (СОТ, СКУД, КУБ). 2. Административный комплекс филиала СурЭС ул. Республики (СОТ, СПОС). 3. РПБ Сургут ул. Крылова (Сургутский РЭС) (СОТ, СПОС, КРМДС). 4. РПБ Сургут ул. Сосновая (База СЛиМТО) (СОТ, СПОС). 5. РПБ Сургутский район Федоровский (Федоровский РЭС) (СОТ, СПОС, СКУД, КРМДС). 6. РПБ Сургутский район Лянтор (Лянторский РЭС) (СОТ, СПОС, СКУД, КРМДС). 7. ПС 110/6/6 кВ «Шукшинская» (СОТ, СПОС, СОО). 8. ПС 110/10/10 кВ «Олимпийская (СОТ, СПОС, СОО). 9. ПС 110/10/10 кВ «Энергетик» (СОТ, СПОС, СОО). 10. ПП 110 кВ «Победа» (СОТ, СПОС, СОО). 11. ПС 110/10/10 кВ «Геолог» (СОТ, СПОС, СОО). 12. ПС 110/10/10 кВ «Западная» (СОТ, СПОС, СОО). 13. ПС 110/10/10 кВ «Форпост» (СОТ, СПОС, СОО). 14. ПС 110/6/6 кВ «Бензиновая» (СОТ, СПОС, СОО). 15. ПС 110/35/6 кВ «Солкино» (СОТ, СПОС, СОО). 16. ПС 110/35/10 кВ «Югорская» (СОТ, СПОС, СОО). 17. ПС 110/35/6 кВ «КНС-1» (СОТ, СПОС, СОО). 18. ПС 110/35/10 кВ «Вынга» (СОТ, ПОС, СОО). 19. ПС 110/10 кВ «Северная» (СОТ, СПОС, СОО). 20. ПС 110/35/10 кВ «Березка» (СОТ, СПОС, СОО). 21. ПС 110/10 кВ «Черный Мыс» (СОТ, СПОС, СОО). 22. ПС 110/10/10 кВ «Зеленая» (СОТ, СПОС, СОО). 23. ПС 110/10 кВ «Сайма» (СОТ, СПОС, СОО). 24. ПС 110/35/6 кВ «Федоровская» (СОТ, СПОС, СОО)) | I_TP1100.PR.0067 | УНЦ комплекса систем безопасности ПС | ПС | нд | С | 2025 | нд | Шкаф ЦК системы видеонаблюдения | Приказ об утверждении ПСД | 238 от 07.04.2020 | ХМАО | 1 | 9 | 1 ед. | И15-01 | 2289 | 1.09 | 22455.09 | нд
1.2.4.1 | Реконструкция комплексной системы управления безопасностью филиала АО "Тюменьэнерго" Сургутские электрические сети (1. Административный комплекс филиала СурЭС (СОТ, СКУД, КУБ). 2. Административный комплекс филиала СурЭС ул. Республики (СОТ, СПОС). 3. РПБ Сургут ул. Крылова (Сургутский РЭС) (СОТ, СПОС, КРМДС). 4. РПБ Сургут ул. Сосновая (База СЛиМТО) (СОТ, СПОС). 5. РПБ Сургутский район Федоровский (Федоровский РЭС) (СОТ, СПОС, СКУД, КРМДС). 6. РПБ Сургутский район Лянтор (Лянторский РЭС) (СОТ, СПОС, СКУД, КРМДС). 7. ПС 110/6/6 кВ «Шукшинская» (СОТ, СПОС, СОО). 8. ПС 110/10/10 кВ «Олимпийская (СОТ, СПОС, СОО). 9. ПС 110/10/10 кВ «Энергетик» (СОТ, СПОС, СОО). 10. ПП 110 кВ «Победа» (СОТ, СПОС, СОО). 11. ПС 110/10/10 кВ «Геолог» (СОТ, СПОС, СОО). 12. ПС 110/10/10 кВ «Западная» (СОТ, СПОС, СОО). 13. ПС 110/10/10 кВ «Форпост» (СОТ, СПОС, СОО). 14. ПС 110/6/6 кВ «Бензиновая» (СОТ, СПОС, СОО). 15. ПС 110/35/6 кВ «Солкино» (СОТ, СПОС, СОО). 16. ПС 110/35/10 кВ «Югорская» (СОТ, СПОС, СОО). 17. ПС 110/35/6 кВ «КНС-1» (СОТ, СПОС, СОО). 18. ПС 110/35/10 кВ «Вынга» (СОТ, ПОС, СОО). 19. ПС 110/10 кВ «Северная» (СОТ, СПОС, СОО). 20. ПС 110/35/10 кВ «Березка» (СОТ, СПОС, СОО). 21. ПС 110/10 кВ «Черный Мыс» (СОТ, СПОС, СОО). 22. ПС 110/10/10 кВ «Зеленая» (СОТ, СПОС, СОО). 23. ПС 110/10 кВ «Сайма» (СОТ, СПОС, СОО). 24. ПС 110/35/6 кВ «Федоровская» (СОТ, СПОС, СОО)) | I_TP1100.PR.0067 | УНЦ комплекса систем безопасности ПС | ПС | нд | С | 2025 | нд | АРМ персонала комплекса систем безопасности | Приказ об утверждении ПСД | 238 от 07.04.2020 | ХМАО | 1 | 11 | 1 ед. | И15-03 | 189 | 1.09 | 2266.11 | нд
1.2.4.1 | Реконструкция комплексной системы управления безопасностью филиала АО "Тюменьэнерго" Сургутские электрические сети (1. Административный комплекс филиала СурЭС (СОТ, СКУД, КУБ). 2. Административный комплекс филиала СурЭС ул. Республики (СОТ, СПОС). 3. РПБ Сургут ул. Крылова (Сургутский РЭС) (СОТ, СПОС, КРМДС). 4. РПБ Сургут ул. Сосновая (База СЛиМТО) (СОТ, СПОС). 5. РПБ Сургутский район Федоровский (Федоровский РЭС) (СОТ, СПОС, СКУД, КРМДС). 6. РПБ Сургутский район Лянтор (Лянторский РЭС) (СОТ, СПОС, СКУД, КРМДС). 7. ПС 110/6/6 кВ «Шукшинская» (СОТ, СПОС, СОО). 8. ПС 110/10/10 кВ «Олимпийская (СОТ, СПОС, СОО). 9. ПС 110/10/10 кВ «Энергетик» (СОТ, СПОС, СОО). 10. ПП 110 кВ «Победа» (СОТ, СПОС, СОО). 11. ПС 110/10/10 кВ «Геолог» (СОТ, СПОС, СОО). 12. ПС 110/10/10 кВ «Западная» (СОТ, СПОС, СОО). 13. ПС 110/10/10 кВ «Форпост» (СОТ, СПОС, СОО). 14. ПС 110/6/6 кВ «Бензиновая» (СОТ, СПОС, СОО). 15. ПС 110/35/6 кВ «Солкино» (СОТ, СПОС, СОО). 16. ПС 110/35/10 кВ «Югорская» (СОТ, СПОС, СОО). 17. ПС 110/35/6 кВ «КНС-1» (СОТ, СПОС, СОО). 18. ПС 110/35/10 кВ «Вынга» (СОТ, ПОС, СОО). 19. ПС 110/10 кВ «Северная» (СОТ, СПОС, СОО). 20. ПС 110/35/10 кВ «Березка» (СОТ, СПОС, СОО). 21. ПС 110/10 кВ «Черный Мыс» (СОТ, СПОС, СОО). 22. ПС 110/10/10 кВ «Зеленая» (СОТ, СПОС, СОО). 23. ПС 110/10 кВ «Сайма» (СОТ, СПОС, СОО). 24. ПС 110/35/6 кВ «Федоровская» (СОТ, СПОС, СОО)) | I_TP1100.PR.0067 | УНЦ комплекса систем безопасности ПС | ПС | нд | С | 2025 | нд | Поворотная камера охранного (технологического) видеонаблюдения | Приказ об утверждении ПСД | 238 от 07.04.2020 | ХМАО | 1 | 11 | 1 ед. | И15-04 | 641 | 1.09 | 7685.59 | нд
1.2.4.1 | Реконструкция комплексной системы управления безопасностью филиала АО "Тюменьэнерго" Сургутские электрические сети (1. Административный комплекс филиала СурЭС (СОТ, СКУД, КУБ). 2. Административный комплекс филиала СурЭС ул. Республики (СОТ, СПОС). 3. РПБ Сургут ул. Крылова (Сургутский РЭС) (СОТ, СПОС, КРМДС). 4. РПБ Сургут ул. Сосновая (База СЛиМТО) (СОТ, СПОС). 5. РПБ Сургутский район Федоровский (Федоровский РЭС) (СОТ, СПОС, СКУД, КРМДС). 6. РПБ Сургутский район Лянтор (Лянторский РЭС) (СОТ, СПОС, СКУД, КРМДС). 7. ПС 110/6/6 кВ «Шукшинская» (СОТ, СПОС, СОО). 8. ПС 110/10/10 кВ «Олимпийская (СОТ, СПОС, СОО). 9. ПС 110/10/10 кВ «Энергетик» (СОТ, СПОС, СОО). 10. ПП 110 кВ «Победа» (СОТ, СПОС, СОО). 11. ПС 110/10/10 кВ «Геолог» (СОТ, СПОС, СОО). 12. ПС 110/10/10 кВ «Западная» (СОТ, СПОС, СОО). 13. ПС 110/10/10 кВ «Форпост» (СОТ, СПОС, СОО). 14. ПС 110/6/6 кВ «Бензиновая» (СОТ, СПОС, СОО). 15. ПС 110/35/6 кВ «Солкино» (СОТ, СПОС, СОО). 16. ПС 110/35/10 кВ «Югорская» (СОТ, СПОС, СОО). 17. ПС 110/35/6 кВ «КНС-1» (СОТ, СПОС, СОО). 18. ПС 110/35/10 кВ «Вынга» (СОТ, ПОС, СОО). 19. ПС 110/10 кВ «Северная» (СОТ, СПОС, СОО). 20. ПС 110/35/10 кВ «Березка» (СОТ, СПОС, СОО). 21. ПС 110/10 кВ «Черный Мыс» (СОТ, СПОС, СОО). 22. ПС 110/10/10 кВ «Зеленая» (СОТ, СПОС, СОО). 23. ПС 110/10 кВ «Сайма» (СОТ, СПОС, СОО). 24. ПС 110/35/6 кВ «Федоровская» (СОТ, СПОС, СОО)) | I_TP1100.PR.0067 | УНЦ комплекса систем безопасности ПС | ПС | нд | С | 2025 | нд | Стационарная камера охранного (технологического) видеонаблюдения | Приказ об утверждении ПСД | 238 от 07.04.2020 | ХМАО | 1 | 26 | 1 ед. | И15-05 | 137 | 1.09 | 3882.58 | нд
1.2.4.1 | Реконструкция комплексной системы управления безопасностью филиала АО "Тюменьэнерго" Сургутские электрические сети (1. Административный комплекс филиала СурЭС (СОТ, СКУД, КУБ). 2. Административный комплекс филиала СурЭС ул. Республики (СОТ, СПОС). 3. РПБ Сургут ул. Крылова (Сургутский РЭС) (СОТ, СПОС, КРМДС). 4. РПБ Сургут ул. Сосновая (База СЛиМТО) (СОТ, СПОС). 5. РПБ Сургутский район Федоровский (Федоровский РЭС) (СОТ, СПОС, СКУД, КРМДС). 6. РПБ Сургутский район Лянтор (Лянторский РЭС) (СОТ, СПОС, СКУД, КРМДС). 7. ПС 110/6/6 кВ «Шукшинская» (СОТ, СПОС, СОО). 8. ПС 110/10/10 кВ «Олимпийская (СОТ, СПОС, СОО). 9. ПС 110/10/10 кВ «Энергетик» (СОТ, СПОС, СОО). 10. ПП 110 кВ «Победа» (СОТ, СПОС, СОО). 11. ПС 110/10/10 кВ «Геолог» (СОТ, СПОС, СОО). 12. ПС 110/10/10 кВ «Западная» (СОТ, СПОС, СОО). 13. ПС 110/10/10 кВ «Форпост» (СОТ, СПОС, СОО). 14. ПС 110/6/6 кВ «Бензиновая» (СОТ, СПОС, СОО). 15. ПС 110/35/6 кВ «Солкино» (СОТ, СПОС, СОО). 16. ПС 110/35/10 кВ «Югорская» (СОТ, СПОС, СОО). 17. ПС 110/35/6 кВ «КНС-1» (СОТ, СПОС, СОО). 18. ПС 110/35/10 кВ «Вынга» (СОТ, ПОС, СОО). 19. ПС 110/10 кВ «Северная» (СОТ, СПОС, СОО). 20. ПС 110/35/10 кВ «Березка» (СОТ, СПОС, СОО). 21. ПС 110/10 кВ «Черный Мыс» (СОТ, СПОС, СОО). 22. ПС 110/10/10 кВ «Зеленая» (СОТ, СПОС, СОО). 23. ПС 110/10 кВ «Сайма» (СОТ, СПОС, СОО). 24. ПС 110/35/6 кВ «Федоровская» (СОТ, СПОС, СОО)) | I_TP1100.PR.0067 | УНЦ комплекса систем безопасности ПС | ПС | нд | С | 2025 | нд | Устройство турникета | Приказ об утверждении ПСД | 238 от 07.04.2020 | ХМАО | 1 | 2 | 1 ед. | И15-06 | 265 | 1.09 | 577.7 | нд
1.2.4.1 | Реконструкция комплексной системы управления безопасностью филиала АО "Тюменьэнерго" Сургутские электрические сети (1. Административный комплекс филиала СурЭС (СОТ, СКУД, КУБ). 2. Административный комплекс филиала СурЭС ул. Республики (СОТ, СПОС). 3. РПБ Сургут ул. Крылова (Сургутский РЭС) (СОТ, СПОС, КРМДС). 4. РПБ Сургут ул. Сосновая (База СЛиМТО) (СОТ, СПОС). 5. РПБ Сургутский район Федоровский (Федоровский РЭС) (СОТ, СПОС, СКУД, КРМДС). 6. РПБ Сургутский район Лянтор (Лянторский РЭС) (СОТ, СПОС, СКУД, КРМДС). 7. ПС 110/6/6 кВ «Шукшинская» (СОТ, СПОС, СОО). 8. ПС 110/10/10 кВ «Олимпийская (СОТ, СПОС, СОО). 9. ПС 110/10/10 кВ «Энергетик» (СОТ, СПОС, СОО). 10. ПП 110 кВ «Победа» (СОТ, СПОС, СОО). 11. ПС 110/10/10 кВ «Геолог» (СОТ, СПОС, СОО). 12. ПС 110/10/10 кВ «Западная» (СОТ, СПОС, СОО). 13. ПС 110/10/10 кВ «Форпост» (СОТ, СПОС, СОО). 14. ПС 110/6/6 кВ «Бензиновая» (СОТ, СПОС, СОО). 15. ПС 110/35/6 кВ «Солкино» (СОТ, СПОС, СОО). 16. ПС 110/35/10 кВ «Югорская» (СОТ, СПОС, СОО). 17. ПС 110/35/6 кВ «КНС-1» (СОТ, СПОС, СОО). 18. ПС 110/35/10 кВ «Вынга» (СОТ, ПОС, СОО). 19. ПС 110/10 кВ «Северная» (СОТ, СПОС, СОО). 20. ПС 110/35/10 кВ «Березка» (СОТ, СПОС, СОО). 21. ПС 110/10 кВ «Черный Мыс» (СОТ, СПОС, СОО). 22. ПС 110/10/10 кВ «Зеленая» (СОТ, СПОС, СОО). 23. ПС 110/10 кВ «Сайма» (СОТ, СПОС, СОО). 24. ПС 110/35/6 кВ «Федоровская» (СОТ, СПОС, СОО)) | I_TP1100.PR.0067 | УНЦ комплекса систем безопасности ПС | ПС | нд | С | 2025 | нд | СКУД | Приказ об утверждении ПСД | 238 от 07.04.2020 | ХМАО | 1 | 16 | 1 ед. | И15-07 | 116 | 1.09 | 2023.04 | нд
1.2.4.1 | Реконструкция комплексной системы управления безопасностью филиала АО "Тюменьэнерго" Сургутские электрические сети (1. Административный комплекс филиала СурЭС (СОТ, СКУД, КУБ). 2. Административный комплекс филиала СурЭС ул. Республики (СОТ, СПОС). 3. РПБ Сургут ул. Крылова (Сургутский РЭС) (СОТ, СПОС, КРМДС). 4. РПБ Сургут ул. Сосновая (База СЛиМТО) (СОТ, СПОС). 5. РПБ Сургутский район Федоровский (Федоровский РЭС) (СОТ, СПОС, СКУД, КРМДС). 6. РПБ Сургутский район Лянтор (Лянторский РЭС) (СОТ, СПОС, СКУД, КРМДС). 7. ПС 110/6/6 кВ «Шукшинская» (СОТ, СПОС, СОО). 8. ПС 110/10/10 кВ «Олимпийская (СОТ, СПОС, СОО). 9. ПС 110/10/10 кВ «Энергетик» (СОТ, СПОС, СОО). 10. ПП 110 кВ «Победа» (СОТ, СПОС, СОО). 11. ПС 110/10/10 кВ «Геолог» (СОТ, СПОС, СОО). 12. ПС 110/10/10 кВ «Западная» (СОТ, СПОС, СОО). 13. ПС 110/10/10 кВ «Форпост» (СОТ, СПОС, СОО). 14. ПС 110/6/6 кВ «Бензиновая» (СОТ, СПОС, СОО). 15. ПС 110/35/6 кВ «Солкино» (СОТ, СПОС, СОО). 16. ПС 110/35/10 кВ «Югорская» (СОТ, СПОС, СОО). 17. ПС 110/35/6 кВ «КНС-1» (СОТ, СПОС, СОО). 18. ПС 110/35/10 кВ «Вынга» (СОТ, ПОС, СОО). 19. ПС 110/10 кВ «Северная» (СОТ, СПОС, СОО). 20. ПС 110/35/10 кВ «Березка» (СОТ, СПОС, СОО). 21. ПС 110/10 кВ «Черный Мыс» (СОТ, СПОС, СОО). 22. ПС 110/10/10 кВ «Зеленая» (СОТ, СПОС, СОО). 23. ПС 110/10 кВ «Сайма» (СОТ, СПОС, СОО). 24. ПС 110/35/6 кВ «Федоровская» (СОТ, СПОС, СОО)) | I_TP1100.PR.0067 | УНЦ комплекса систем безопасности ПС | ПС | нд | С | 2025 | нд | Система пожарной и охранной сигнализации | Приказ об утверждении ПСД | 238 от 07.04.2020 | ХМАО | 1 | 1955 | 1 ед. | И15-08 | 1.3 | 1.09 | 2770.235 | нд
1.2.4.1 | Реконструкция комплексной системы управления безопасностью филиала АО "Тюменьэнерго" Сургутские электрические сети (1. Административный комплекс филиала СурЭС (СОТ, СКУД, КУБ). 2. Административный комплекс филиала СурЭС ул. Республики (СОТ, СПОС). 3. РПБ Сургут ул. Крылова (Сургутский РЭС) (СОТ, СПОС, КРМДС). 4. РПБ Сургут ул. Сосновая (База СЛиМТО) (СОТ, СПОС). 5. РПБ Сургутский район Федоровский (Федоровский РЭС) (СОТ, СПОС, СКУД, КРМДС). 6. РПБ Сургутский район Лянтор (Лянторский РЭС) (СОТ, СПОС, СКУД, КРМДС). 7. ПС 110/6/6 кВ «Шукшинская» (СОТ, СПОС, СОО). 8. ПС 110/10/10 кВ «Олимпийская (СОТ, СПОС, СОО). 9. ПС 110/10/10 кВ «Энергетик» (СОТ, СПОС, СОО). 10. ПП 110 кВ «Победа» (СОТ, СПОС, СОО). 11. ПС 110/10/10 кВ «Геолог» (СОТ, СПОС, СОО). 12. ПС 110/10/10 кВ «Западная» (СОТ, СПОС, СОО). 13. ПС 110/10/10 кВ «Форпост» (СОТ, СПОС, СОО). 14. ПС 110/6/6 кВ «Бензиновая» (СОТ, СПОС, СОО). 15. ПС 110/35/6 кВ «Солкино» (СОТ, СПОС, СОО). 16. ПС 110/35/10 кВ «Югорская» (СОТ, СПОС, СОО). 17. ПС 110/35/6 кВ «КНС-1» (СОТ, СПОС, СОО). 18. ПС 110/35/10 кВ «Вынга» (СОТ, ПОС, СОО). 19. ПС 110/10 кВ «Северная» (СОТ, СПОС, СОО). 20. ПС 110/35/10 кВ «Березка» (СОТ, СПОС, СОО). 21. ПС 110/10 кВ «Черный Мыс» (СОТ, СПОС, СОО). 22. ПС 110/10/10 кВ «Зеленая» (СОТ, СПОС, СОО). 23. ПС 110/10 кВ «Сайма» (СОТ, СПОС, СОО). 24. ПС 110/35/6 кВ «Федоровская» (СОТ, СПОС, СОО)) | I_TP1100.PR.0067 | УНЦ комплекса систем безопасности ПС | ПС | нд | С | 2025 | нд | Система периметральной сигнализации | Приказ об утверждении ПСД | 238 от 07.04.2020 | ХМАО | 1 | 577 | 1 ед. | И15-09 | 5.5 | 1.09 | 3459.115 | нд
1.2.4.1 | Реконструкция комплексной системы управления безопасностью филиала АО "Тюменьэнерго" Сургутские электрические сети (1. Административный комплекс филиала СурЭС (СОТ, СКУД, КУБ). 2. Административный комплекс филиала СурЭС ул. Республики (СОТ, СПОС). 3. РПБ Сургут ул. Крылова (Сургутский РЭС) (СОТ, СПОС, КРМДС). 4. РПБ Сургут ул. Сосновая (База СЛиМТО) (СОТ, СПОС). 5. РПБ Сургутский район Федоровский (Федоровский РЭС) (СОТ, СПОС, СКУД, КРМДС). 6. РПБ Сургутский район Лянтор (Лянторский РЭС) (СОТ, СПОС, СКУД, КРМДС). 7. ПС 110/6/6 кВ «Шукшинская» (СОТ, СПОС, СОО). 8. ПС 110/10/10 кВ «Олимпийская (СОТ, СПОС, СОО). 9. ПС 110/10/10 кВ «Энергетик» (СОТ, СПОС, СОО). 10. ПП 110 кВ «Победа» (СОТ, СПОС, СОО). 11. ПС 110/10/10 кВ «Геолог» (СОТ, СПОС, СОО). 12. ПС 110/10/10 кВ «Западная» (СОТ, СПОС, СОО). 13. ПС 110/10/10 кВ «Форпост» (СОТ, СПОС, СОО). 14. ПС 110/6/6 кВ «Бензиновая» (СОТ, СПОС, СОО). 15. ПС 110/35/6 кВ «Солкино» (СОТ, СПОС, СОО). 16. ПС 110/35/10 кВ «Югорская» (СОТ, СПОС, СОО). 17. ПС 110/35/6 кВ «КНС-1» (СОТ, СПОС, СОО). 18. ПС 110/35/10 кВ «Вынга» (СОТ, ПОС, СОО). 19. ПС 110/10 кВ «Северная» (СОТ, СПОС, СОО). 20. ПС 110/35/10 кВ «Березка» (СОТ, СПОС, СОО). 21. ПС 110/10 кВ «Черный Мыс» (СОТ, СПОС, СОО). 22. ПС 110/10/10 кВ «Зеленая» (СОТ, СПОС, СОО). 23. ПС 110/10 кВ «Сайма» (СОТ, СПОС, СОО). 24. ПС 110/35/6 кВ «Федоровская» (СОТ, СПОС, СОО)) | I_TP1100.PR.0067 | УНЦ комплекса систем безопасности ПС | ПС | нд | С | 2025 | нд | Система охранного освещения | Приказ об утверждении ПСД | 238 от 07.04.2020 | ХМАО | 1 | 1203 | 1 ед. | И15-10 | 3.5 | 1.09 | 4589.445 | нд
1.2.4.1 | Реконструкция комплексной системы управления безопасностью филиала АО "Тюменьэнерго" Сургутские электрические сети (1. Административный комплекс филиала СурЭС (СОТ, СКУД, КУБ). 2. Административный комплекс филиала СурЭС ул. Республики (СОТ, СПОС). 3. РПБ Сургут ул. Крылова (Сургутский РЭС) (СОТ, СПОС, КРМДС). 4. РПБ Сургут ул. Сосновая (База СЛиМТО) (СОТ, СПОС). 5. РПБ Сургутский район Федоровский (Федоровский РЭС) (СОТ, СПОС, СКУД, КРМДС). 6. РПБ Сургутский район Лянтор (Лянторский РЭС) (СОТ, СПОС, СКУД, КРМДС). 7. ПС 110/6/6 кВ «Шукшинская» (СОТ, СПОС, СОО). 8. ПС 110/10/10 кВ «Олимпийская (СОТ, СПОС, СОО). 9. ПС 110/10/10 кВ «Энергетик» (СОТ, СПОС, СОО). 10. ПП 110 кВ «Победа» (СОТ, СПОС, СОО). 11. ПС 110/10/10 кВ «Геолог» (СОТ, СПОС, СОО). 12. ПС 110/10/10 кВ «Западная» (СОТ, СПОС, СОО). 13. ПС 110/10/10 кВ «Форпост» (СОТ, СПОС, СОО). 14. ПС 110/6/6 кВ «Бензиновая» (СОТ, СПОС, СОО). 15. ПС 110/35/6 кВ «Солкино» (СОТ, СПОС, СОО). 16. ПС 110/35/10 кВ «Югорская» (СОТ, СПОС, СОО). 17. ПС 110/35/6 кВ «КНС-1» (СОТ, СПОС, СОО). 18. ПС 110/35/10 кВ «Вынга» (СОТ, ПОС, СОО). 19. ПС 110/10 кВ «Северная» (СОТ, СПОС, СОО). 20. ПС 110/35/10 кВ «Березка» (СОТ, СПОС, СОО). 21. ПС 110/10 кВ «Черный Мыс» (СОТ, СПОС, СОО). 22. ПС 110/10/10 кВ «Зеленая» (СОТ, СПОС, СОО). 23. ПС 110/10 кВ «Сайма» (СОТ, СПОС, СОО). 24. ПС 110/35/6 кВ «Федоровская» (СОТ, СПОС, СОО)) | I_TP1100.PR.0067 | УНЦ ВОСП | ПС | нд | С | 2025 | нд | Мультиплексор со спектральным уплотнением каналов, 100 км | Приказ об утверждении ПСД | 238 от 07.04.2020 | ХМАО | 1 | 24 | 1 ед | А7-06 | 4435 | 1.09 | 116019.6 | нд
1.2.4.1 | Реконструкция комплексной системы управления безопасностью филиала АО "Тюменьэнерго" Сургутские электрические сети (1. Административный комплекс филиала СурЭС (СОТ, СКУД, КУБ). 2. Административный комплекс филиала СурЭС ул. Республики (СОТ, СПОС). 3. РПБ Сургут ул. Крылова (Сургутский РЭС) (СОТ, СПОС, КРМДС). 4. РПБ Сургут ул. Сосновая (База СЛиМТО) (СОТ, СПОС). 5. РПБ Сургутский район Федоровский (Федоровский РЭС) (СОТ, СПОС, СКУД, КРМДС). 6. РПБ Сургутский район Лянтор (Лянторский РЭС) (СОТ, СПОС, СКУД, КРМДС). 7. ПС 110/6/6 кВ «Шукшинская» (СОТ, СПОС, СОО). 8. ПС 110/10/10 кВ «Олимпийская (СОТ, СПОС, СОО). 9. ПС 110/10/10 кВ «Энергетик» (СОТ, СПОС, СОО). 10. ПП 110 кВ «Победа» (СОТ, СПОС, СОО). 11. ПС 110/10/10 кВ «Геолог» (СОТ, СПОС, СОО). 12. ПС 110/10/10 кВ «Западная» (СОТ, СПОС, СОО). 13. ПС 110/10/10 кВ «Форпост» (СОТ, СПОС, СОО). 14. ПС 110/6/6 кВ «Бензиновая» (СОТ, СПОС, СОО). 15. ПС 110/35/6 кВ «Солкино» (СОТ, СПОС, СОО). 16. ПС 110/35/10 кВ «Югорская» (СОТ, СПОС, СОО). 17. ПС 110/35/6 кВ «КНС-1» (СОТ, СПОС, СОО). 18. ПС 110/35/10 кВ «Вынга» (СОТ, ПОС, СОО). 19. ПС 110/10 кВ «Северная» (СОТ, СПОС, СОО). 20. ПС 110/35/10 кВ «Березка» (СОТ, СПОС, СОО). 21. ПС 110/10 кВ «Черный Мыс» (СОТ, СПОС, СОО). 22. ПС 110/10/10 кВ «Зеленая» (СОТ, СПОС, СОО). 23. ПС 110/10 кВ «Сайма» (СОТ, СПОС, СОО). 24. ПС 110/35/6 кВ «Федоровская» (СОТ, СПОС, СОО)) | I_TP1100.PR.0067 | УНЦ кабельных сооружений для прокладки кабельной линии | ПС | нд | С | 2025 | нд | Металлические лотки и короба | Приказ об утверждении ПСД | 238 от 07.04.2020 | ХМАО | 1 | 540 | 1 м по трассе | Н2-01 | 3 | 1.17 | 1895.4 | нд
1.2.4.1 | Реконструкция комплексной системы управления безопасностью филиала АО "Тюменьэнерго" Сургутские электрические сети (1. Административный комплекс филиала СурЭС (СОТ, СКУД, КУБ). 2. Административный комплекс филиала СурЭС ул. Республики (СОТ, СПОС). 3. РПБ Сургут ул. Крылова (Сургутский РЭС) (СОТ, СПОС, КРМДС). 4. РПБ Сургут ул. Сосновая (База СЛиМТО) (СОТ, СПОС). 5. РПБ Сургутский район Федоровский (Федоровский РЭС) (СОТ, СПОС, СКУД, КРМДС). 6. РПБ Сургутский район Лянтор (Лянторский РЭС) (СОТ, СПОС, СКУД, КРМДС). 7. ПС 110/6/6 кВ «Шукшинская» (СОТ, СПОС, СОО). 8. ПС 110/10/10 кВ «Олимпийская (СОТ, СПОС, СОО). 9. ПС 110/10/10 кВ «Энергетик» (СОТ, СПОС, СОО). 10. ПП 110 кВ «Победа» (СОТ, СПОС, СОО). 11. ПС 110/10/10 кВ «Геолог» (СОТ, СПОС, СОО). 12. ПС 110/10/10 кВ «Западная» (СОТ, СПОС, СОО). 13. ПС 110/10/10 кВ «Форпост» (СОТ, СПОС, СОО). 14. ПС 110/6/6 кВ «Бензиновая» (СОТ, СПОС, СОО). 15. ПС 110/35/6 кВ «Солкино» (СОТ, СПОС, СОО). 16. ПС 110/35/10 кВ «Югорская» (СОТ, СПОС, СОО). 17. ПС 110/35/6 кВ «КНС-1» (СОТ, СПОС, СОО). 18. ПС 110/35/10 кВ «Вынга» (СОТ, ПОС, СОО). 19. ПС 110/10 кВ «Северная» (СОТ, СПОС, СОО). 20. ПС 110/35/10 кВ «Березка» (СОТ, СПОС, СОО). 21. ПС 110/10 кВ «Черный Мыс» (СОТ, СПОС, СОО). 22. ПС 110/10/10 кВ «Зеленая» (СОТ, СПОС, СОО). 23. ПС 110/10 кВ «Сайма» (СОТ, СПОС, СОО). 24. ПС 110/35/6 кВ «Федоровская» (СОТ, СПОС, СОО)) | I_TP1100.PR.0067 | Затраты на проектно-изыскательские работы для отдельных элементов электрических сетей | ПС | нд | С | 2025 | нд | от 151 до 300,9 | Приказ об утверждении ПСД | 238 от 07.04.2020 | ХМАО | 1 | 1 | 1 объект | П6-11 | 15000 | 1 | 15000 | нд
1.2.4.1 | Реконструкция комплексной системы управления безопасностью филиала АО "Тюменьэнерго" Сургутские электрические сети (1. Административный комплекс филиала СурЭС (СОТ, СКУД, КУБ). 2. Административный комплекс филиала СурЭС ул. Республики (СОТ, СПОС). 3. РПБ Сургут ул. Крылова (Сургутский РЭС) (СОТ, СПОС, КРМДС). 4. РПБ Сургут ул. Сосновая (База СЛиМТО) (СОТ, СПОС). 5. РПБ Сургутский район Федоровский (Федоровский РЭС) (СОТ, СПОС, СКУД, КРМДС). 6. РПБ Сургутский район Лянтор (Лянторский РЭС) (СОТ, СПОС, СКУД, КРМДС). 7. ПС 110/6/6 кВ «Шукшинская» (СОТ, СПОС, СОО). 8. ПС 110/10/10 кВ «Олимпийская (СОТ, СПОС, СОО). 9. ПС 110/10/10 кВ «Энергетик» (СОТ, СПОС, СОО). 10. ПП 110 кВ «Победа» (СОТ, СПОС, СОО). 11. ПС 110/10/10 кВ «Геолог» (СОТ, СПОС, СОО). 12. ПС 110/10/10 кВ «Западная» (СОТ, СПОС, СОО). 13. ПС 110/10/10 кВ «Форпост» (СОТ, СПОС, СОО). 14. ПС 110/6/6 кВ «Бензиновая» (СОТ, СПОС, СОО). 15. ПС 110/35/6 кВ «Солкино» (СОТ, СПОС, СОО). 16. ПС 110/35/10 кВ «Югорская» (СОТ, СПОС, СОО). 17. ПС 110/35/6 кВ «КНС-1» (СОТ, СПОС, СОО). 18. ПС 110/35/10 кВ «Вынга» (СОТ, ПОС, СОО). 19. ПС 110/10 кВ «Северная» (СОТ, СПОС, СОО). 20. ПС 110/35/10 кВ «Березка» (СОТ, СПОС, СОО). 21. ПС 110/10 кВ «Черный Мыс» (СОТ, СПОС, СОО). 22. ПС 110/10/10 кВ «Зеленая» (СОТ, СПОС, СОО). 23. ПС 110/10 кВ «Сайма» (СОТ, СПОС, СОО). 24. ПС 110/35/6 кВ «Федоровская» (СОТ, СПОС, СОО)) | I_TP1100.PR.0067 | Итого объем финансовых потребностей по инвестиционному проекту, тыс. рублей | нд | нд | нд | нд | нд | нд | нд | нд | нд | нд | нд | нд | нд | нд | нд | 182623.905 | нд
1.2.4.1 | Реконструкция ПС 220/110/35/6 кВ Средний Балык (организация телеуправления оборудованием ПС, замена периметрального ограждения и установка ТСО) | J_TP1200.PR.0033 | УНЦ систем АСУТП и ТМ | ПС | нд | П | 2024 | нд | Сервер АСУТП и ТМ (ССПТИ) | Приказ об утв. ПСД | от 29.12.2021 №33-Э. | ХМАО | 1 | 1 | 1 ед. | А5-02 | 1356 | 1.09 | 1478.04 | нд
1.2.4.1 | Реконструкция ПС 220/110/35/6 кВ Средний Балык (организация телеуправления оборудованием ПС, замена периметрального ограждения и установка ТСО) | J_TP1200.PR.0033 | УНЦ сети связи | ПС | нд | П | 2024 | нд | ЛВС | Приказ об утв. ПСД | от 29.12.2021 №33-Э. | ХМАО | 1 | 2 | 1 объект | И14-09 | 2687 | 1.09 | 5857.66 | нд
1.2.4.1 | Реконструкция ПС 220/110/35/6 кВ Средний Балык (организация телеуправления оборудованием ПС, замена периметрального ограждения и установка ТСО) | J_TP1200.PR.0033 | УНЦ систем АСУТП и ТМ | ПС | нд | П | 2024 | нд | Шкаф гарантированного питания АСУТП и ТМ | Приказ об утв. ПСД | от 29.12.2021 №33-Э. | ХМАО | 1 | 1 | 1 ед. | А5-06 | 2418 | 1.09 | 2635.62 | нд
1.2.4.1 | Реконструкция ПС 220/110/35/6 кВ Средний Балык (организация телеуправления оборудованием ПС, замена периметрального ограждения и установка ТСО) | J_TP1200.PR.0033 | УНЦ сети связи | ПС | нд | П | 2024 | нд | СКС | Приказ об утв. ПСД | от 29.12.2021 №33-Э. | ХМАО | 1 | 2 | 1 объект | И14-10 | 744 | 1.09 | 1621.92 | нд
1.2.4.1 | Реконструкция ПС 220/110/35/6 кВ Средний Балык (организация телеуправления оборудованием ПС, замена периметрального ограждения и установка ТСО) | J_TP1200.PR.0033 | УНЦ ВОСП | ПС | нд | П | 2024 | нд | Мультиплексор со спектральным уплотнением каналов, 200 км | Приказ об утв. ПСД | от 29.12.2021 №33-Э. | ХМАО | 1 | 2 | 1 ед. | А7-07 | 9650 | 1.09 | 21037 | нд
1.2.4.1 | Реконструкция ПС 220/110/35/6 кВ Средний Балык (организация телеуправления оборудованием ПС, замена периметрального ограждения и установка ТСО) | J_TP1200.PR.0033 | УНЦ ВОСП | ПС | нд | П | 2024 | нд | Мультиплексор СЦИ транспортного уровня, 160 км | Приказ об утв. ПСД | от 29.12.2021 №33-Э. | ХМАО | 1 | 5 | 1 ед. | А7-02 | 6886 | 1.09 | 37528.7 | нд
1.2.4.1 | Реконструкция ПС 220/110/35/6 кВ Средний Балык (организация телеуправления оборудованием ПС, замена периметрального ограждения и установка ТСО) | J_TP1200.PR.0033 | УНЦ сети связи | ПС | нд | П | 2024 | нд | СКС | Приказ об утв. ПСД | от 29.12.2021 №33-Э. | ХМАО | 1 | 1 | 1 объект | И14-10 | 744 | 1.09 | 810.96 | нд
1.2.4.1 | Реконструкция ПС 220/110/35/6 кВ Средний Балык (организация телеуправления оборудованием ПС, замена периметрального ограждения и установка ТСО) | J_TP1200.PR.0033 | УНЦ сети связи | ПС | нд | П | 2024 | нд | ЛВС | Приказ об утв. ПСД | от 29.12.2021 №33-Э. | ХМАО | 1 | 2 | 1 объект | И14-09 | 2687 | 1.09 | 5857.66 | нд
1.2.4.1 | Реконструкция ПС 220/110/35/6 кВ Средний Балык (организация телеуправления оборудованием ПС, замена периметрального ограждения и установка ТСО) | J_TP1200.PR.0033 | УНЦ сети связи | ПС | нд | П | 2024 | нд | Оборудование электропитания, 6 кВт | Приказ об утв. ПСД | от 29.12.2021 №33-Э. | ХМАО | 1 | 1 | 1 объект | И14-07 | 1368 | 1.09 | 1491.12 | нд
1.2.4.1 | Реконструкция ПС 220/110/35/6 кВ Средний Балык (организация телеуправления оборудованием ПС, замена периметрального ограждения и установка ТСО) | J_TP1200.PR.0033 | УНЦ сети связи | ПС | нд | П | 2024 | нд | Регистратор записи диспетчерских переговоров | Приказ об утв. ПСД | от 29.12.2021 №33-Э. | ХМАО | 1 | 1 | 1 объект | И14-04 | 1332 | 1.09 | 1451.88 | нд
1.2.4.1 | Реконструкция ПС 220/110/35/6 кВ Средний Балык (организация телеуправления оборудованием ПС, замена периметрального ограждения и установка ТСО) | J_TP1200.PR.0033 | УНЦ комплекса систем безопасности ПС | ПС | нд | П | 2024 | нд | Поворотная камера охранного (технологического) видеонаблюдения | Приказ об утв. ПСД | от 29.12.2021 №33-Э. | ХМАО | 1 | 70 | 1 точка наблюдения | И15-04 | 641 | 1.09 | 48908.3 | нд
1.2.4.1 | Реконструкция ПС 220/110/35/6 кВ Средний Балык (организация телеуправления оборудованием ПС, замена периметрального ограждения и установка ТСО) | J_TP1200.PR.0033 | УНЦ комплекса систем безопасности ПС | ПС | нд | П | 2024 | нд | Стационарная камера охранного (технологического) видеонаблюдения | Приказ об утв. ПСД | от 29.12.2021 №33-Э. | ХМАО | 1 | 69 | 1 точка наблюдения | И15-05 | 137 | 1.09 | 10303.77 | нд
1.2.4.1 | Реконструкция ПС 220/110/35/6 кВ Средний Балык (организация телеуправления оборудованием ПС, замена периметрального ограждения и установка ТСО) | J_TP1200.PR.0033 | УНЦ сети связи | ПС | нд | П | 2024 | нд | ЛВС | Приказ об утв. ПСД | от 29.12.2021 №33-Э. | ХМАО | 1 | 20 | 1 объект | И14-09 | 2687 | 1.09 | 58576.6 | нд
1.2.4.1 | Реконструкция ПС 220/110/35/6 кВ Средний Балык (организация телеуправления оборудованием ПС, замена периметрального ограждения и установка ТСО) | J_TP1200.PR.0033 | УНЦ сети связи | ПС | нд | П | 2024 | нд | ЛВС | Приказ об утв. ПСД | от 29.12.2021 №33-Э. | ХМАО | 1 | 3 | 1 объект | И14-09 | 2687 | 1.09 | 8786.49 | нд
1.2.4.1 | Реконструкция ПС 220/110/35/6 кВ Средний Балык (организация телеуправления оборудованием ПС, замена периметрального ограждения и установка ТСО) | J_TP1200.PR.0033 | УНЦ сети связи | ПС | нд | П | 2024 | нд | Оборудование электропитания, 12 кВт | Приказ об утв. ПСД | от 29.12.2021 №33-Э. | ХМАО | 1 | 1 | 1 объект | И14-08 | 2124 | 1.09 | 2315.16 | нд
1.2.4.1 | Реконструкция ПС 220/110/35/6 кВ Средний Балык (организация телеуправления оборудованием ПС, замена периметрального ограждения и установка ТСО) | J_TP1200.PR.0033 | УНЦ комплекса систем безопасности ПС | ПС | нд | П | 2024 | нд | Шкаф ЦК системы видеонаблюдения | Приказ об утв. ПСД | от 29.12.2021 №33-Э. | ХМАО | 1 | 1 | 1 ед | И15-01 | 2289 | 1.09 | 2495.01 | нд
1.2.4.1 | Реконструкция ПС 220/110/35/6 кВ Средний Балык (организация телеуправления оборудованием ПС, замена периметрального ограждения и установка ТСО) | J_TP1200.PR.0033 | УНЦ комплекса систем безопасности ПС | ПС | нд | П | 2024 | нд | АРМ персонала комплекса систем безопасности | Приказ об утв. ПСД | от 29.12.2021 №33-Э. | ХМАО | 1 | 3 | 1 ед | И15-03 | 189 | 1.09 | 618.03 | нд
1.2.4.1 | Реконструкция ПС 220/110/35/6 кВ Средний Балык (организация телеуправления оборудованием ПС, замена периметрального ограждения и установка ТСО) | J_TP1200.PR.0033 | УНЦ систем АСУТП и ТМ | ПС | нд | П | 2024 | нд | Шкаф гарантированного питания АСУТП и ТМ | Приказ об утв. ПСД | от 29.12.2021 №33-Э. | ХМАО | 1 | 1 | 1 ед | А5-06 | 2418 | 1.09 | 2635.62 | нд
1.2.4.1 | Реконструкция ПС 220/110/35/6 кВ Средний Балык (организация телеуправления оборудованием ПС, замена периметрального ограждения и установка ТСО) | J_TP1200.PR.0033 | УНЦ ВОК | ПС | нд | П | 2024 | нд | 8 ОВ, 4кН | Приказ об утв. ПСД | от 29.12.2021 №33-Э. | ХМАО | 1 | 1.478 | км | О3-01-1 | 223 | 1.09 | 359.2575 | нд
1.2.4.1 | Реконструкция ПС 220/110/35/6 кВ Средний Балык (организация телеуправления оборудованием ПС, замена периметрального ограждения и установка ТСО) | J_TP1200.PR.0033 | УНЦ систем АСУТП и ТМ | ПС | нд | П | 2024 | нд | Сервер АСУТП и ТМ (ССПТИ) | Приказ об утв. ПСД | от 29.12.2021 №33-Э. | ХМАО | 1 | 1 | 1 ед | А5-02 | 1571 | 1.09 | 1712.39 | нд
1.2.4.1 | Реконструкция ПС 220/110/35/6 кВ Средний Балык (организация телеуправления оборудованием ПС, замена периметрального ограждения и установка ТСО) | J_TP1200.PR.0033 | УНЦ АСУТП ПС и ТМ | ПС | нд | П | 2024 | 220 | АСУТП и ТМ в целом на ПС 220кВ | Приказ об утв. ПСД | от 29.12.2021 №33-Э. | ХМАО | 1 | 1 | 1 ед | А3-03 | 35620 | 1.09 | 38825.8 | нд
1.2.4.1 | Реконструкция ПС 220/110/35/6 кВ Средний Балык (организация телеуправления оборудованием ПС, замена периметрального ограждения и установка ТСО) | J_TP1200.PR.0033 | УНЦ системы оперативного постоянного токаи собственных нужд ПС | ПС | нд | П | 2024 | нд | Шкаф распределения оперативного постоянного тока с АВ на 20 ед. отходящих линий | Приказ об утв. ПСД | от 29.12.2021 №33-Э. | ХМАО | 1 | 4.5 | 1 ед | И13-03 | 1105 | 1.09 | 5420.025 | нд
1.2.4.1 | Реконструкция ПС 220/110/35/6 кВ Средний Балык (организация телеуправления оборудованием ПС, замена периметрального ограждения и установка ТСО) | J_TP1200.PR.0033 | УНЦ РЗА и прочие шкафы (панели) | ПС | нд | П | 2024 | нд | Прочие устройства (аппаратура) | Приказ об утв. ПСД | от 29.12.2021 №33-Э. | ХМАО | 1 | 1 | 1 ед | И12-08 | 56 | 1.09 | 61.04 | нд
1.2.4.1 | Реконструкция ПС 220/110/35/6 кВ Средний Балык (организация телеуправления оборудованием ПС, замена периметрального ограждения и установка ТСО) | J_TP1200.PR.0033 | УНЦ АСУТП присоединения | ПС | нд | П | 2024 | 6 | 6-20 кВ | Приказ об утв. ПСД | от 29.12.2021 №33-Э. | ХМАО | 1 | 8 | 1 ед | А4-01 | 180 | 1.09 | 1569.6 | нд
1.2.4.1 | Реконструкция ПС 220/110/35/6 кВ Средний Балык (организация телеуправления оборудованием ПС, замена периметрального ограждения и установка ТСО) | J_TP1200.PR.0033 | УНЦ АСУТП присоединения | ПС | нд | П | 2024 | 6 | 6-20 кВ | Приказ об утв. ПСД | от 29.12.2021 №33-Э. | ХМАО | 1 | 4 | 1 ед | А4-01 | 180 | 1.09 | 784.8 | нд
1.2.4.1 | Реконструкция ПС 220/110/35/6 кВ Средний Балык (организация телеуправления оборудованием ПС, замена периметрального ограждения и установка ТСО) | J_TP1200.PR.0033 | УНЦ РЗА и прочие шкафы (панели) | ПС | нд | П | 2024 | нд | Прочие устройства (аппаратура) | Приказ об утв. ПСД | от 29.12.2021 №33-Э. | ХМАО | 1 | 8 | 1 ед | И12-08 | 56 | 1.09 | 488.32 | нд
1.2.4.1 | Реконструкция ПС 220/110/35/6 кВ Средний Балык (организация телеуправления оборудованием ПС, замена периметрального ограждения и установка ТСО) | J_TP1200.PR.0033 | УНЦ РЗА и прочие шкафы (панели) | ПС | нд | П | 2024 | нд | Прочие устройства (аппаратура) | Приказ об утв. ПСД | от 29.12.2021 №33-Э. | ХМАО | 1 | 4 | 1 ед | И12-08 | 56 | 1.09 | 244.16 | нд
1.2.4.1 | Реконструкция ПС 220/110/35/6 кВ Средний Балык (организация телеуправления оборудованием ПС, замена периметрального ограждения и установка ТСО) | J_TP1200.PR.0033 | УНЦ АСУТП присоединения | ПС | нд | П | 2024 | 35 | 35 кВ и выше | Приказ об утв. ПСД | от 29.12.2021 №33-Э. | ХМАО | 1 | 8 | 1 ед | А4-02 | 629 | 1.09 | 5484.88 | нд
1.2.4.1 | Реконструкция ПС 220/110/35/6 кВ Средний Балык (организация телеуправления оборудованием ПС, замена периметрального ограждения и установка ТСО) | J_TP1200.PR.0033 | УНЦ АСУТП присоединения | ПС | нд | П | 2024 | 35 | 35 кВ и выше | Приказ об утв. ПСД | от 29.12.2021 №33-Э. | ХМАО | 1 | 19 | 1 ед | А4-02 | 629 | 1.09 | 13026.59 | нд
1.2.4.1 | Реконструкция ПС 220/110/35/6 кВ Средний Балык (организация телеуправления оборудованием ПС, замена периметрального ограждения и установка ТСО) | J_TP1200.PR.0033 | УНЦ АСУТП присоединения | ПС | нд | П | 2024 | 35 | 35 кВ и выше | Приказ об утв. ПСД | от 29.12.2021 №33-Э. | ХМАО | 1 | 13 | 1 ед | А4-02 | 629 | 1.09 | 8912.93 | нд
1.2.4.1 | Реконструкция ПС 220/110/35/6 кВ Средний Балык (организация телеуправления оборудованием ПС, замена периметрального ограждения и установка ТСО) | J_TP1200.PR.0033 | УНЦ АСУТП присоединения | ПС | нд | П | 2024 | 220 | 35 кВ и выше | Приказ об утв. ПСД | от 29.12.2021 №33-Э. | ХМАО | 1 | 4 | 1 ед | А4-02 | 629 | 1.09 | 2742.44 | нд
1.2.4.1 | Реконструкция ПС 220/110/35/6 кВ Средний Балык (организация телеуправления оборудованием ПС, замена периметрального ограждения и установка ТСО) | J_TP1200.PR.0033 | УНЦ АСУТП присоединения | ПС | нд | П | 2024 | 110 | 35 кВ и выше | Приказ об утв. ПСД | от 29.12.2021 №33-Э. | ХМАО | 1 | 16 | 1 ед | А4-02 | 629 | 1.09 | 10969.76 | нд
1.2.4.1 | Реконструкция ПС 220/110/35/6 кВ Средний Балык (организация телеуправления оборудованием ПС, замена периметрального ограждения и установка ТСО) | J_TP1200.PR.0033 | УНЦ АСУТП присоединения | ПС | нд | П | 2024 | 35 | 35 кВ и выше | Приказ об утв. ПСД | от 29.12.2021 №33-Э. | ХМАО | 1 | 4 | 1 ед | А4-02 | 629 | 1.09 | 2742.44 | нд
1.2.4.1 | Реконструкция ПС 220/110/35/6 кВ Средний Балык (организация телеуправления оборудованием ПС, замена периметрального ограждения и установка ТСО) | J_TP1200.PR.0033 | УНЦ АСУТП присоединения | ПС | нд | П | 2024 | 220 | 35 кВ и выше | Приказ об утв. ПСД | от 29.12.2021 №33-Э. | ХМАО | 1 | 1 | 1 ед | А4-02 | 629 | 1.09 | 685.61 | нд
1.2.4.1 | Реконструкция ПС 220/110/35/6 кВ Средний Балык (организация телеуправления оборудованием ПС, замена периметрального ограждения и установка ТСО) | J_TP1200.PR.0033 | УНЦ АСУТП присоединения | ПС | нд | П | 2024 | 110 | 35 кВ и выше | Приказ об утв. ПСД | от 29.12.2021 №33-Э. | ХМАО | 1 | 1 | 1 ед | А4-02 | 629 | 1.09 | 685.61 | нд
1.2.4.1 | Реконструкция ПС 220/110/35/6 кВ Средний Балык (организация телеуправления оборудованием ПС, замена периметрального ограждения и установка ТСО) | J_TP1200.PR.0033 | УНЦ АСУТП присоединения | ПС | нд | П | 2024 | 35 | 35 кВ и выше | Приказ об утв. ПСД | от 29.12.2021 №33-Э. | ХМАО | 1 | 1 | 1 ед | А4-02 | 629 | 1.09 | 685.61 | нд
1.2.4.1 | Реконструкция ПС 220/110/35/6 кВ Средний Балык (организация телеуправления оборудованием ПС, замена периметрального ограждения и установка ТСО) | J_TP1200.PR.0033 | УНЦ ВОК | ПС | нд | П | 2024 | нд | 8 ОВ, 4кН | Приказ об утв. ПСД | от 29.12.2021 №33-Э. | ХМАО | 1 | 4 | км | О3-01-1 | 223 | 1.09 | 972.28 | нд
1.2.4.1 | Реконструкция ПС 220/110/35/6 кВ Средний Балык (организация телеуправления оборудованием ПС, замена периметрального ограждения и установка ТСО) | J_TP1200.PR.0033 | УНЦ контрольного (силового)кабеля | ПС | нд | П | 2024 | нд | 1,5 мм2; 5 жил | Приказ об утв. ПСД | от 29.12.2021 №33-Э. | ХМАО | 1 | 17.485 | км | Н3-01-2 | 168 | 1.09 | 3201.8532 | нд
1.2.4.1 | Реконструкция ПС 220/110/35/6 кВ Средний Балык (организация телеуправления оборудованием ПС, замена периметрального ограждения и установка ТСО) | J_TP1200.PR.0033 | УНЦ контрольного (силового)кабеля | ПС | нд | П | 2024 | нд | 1,5 мм2; 5 жил | Приказ об утв. ПСД | от 29.12.2021 №33-Э. | ХМАО | 1 | 23.205 | км | Н3-01-2 | 168 | 1.09 | 4249.2996 | нд
1.2.4.1 | Реконструкция ПС 220/110/35/6 кВ Средний Балык (организация телеуправления оборудованием ПС, замена периметрального ограждения и установка ТСО) | J_TP1200.PR.0033 | УНЦ контрольного (силового)кабеля | ПС | нд | П | 2024 | нд | 2,5 мм2; 4 жилы | Приказ об утв. ПСД | от 29.12.2021 №33-Э. | ХМАО | 1 | 3.77 | км | Н3-02-1 | 199 | 1.09 | 817.7507 | нд
1.2.4.1 | Реконструкция ПС 220/110/35/6 кВ Средний Балык (организация телеуправления оборудованием ПС, замена периметрального ограждения и установка ТСО) | J_TP1200.PR.0033 | УНЦ контрольного (силового)кабеля | ПС | нд | П | 2024 | нд | 4 мм2; 4 жилы | Приказ об утв. ПСД | от 29.12.2021 №33-Э. | ХМАО | 1 | 8.46 | км | Н3-03-1 | 269 | 1.09 | 2480.5566 | нд
1.2.4.1 | Реконструкция ПС 220/110/35/6 кВ Средний Балык (организация телеуправления оборудованием ПС, замена периметрального ограждения и установка ТСО) | J_TP1200.PR.0033 | УНЦ контрольного (силового)кабеля | ПС | нд | П | 2024 | нд | 6 мм2; 4 жилы | Приказ об утв. ПСД | от 29.12.2021 №33-Э. | ХМАО | 1 | 3.09 | км | Н3-04-1 | 318 | 1.09 | 1071.0558 | нд
1.2.4.1 | Реконструкция ПС 220/110/35/6 кВ Средний Балык (организация телеуправления оборудованием ПС, замена периметрального ограждения и установка ТСО) | J_TP1200.PR.0033 | УНЦ контрольного (силового)кабеля | ПС | нд | П | 2024 | нд | 10 мм2; 4 жилы | Приказ об утв. ПСД | от 29.12.2021 №33-Э. | ХМАО | 1 | 8.34 | км | Н3-05-1 | 499 | 1.09 | 4536.2094 | нд
1.2.4.1 | Реконструкция ПС 220/110/35/6 кВ Средний Балык (организация телеуправления оборудованием ПС, замена периметрального ограждения и установка ТСО) | J_TP1200.PR.0033 | УНЦ кабельных сооружений для прокладки кабельной линии | ПС | нд | П | 2024 | нд | Металлические лотки и короба | Приказ об утв. ПСД | от 29.12.2021 №33-Э. | ХМАО | 1 | 57.6 | 1 м по трассе | Н2-01 | 3 | 1.17 | 202.176 | нд
1.2.4.1 | Реконструкция ПС 220/110/35/6 кВ Средний Балык (организация телеуправления оборудованием ПС, замена периметрального ограждения и установка ТСО) | J_TP1200.PR.0033 | УНЦ РЗА и прочие шкафы (панели) | ПС | нд | П | 2024 | нд | Прочие шкафы (панели) | Приказ об утв. ПСД | от 29.12.2021 №33-Э. | ХМАО | 1 | 1 | 1 ед | И12-06 | 162 | 1.09 | 176.58 | нд
1.2.4.1 | Реконструкция ПС 220/110/35/6 кВ Средний Балык (организация телеуправления оборудованием ПС, замена периметрального ограждения и установка ТСО) | J_TP1200.PR.0033 | УНЦ РЗА и прочие шкафы (панели) | ПС | нд | П | 2024 | нд | Прочие устройства (аппаратура) | Приказ об утв. ПСД | от 29.12.2021 №33-Э. | ХМАО | 1 | 102 | 1 ед | И12-08 | 56 | 1.09 | 6226.08 | нд
1.2.4.1 | Реконструкция ПС 220/110/35/6 кВ Средний Балык (организация телеуправления оборудованием ПС, замена периметрального ограждения и установка ТСО) | J_TP1200.PR.0033 | УНЦ систем АСУТП и ТМ | ПС | нд | П | 2024 | нд | АРМ оперативного персонала | Приказ об утв. ПСД | от 29.12.2021 №33-Э. | ХМАО | 1 | 2 | 1 ед | А5-08 | 366 | 1.09 | 797.88 | нд
1.2.4.1 | Реконструкция ПС 220/110/35/6 кВ Средний Балык (организация телеуправления оборудованием ПС, замена периметрального ограждения и установка ТСО) | J_TP1200.PR.0033 | УНЦ защитных конструкций ПС | ПС | нд | П | 2024 | нд | Откатные (раздвижные, автоматические, противопожарные) ворота | Приказ об утв. ПСД | от 29.12.2021 №33-Э. | ХМАО | 1 | 4 | 1 ед | У3-02 | 177 | 1.13 | 800.04 | нд
1.2.4.1 | Реконструкция ПС 220/110/35/6 кВ Средний Балык (организация телеуправления оборудованием ПС, замена периметрального ограждения и установка ТСО) | J_TP1200.PR.0033 | УНЦ защитных ограждений ПС | ПС | нд | П | 2024 | нд | Ограждение наружное | Приказ об утв. ПСД | от 29.12.2021 №33-Э. | ХМАО | 1 | 882.9 | 1 м периметра ПС | У4-01 | 11 | 1.13 | 10974.447 | нд
1.2.4.1 | Реконструкция ПС 220/110/35/6 кВ Средний Балык (организация телеуправления оборудованием ПС, замена периметрального ограждения и установка ТСО) | J_TP1200.PR.0033 | УНЦ защитных ограждений ПС | ПС | нд | П | 2024 | нд | Ограждение внутреннее сетчатое | Приказ об утв. ПСД | от 29.12.2021 №33-Э. | ХМАО | 1 | 882.9 | 1 м периметра ПС | У4-03 | 4.8 | 1.13 | 4788.8496 | нд
1.2.4.1 | Реконструкция ПС 220/110/35/6 кВ Средний Балык (организация телеуправления оборудованием ПС, замена периметрального ограждения и установка ТСО) | J_TP1200.PR.0033 | УНЦ комплекса систем безопасности ПС | ПС | нд | П | 2024 | нд | Шкаф ЦК системы видеонаблюдения | Приказ об утв. ПСД | от 29.12.2021 №33-Э. | ХМАО | 1 | 1 | 1 ед | И15-01 | 2289 | 1.09 | 2495.01 | нд
1.2.4.1 | Реконструкция ПС 220/110/35/6 кВ Средний Балык (организация телеуправления оборудованием ПС, замена периметрального ограждения и установка ТСО) | J_TP1200.PR.0033 | УНЦ комплекса систем безопасности ПС | ПС | нд | П | 2024 | нд | АРМ персонала комплекса систем безопасности | Приказ об утв. ПСД | от 29.12.2021 №33-Э. | ХМАО | 1 | 2 | 1 ед | И15-03 | 189 | 1.09 | 412.02 | нд
1.2.4.1 | Реконструкция ПС 220/110/35/6 кВ Средний Балык (организация телеуправления оборудованием ПС, замена периметрального ограждения и установка ТСО) | J_TP1200.PR.0033 | УНЦ комплекса систем безопасности ПС | ПС | нд | П | 2024 | нд | Стационарная камера охранного (технологического) видеонаблюдения | Приказ об утв. ПСД | от 29.12.2021 №33-Э. | ХМАО | 1 | 35 | 1 точка наблюдения | И15-05 | 137 | 1.09 | 5226.55 | нд
1.2.4.1 | Реконструкция ПС 220/110/35/6 кВ Средний Балык (организация телеуправления оборудованием ПС, замена периметрального ограждения и установка ТСО) | J_TP1200.PR.0033 | УНЦ комплекса систем безопасности ПС | ПС | нд | П | 2024 | нд | СКУД | Приказ об утв. ПСД | от 29.12.2021 №33-Э. | ХМАО | 1 | 4 | 1 точка доступа | И15-07 | 116 | 1.09 | 505.76 | нд
1.2.4.1 | Реконструкция ПС 220/110/35/6 кВ Средний Балык (организация телеуправления оборудованием ПС, замена периметрального ограждения и установка ТСО) | J_TP1200.PR.0033 | УНЦ комплекса систем безопасности ПС | ПС | нд | П | 2024 | нд | Система периметральной сигнализации | Приказ об утв. ПСД | от 29.12.2021 №33-Э. | ХМАО | 1 | 882.9 | 1 м периметра ПС | И15-09 | 5.5 | 1.09 | 5292.9855 | нд
1.2.4.1 | Реконструкция ПС 220/110/35/6 кВ Средний Балык (организация телеуправления оборудованием ПС, замена периметрального ограждения и установка ТСО) | J_TP1200.PR.0033 | УНЦ комплекса систем безопасности ПС | ПС | нд | П | 2024 | нд | Система охранного освещения | Приказ об утв. ПСД | от 29.12.2021 №33-Э. | ХМАО | 1 | 882.9 | 1 м периметра ПС | И15-10 | 3.5 | 1.09 | 3368.2635 | нд
1.2.4.1 | Реконструкция ПС 220/110/35/6 кВ Средний Балык (организация телеуправления оборудованием ПС, замена периметрального ограждения и установка ТСО) | J_TP1200.PR.0033 | УНЦ сети связи | ПС | нд | П | 2024 | нд | ЛВС | Приказ об утв. ПСД | от 29.12.2021 №33-Э. | ХМАО | 1 | 8 | 1 объект | И14-09 | 2687 | 1.09 | 23430.64 | нд
1.2.4.1 | Реконструкция ПС 220/110/35/6 кВ Средний Балык (организация телеуправления оборудованием ПС, замена периметрального ограждения и установка ТСО) | J_TP1200.PR.0033 | УНЦ сети связи | ПС | нд | П | 2024 | нд | ЛВС | Приказ об утв. ПСД | от 29.12.2021 №33-Э. | ХМАО | 1 | 1 | 1 объект | И14-09 | 2687 | 1.09 | 2928.83 | нд
1.2.4.1 | Реконструкция ПС 220/110/35/6 кВ Средний Балык (организация телеуправления оборудованием ПС, замена периметрального ограждения и установка ТСО) | J_TP1200.PR.0033 | УНЦ сети связи | ПС | нд | П | 2024 | нд | СКС | Приказ об утв. ПСД | от 29.12.2021 №33-Э. | ХМАО | 1 | 1 | 1 объект | И14-10 | 744 | 1.09 | 810.96 | нд
1.2.4.1 | Реконструкция ПС 220/110/35/6 кВ Средний Балык (организация телеуправления оборудованием ПС, замена периметрального ограждения и установка ТСО) | J_TP1200.PR.0033 | УНЦ сети связи | ПС | нд | П | 2024 | нд | Оборудование электропитания, 12 кВт | Приказ об утв. ПСД | от 29.12.2021 №33-Э. | ХМАО | 1 | 1 | 1 объект | И14-08 | 2124 | 1.09 | 2315.16 | нд
1.2.4.1 | Реконструкция ПС 220/110/35/6 кВ Средний Балык (организация телеуправления оборудованием ПС, замена периметрального ограждения и установка ТСО) | J_TP1200.PR.0033 | УНЦ ВОК | ПС | нд | П | 2024 | нд | 8 ОВ, 4кН | Приказ об утв. ПСД | от 29.12.2021 №33-Э. | ХМАО | 1 | 1.648 | км | О3-01-1 | 223 | 1.09 | 400.5794 | нд
1.2.4.1 | Реконструкция ПС 220/110/35/6 кВ Средний Балык (организация телеуправления оборудованием ПС, замена периметрального ограждения и установка ТСО) | J_TP1200.PR.0033 | УНЦ контрольного (силового)кабеля | ПС | нд | П | 2024 | нд | 1,5 мм2; 4 жилы | Приказ об утв. ПСД | от 29.12.2021 №33-Э. | ХМАО | 1 | 7.2686 | км | Н3-01-1 | 158 | 1.09 | 1251.7983 | нд
1.2.4.1 | Реконструкция ПС 220/110/35/6 кВ Средний Балык (организация телеуправления оборудованием ПС, замена периметрального ограждения и установка ТСО) | J_TP1200.PR.0033 | УНЦ контрольного (силового)кабеля | ПС | нд | П | 2024 | нд | 2,5 мм2; 4 жилы | Приказ об утв. ПСД | от 29.12.2021 №33-Э. | ХМАО | 1 | 0.177 | км | Н3-02-1 | 199 | 1.09 | 38.3931 | нд
1.2.4.1 | Реконструкция ПС 220/110/35/6 кВ Средний Балык (организация телеуправления оборудованием ПС, замена периметрального ограждения и установка ТСО) | J_TP1200.PR.0033 | УНЦ контрольного (силового)кабеля | ПС | нд | П | 2024 | нд | 4 мм2; 4 жилы | Приказ об утв. ПСД | от 29.12.2021 №33-Э. | ХМАО | 1 | 2.832 | км | Н3-03-1 | 269 | 1.09 | 830.3707 | нд
1.2.4.1 | Реконструкция ПС 220/110/35/6 кВ Средний Балык (организация телеуправления оборудованием ПС, замена периметрального ограждения и установка ТСО) | J_TP1200.PR.0033 | УНЦ контрольного (силового)кабеля | ПС | нд | П | 2024 | нд | 6 мм2; 4 жилы | Приказ об утв. ПСД | от 29.12.2021 №33-Э. | ХМАО | 1 | 2.349 | км | Н3-04-1 | 318 | 1.09 | 814.2104 | нд
1.2.4.1 | Реконструкция ПС 220/110/35/6 кВ Средний Балык (организация телеуправления оборудованием ПС, замена периметрального ограждения и установка ТСО) | J_TP1200.PR.0033 | УНЦ контрольного (силового)кабеля | ПС | нд | П | 2024 | нд | 10 мм2; 5 жил | Приказ об утв. ПСД | от 29.12.2021 №33-Э. | ХМАО | 1 | 0.038 | км | Н3-05-2 | 684 | 1.09 | 28.3313 | нд
1.2.4.1 | Реконструкция ПС 220/110/35/6 кВ Средний Балык (организация телеуправления оборудованием ПС, замена периметрального ограждения и установка ТСО) | J_TP1200.PR.0033 | УНЦ кабельных сооружений для прокладки кабельной линии | ПС | нд | П | 2024 | нд | Металлические лотки и короба | Приказ об утв. ПСД | от 29.12.2021 №33-Э. | ХМАО | 1 | 900 | 1 м по трассе | Н2-01 | 3 | 1.17 | 3159 | нд
1.2.4.1 | Реконструкция ПС 220/110/35/6 кВ Средний Балык (организация телеуправления оборудованием ПС, замена периметрального ограждения и установка ТСО) | J_TP1200.PR.0033 | УНЦ кабельных сооружений для прокладки кабельной линии | ПС | нд | П | 2024 | нд | Ж/б лотки | Приказ об утв. ПСД | от 29.12.2021 №33-Э. | ХМАО | 1 | 10 | 1 м по трассе | Н2-02 | 8 | 1.17 | 93.6 | нд
1.2.4.1 | Реконструкция ПС 220/110/35/6 кВ Средний Балык (организация телеуправления оборудованием ПС, замена периметрального ограждения и установка ТСО) | J_TP1200.PR.0033 | Затраты на проектно-изыскательские работы для отдельных элементов электрических сетей | ПС | нд | П | 2024 | нд | от 151 до 300,9 | Приказ об утв. ПСД | от 29.12.2021 №33-Э. | ХМАО | 1 | 1 | 1 объект | П6-11 | 15000 | 1 | 15000 | нд
1.2.4.1 | Реконструкция ПС 220/110/35/6 кВ Средний Балык (организация телеуправления оборудованием ПС, замена периметрального ограждения и установка ТСО) | J_TP1200.PR.0033 | Итого объем финансовых потребностей по инвестиционному проекту, тыс. рублей | нд | нд | нд | нд | нд | нд | нд | нд | нд | нд | нд | нд |  | нд | нд | 419508.3225 | нд
1.2.4.1 | Система удаленного доступа к микропроцессорным устройствам РЗА с применением ПТК "Эгида" для ПС 110 кВ Обская | K_TP1600.PS.0163 | УНЦ систем АСУТП и ТМ | ПС 110 кВ Обская | нд | П | 2025 | 110 | Сервер АСУТП и ТМ (ССПТИ) | техническое обоснование инвестиционного проекта | 09.12.2021 | ХМАО | 1 | 2 | шт. | А5-02 | 1571 | 1.09 | 3424.78 | нд
1.2.4.1 | Система удаленного доступа к микропроцессорным устройствам РЗА с применением ПТК "Эгида" для ПС 110 кВ Обская | K_TP1600.PS.0163 | УНЦ систем АСУТП и ТМ | ПС 110 кВ Обская | нд | П | 2025 | 110 | Шкаф с 4 коммутаторами | техническое обоснование инвестиционного проекта | 09.12.2021 | ХМАО | 1 | 1 | шт. | А5-04 | 2395 | 1.09 | 2610.55 | нд
1.2.4.1 | Система удаленного доступа к микропроцессорным устройствам РЗА с применением ПТК "Эгида" для ПС 110 кВ Обская | K_TP1600.PS.0163 | УНЦ систем АСУТП и ТМ | ПС 110 кВ Обская | нд | П | 2025 | 110 | АРМ персонала АСУТП (РЗА) | техническое обоснование инвестиционного проекта | 09.12.2021 | ХМАО | 1 | 1 | шт. | А5-09 | 178 | 1.09 | 194.02 | нд
1.2.4.1 | Система удаленного доступа к микропроцессорным устройствам РЗА с применением ПТК "Эгида" для ПС 110 кВ Обская | K_TP1600.PS.0163 | Затраты на проектно-изыскательские работы для отдельных элементов электрических сетей | ПС 110 кВ Обская | нд | П | 2025 | 110 | от 6 до 10,9 | техническое обоснование инвестиционного проекта | 09.12.2021 | ХМАО | 1 | 1 | 1 объект | П6-07 | 500 | 1 | 500 | нд
1.2.4.1 | Система удаленного доступа к микропроцессорным устройствам РЗА с применением ПТК "Эгида" для ПС 110 кВ Обская | K_TP1600.PS.0163 | Итого объем финансовых потребностей по инвестиционному проекту, тыс. рублей | нд | нд | нд | нд | нд | нд | нд | нд | нд | нд | нд | нд | нд | нд | нд | 6729.35 | нд
1.2.4.1 | Система удаленного доступа к микропроцессорным устройствам РЗА с применением ПТК "Эгида" для ПС 110 кВ Индустриальная | K_TP1600.PS.0164 | УНЦ систем АСУТП и ТМ | ПС 110 кВ Индустриальная | нд | П | 2025 | 110 | Сервер АСУТП и ТМ (ССПТИ) | техническое обоснование инвестиционного проекта | 09.12.2021 | ХМАО | 1 | 2 | шт. | А5-02 | 1571 | 1.09 | 3424.78 | нд
1.2.4.1 | Система удаленного доступа к микропроцессорным устройствам РЗА с применением ПТК "Эгида" для ПС 110 кВ Индустриальная | K_TP1600.PS.0164 | УНЦ систем АСУТП и ТМ | ПС 110 кВ Индустриальная | нд | П | 2025 | 110 | Шкаф с 4 коммутаторами | техническое обоснование инвестиционного проекта | 09.12.2021 | ХМАО | 1 | 1 | шт. | А5-04 | 2395 | 1.09 | 2610.55 | нд
1.2.4.1 | Система удаленного доступа к микропроцессорным устройствам РЗА с применением ПТК "Эгида" для ПС 110 кВ Индустриальная | K_TP1600.PS.0164 | УНЦ систем АСУТП и ТМ | ПС 110 кВ Индустриальная | нд | П | 2025 | 110 | АРМ персонала АСУТП (РЗА) | техническое обоснование инвестиционного проекта | 09.12.2021 | ХМАО | 1 | 1 | шт. | А5-09 | 178 | 1.09 | 194.02 | нд
1.2.4.1 | Система удаленного доступа к микропроцессорным устройствам РЗА с применением ПТК "Эгида" для ПС 110 кВ Индустриальная | K_TP1600.PS.0164 | Затраты на проектно-изыскательские работы для отдельных элементов электрических сетей | ПС 110 кВ Индустриальная | нд | П | 2025 | 110 | от 6 до 10,9 | техническое обоснование инвестиционного проекта | 09.12.2021 | ХМАО | 1 | 1 | 1 объект | П6-07 | 500 | 1 | 500 | нд
1.2.4.1 | Система удаленного доступа к микропроцессорным устройствам РЗА с применением ПТК "Эгида" для ПС 110 кВ Индустриальная | K_TP1600.PS.0164 | Итого объем финансовых потребностей по инвестиционному проекту, тыс. рублей | нд | нд | нд | нд | нд | нд | нд | нд | нд | нд | нд | нд | нд | нд | нд | 6729.35 | нд
1.2.4.1 | Реконструкция ПС 110 кВ Меридиан, ПС 110 кВ Бахиловская, ПС 110 кВ Новомолодёжная, ПС 220 кВ Узловая, ПС 110 кВ Хохряково, ПС 110 кВ Пермяк, ПС 110 кВ Северо-Хохряковская, РДП Варьёганского РЭС, ПС 110 кВ Негус, ПС 110 кВ Газлифт, ПС 110 кВ Тагринская, ПС 110 кВ КНС-3 (реконструкция систем связи с организацией каналов связи по ВОЛС, замена каналообразующего оборудования в количестве 12 штук). | K_TP1600.PR.0070 | УНЦ ВОСП | ПС 110 кВ Меридиан, ПС 110 кВ Бахиловская, ПС 110 кВ Новомолодёжная, ПС 220 кВ Узловая, ПС 110 кВ Хохряково, ПС 110 кВ Пермяк, ПС 110 кВ Северо-Хохряковская, РДП Варьёганского РЭС, ПС 110 кВ Негус, ПС 110 кВ Газлифт, ПС 110 кВ Тагринская, ПС 110 кВ КНС-3 | нд | П | 2024 | нд | Мультиплексор СЦИ транспортного уровня, 80 км | Приказ об утв. ПСД | нд | ХМАО | 1 | 9 | 1 ед | А7-01 | 4791 | 1.09 | 46999.71 | нд
1.2.4.1 | Реконструкция ПС 110 кВ Меридиан, ПС 110 кВ Бахиловская, ПС 110 кВ Новомолодёжная, ПС 220 кВ Узловая, ПС 110 кВ Хохряково, ПС 110 кВ Пермяк, ПС 110 кВ Северо-Хохряковская, РДП Варьёганского РЭС, ПС 110 кВ Негус, ПС 110 кВ Газлифт, ПС 110 кВ Тагринская, ПС 110 кВ КНС-3 (реконструкция систем связи с организацией каналов связи по ВОЛС, замена каналообразующего оборудования в количестве 12 штук). | K_TP1600.PR.0070 | УНЦ ВОСП | ПС 110 кВ Меридиан, ПС 110 кВ Бахиловская, ПС 110 кВ Новомолодёжная, ПС 220 кВ Узловая, ПС 110 кВ Хохряково, ПС 110 кВ Пермяк, ПС 110 кВ Северо-Хохряковская, РДП Варьёганского РЭС, ПС 110 кВ Негус, ПС 110 кВ Газлифт, ПС 110 кВ Тагринская, ПС 110 кВ КНС-3 | нд | П | 2024 | нд | Мультиплексор СЦИ транспортного уровня, 160 км | Приказ об утв. ПСД | нд | ХМАО | 1 | 4 | 1 ед | А7-02 | 6886 | 1.09 | 30022.96 | нд
1.2.4.1 | Реконструкция ПС 110 кВ Меридиан, ПС 110 кВ Бахиловская, ПС 110 кВ Новомолодёжная, ПС 220 кВ Узловая, ПС 110 кВ Хохряково, ПС 110 кВ Пермяк, ПС 110 кВ Северо-Хохряковская, РДП Варьёганского РЭС, ПС 110 кВ Негус, ПС 110 кВ Газлифт, ПС 110 кВ Тагринская, ПС 110 кВ КНС-3 (реконструкция систем связи с организацией каналов связи по ВОЛС, замена каналообразующего оборудования в количестве 12 штук). | K_TP1600.PR.0070 | УНЦ ВОСП | ПС 110 кВ Меридиан, ПС 110 кВ Бахиловская, ПС 110 кВ Новомолодёжная, ПС 220 кВ Узловая, ПС 110 кВ Хохряково, ПС 110 кВ Пермяк, ПС 110 кВ Северо-Хохряковская, РДП Варьёганского РЭС, ПС 110 кВ Негус, ПС 110 кВ Газлифт, ПС 110 кВ Тагринская, ПС 110 кВ КНС-3 | нд | П | 2024 | нд | Мультиплексор со спектральным уплотнением каналов, 100 км | Приказ об утв. ПСД | нд | ХМАО | 1 | 1 | 1 ед | А7-06 | 4435 | 1.09 | 4834.15 | нд
1.2.4.1 | Реконструкция ПС 110 кВ Меридиан, ПС 110 кВ Бахиловская, ПС 110 кВ Новомолодёжная, ПС 220 кВ Узловая, ПС 110 кВ Хохряково, ПС 110 кВ Пермяк, ПС 110 кВ Северо-Хохряковская, РДП Варьёганского РЭС, ПС 110 кВ Негус, ПС 110 кВ Газлифт, ПС 110 кВ Тагринская, ПС 110 кВ КНС-3 (реконструкция систем связи с организацией каналов связи по ВОЛС, замена каналообразующего оборудования в количестве 12 штук). | K_TP1600.PR.0070 | УНЦ ВОСП | ПС 110 кВ Меридиан, ПС 110 кВ Бахиловская, ПС 110 кВ Новомолодёжная, ПС 220 кВ Узловая, ПС 110 кВ Хохряково, ПС 110 кВ Пермяк, ПС 110 кВ Северо-Хохряковская, РДП Варьёганского РЭС, ПС 110 кВ Негус, ПС 110 кВ Газлифт, ПС 110 кВ Тагринская, ПС 110 кВ КНС-3 | нд | П | 2024 | нд | Мультиплексор со спектральным уплотнением каналов, 200 км | Приказ об утв. ПСД | нд | ХМАО | 1 | 1 | 1 ед | А7-07 | 9650 | 1.09 | 10518.5 | нд
1.2.4.1 | Реконструкция ПС 110 кВ Меридиан, ПС 110 кВ Бахиловская, ПС 110 кВ Новомолодёжная, ПС 220 кВ Узловая, ПС 110 кВ Хохряково, ПС 110 кВ Пермяк, ПС 110 кВ Северо-Хохряковская, РДП Варьёганского РЭС, ПС 110 кВ Негус, ПС 110 кВ Газлифт, ПС 110 кВ Тагринская, ПС 110 кВ КНС-3 (реконструкция систем связи с организацией каналов связи по ВОЛС, замена каналообразующего оборудования в количестве 12 штук). | K_TP1600.PR.0070 | УНЦ сети связи | ПС 110 кВ Меридиан, ПС 110 кВ Бахиловская, ПС 110 кВ Новомолодёжная, ПС 220 кВ Узловая, ПС 110 кВ Хохряково, ПС 110 кВ Пермяк, ПС 110 кВ Северо-Хохряковская, РДП Варьёганского РЭС, ПС 110 кВ Негус, ПС 110 кВ Газлифт, ПС 110 кВ Тагринская, ПС 110 кВ КНС-3 | нд | П | 2024 | нд | ЛВС | Приказ об утв. ПСД | нд | ХМАО | 1 | 13 | 1 объект | И14-09 | 2687 | 1.09 | 38074.79 | нд
1.2.4.1 | Реконструкция ПС 110 кВ Меридиан, ПС 110 кВ Бахиловская, ПС 110 кВ Новомолодёжная, ПС 220 кВ Узловая, ПС 110 кВ Хохряково, ПС 110 кВ Пермяк, ПС 110 кВ Северо-Хохряковская, РДП Варьёганского РЭС, ПС 110 кВ Негус, ПС 110 кВ Газлифт, ПС 110 кВ Тагринская, ПС 110 кВ КНС-3 (реконструкция систем связи с организацией каналов связи по ВОЛС, замена каналообразующего оборудования в количестве 12 штук). | K_TP1600.PR.0070 | УНЦ ОКСН | ПС 110 кВ Меридиан, ПС 110 кВ Бахиловская, ПС 110 кВ Новомолодёжная, ПС 220 кВ Узловая, ПС 110 кВ Хохряково, ПС 110 кВ Пермяк, ПС 110 кВ Северо-Хохряковская, РДП Варьёганского РЭС, ПС 110 кВ Негус, ПС 110 кВ Газлифт, ПС 110 кВ Тагринская, ПС 110 кВ КНС-3 | нд | П | 2024 | нд | 24 ОВ, 25кН | Приказ об утв. ПСД | нд | ХМАО | 1 | 8,958 | 1 км | О2-03-2 | 305 | 1.06 | 2896.1214 | нд
1.2.4.1 | Реконструкция ПС 110 кВ Меридиан, ПС 110 кВ Бахиловская, ПС 110 кВ Новомолодёжная, ПС 220 кВ Узловая, ПС 110 кВ Хохряково, ПС 110 кВ Пермяк, ПС 110 кВ Северо-Хохряковская, РДП Варьёганского РЭС, ПС 110 кВ Негус, ПС 110 кВ Газлифт, ПС 110 кВ Тагринская, ПС 110 кВ КНС-3 (реконструкция систем связи с организацией каналов связи по ВОЛС, замена каналообразующего оборудования в количестве 12 штук). | K_TP1600.PR.0070 | УНЦ сети связи | ПС 110 кВ Меридиан, ПС 110 кВ Бахиловская, ПС 110 кВ Новомолодёжная, ПС 220 кВ Узловая, ПС 110 кВ Хохряково, ПС 110 кВ Пермяк, ПС 110 кВ Северо-Хохряковская, РДП Варьёганского РЭС, ПС 110 кВ Негус, ПС 110 кВ Газлифт, ПС 110 кВ Тагринская, ПС 110 кВ КНС-3 | нд | П | 2024 | нд | Оборудование электропитания, 12 кВт | Приказ об утв. ПСД | нд | ХМАО | 1 | 6 | 1 объект | И14-08 | 2124 | 1.09 | 13890.96 | нд
1.2.4.1 | Реконструкция ПС 110 кВ Меридиан, ПС 110 кВ Бахиловская, ПС 110 кВ Новомолодёжная, ПС 220 кВ Узловая, ПС 110 кВ Хохряково, ПС 110 кВ Пермяк, ПС 110 кВ Северо-Хохряковская, РДП Варьёганского РЭС, ПС 110 кВ Негус, ПС 110 кВ Газлифт, ПС 110 кВ Тагринская, ПС 110 кВ КНС-3 (реконструкция систем связи с организацией каналов связи по ВОЛС, замена каналообразующего оборудования в количестве 12 штук). | K_TP1600.PR.0070 | УНЦ сети связи | ПС 110 кВ Меридиан, ПС 110 кВ Бахиловская, ПС 110 кВ Новомолодёжная, ПС 220 кВ Узловая, ПС 110 кВ Хохряково, ПС 110 кВ Пермяк, ПС 110 кВ Северо-Хохряковская, РДП Варьёганского РЭС, ПС 110 кВ Негус, ПС 110 кВ Газлифт, ПС 110 кВ Тагринская, ПС 110 кВ КНС-3 | нд | П | 2024 | нд | Оборудование электропитания, 6 кВт | Приказ об утв. ПСД | нд | ХМАО | 1 | 18 | 1 объект | И14-07 | 1368 | 1.09 | 26840.16 | нд
1.2.4.1 | Реконструкция ПС 110 кВ Меридиан, ПС 110 кВ Бахиловская, ПС 110 кВ Новомолодёжная, ПС 220 кВ Узловая, ПС 110 кВ Хохряково, ПС 110 кВ Пермяк, ПС 110 кВ Северо-Хохряковская, РДП Варьёганского РЭС, ПС 110 кВ Негус, ПС 110 кВ Газлифт, ПС 110 кВ Тагринская, ПС 110 кВ КНС-3 (реконструкция систем связи с организацией каналов связи по ВОЛС, замена каналообразующего оборудования в количестве 12 штук). | K_TP1600.PR.0070 | УНЦ РЗА и прочие шкафы (панели) | ПС 110 кВ Меридиан, ПС 110 кВ Бахиловская, ПС 110 кВ Новомолодёжная, ПС 220 кВ Узловая, ПС 110 кВ Хохряково, ПС 110 кВ Пермяк, ПС 110 кВ Северо-Хохряковская, РДП Варьёганского РЭС, ПС 110 кВ Негус, ПС 110 кВ Газлифт, ПС 110 кВ Тагринская, ПС 110 кВ КНС-3 | нд | П | 2024 | нд | Прочие устройства (аппаратура) | Приказ об утв. ПСД | нд | ХМАО | 1 | 16 | 1 ед | И12-08 | 56 | 1.09 | 976.64 | нд
1.2.4.1 | Реконструкция ПС 110 кВ Меридиан, ПС 110 кВ Бахиловская, ПС 110 кВ Новомолодёжная, ПС 220 кВ Узловая, ПС 110 кВ Хохряково, ПС 110 кВ Пермяк, ПС 110 кВ Северо-Хохряковская, РДП Варьёганского РЭС, ПС 110 кВ Негус, ПС 110 кВ Газлифт, ПС 110 кВ Тагринская, ПС 110 кВ КНС-3 (реконструкция систем связи с организацией каналов связи по ВОЛС, замена каналообразующего оборудования в количестве 12 штук). | K_TP1600.PR.0070 | УНЦ систем АСУТП и ТМ | ПС 110 кВ Меридиан, ПС 110 кВ Бахиловская, ПС 110 кВ Новомолодёжная, ПС 220 кВ Узловая, ПС 110 кВ Хохряково, ПС 110 кВ Пермяк, ПС 110 кВ Северо-Хохряковская, РДП Варьёганского РЭС, ПС 110 кВ Негус, ПС 110 кВ Газлифт, ПС 110 кВ Тагринская, ПС 110 кВ КНС-3 | нд | П | 2024 | нд | АРМ оперативного персонала | Приказ об утв. ПСД | нд | ХМАО | 1 | 2 | 1 ед | А5-08 | 366 | 1.09 | 797.88 | нд
1.2.4.1 | Реконструкция ПС 110 кВ Меридиан, ПС 110 кВ Бахиловская, ПС 110 кВ Новомолодёжная, ПС 220 кВ Узловая, ПС 110 кВ Хохряково, ПС 110 кВ Пермяк, ПС 110 кВ Северо-Хохряковская, РДП Варьёганского РЭС, ПС 110 кВ Негус, ПС 110 кВ Газлифт, ПС 110 кВ Тагринская, ПС 110 кВ КНС-3 (реконструкция систем связи с организацией каналов связи по ВОЛС, замена каналообразующего оборудования в количестве 12 штук). | K_TP1600.PR.0070 | УНЦ систем АСУТП и ТМ | ПС 110 кВ Меридиан, ПС 110 кВ Бахиловская, ПС 110 кВ Новомолодёжная, ПС 220 кВ Узловая, ПС 110 кВ Хохряково, ПС 110 кВ Пермяк, ПС 110 кВ Северо-Хохряковская, РДП Варьёганского РЭС, ПС 110 кВ Негус, ПС 110 кВ Газлифт, ПС 110 кВ Тагринская, ПС 110 кВ КНС-3 | нд | П | 2024 | нд | Дублированный сервер АСУТП и ТМ (ССПТИ) | Приказ об утв. ПСД | нд | ХМАО | 1 | 1 | 1 ед | А5-03 | 3141 | 1.09 | 3423.69 | нд
1.2.4.1 | Реконструкция ПС 110 кВ Меридиан, ПС 110 кВ Бахиловская, ПС 110 кВ Новомолодёжная, ПС 220 кВ Узловая, ПС 110 кВ Хохряково, ПС 110 кВ Пермяк, ПС 110 кВ Северо-Хохряковская, РДП Варьёганского РЭС, ПС 110 кВ Негус, ПС 110 кВ Газлифт, ПС 110 кВ Тагринская, ПС 110 кВ КНС-3 (реконструкция систем связи с организацией каналов связи по ВОЛС, замена каналообразующего оборудования в количестве 12 штук). | K_TP1600.PR.0070 | Затраты на проектно-изыскательские работы для отдельных элементов электрических сетей | ПС 110 кВ Меридиан, ПС 110 кВ Бахиловская, ПС 110 кВ Новомолодёжная, ПС 220 кВ Узловая, ПС 110 кВ Хохряково, ПС 110 кВ Пермяк, ПС 110 кВ Северо-Хохряковская, РДП Варьёганского РЭС, ПС 110 кВ Негус, ПС 110 кВ Газлифт, ПС 110 кВ Тагринская, ПС 110 кВ КНС-3 | нд | П | 2024 | нд | от 151 до 300,9 | Приказ об утв. ПСД | нд | ХМАО | 1 | 1 | 1 объект | П6-11 | 15000 | 1 | 15000 | нд
1.2.4.1 | Реконструкция ПС 110 кВ Меридиан, ПС 110 кВ Бахиловская, ПС 110 кВ Новомолодёжная, ПС 220 кВ Узловая, ПС 110 кВ Хохряково, ПС 110 кВ Пермяк, ПС 110 кВ Северо-Хохряковская, РДП Варьёганского РЭС, ПС 110 кВ Негус, ПС 110 кВ Газлифт, ПС 110 кВ Тагринская, ПС 110 кВ КНС-3 (реконструкция систем связи с организацией каналов связи по ВОЛС, замена каналообразующего оборудования в количестве 12 штук). | K_TP1600.PR.0070 | Итого объем финансовых потребностей по инвестиционному проекту, тыс. рублей | нд | нд | нд | нд | нд | нд | нд | нд | нд | нд | нд | нд | нд | нд | нд | 194275.5614 | нд
1.2.4.1 | Реконструкция системы телефонной связи АО "Тюменьэнерго" Сургутские электрические сети (3 площадки с 3 медиа-шлюзами и 165 IP-абонентами) | I_TP1100.PR.0064 | УНЦ сети связи | ПС | нд | С | 2023 | нд | УПАТС для ПС 35-150 кВ | Приказ об утверждении ПСД | 965 от 16.12.2019 | ХМАО | 1 | 3 | 1 объект | И14-01 | 5179 | 1.09 | 16935.33 | нд
1.2.4.1 | Реконструкция системы телефонной связи АО "Тюменьэнерго" Сургутские электрические сети (3 площадки с 3 медиа-шлюзами и 165 IP-абонентами) | I_TP1100.PR.0064 | Затраты на проектно-изыскательские работы для отдельных элементов электрических сетей | ПС | нд | С | 2023 | нд | от 11 до 20,9 | Приказ об утверждении ПСД | 965 от 16.12.2019 | ХМАО | 1 | 1 | 1 объект | П6-08 | 1500 | 1 | 1500 | нд
1.2.4.1 | Реконструкция системы телефонной связи АО "Тюменьэнерго" Сургутские электрические сети (3 площадки с 3 медиа-шлюзами и 165 IP-абонентами) | I_TP1100.PR.0064 | Итого объем финансовых потребностей по инвестиционному проекту, тыс. рублей | нд | нд | нд | нд | нд | нд | нд | нд | нд | нд | нд | нд | нд | нд | нд | 18435.33 | нд
1.2.4.1 | Реконструкция ПС 110/10/10 "Южная" (установка ДГР 10 кВ) | L_TP1600.PS.0178 | УНЦ ячейки реактора ДГР 6-35 кВ | ПС 110/10/10 "Южная" | нд | П | 2023 | 10 | 190 кВА | техническое обоснование инвестиционного проекта | от 21.12.2020 | ХМАО | 1 | 4 | 1 ячейка | Р1-01-1 | 2830 | 1.11 | 12565.2 | нд
1.2.4.1 | Реконструкция ПС 110/10/10 "Южная" (установка ДГР 10 кВ) | L_TP1600.PS.0178 | УНЦ ячейки трансформатора 6-35 кВ | ПС 110/10/10 "Южная" | нд | П | 2023 | 10 | масляный Т 6(10,15)/HH, 250 кВА | техническое обоснование инвестиционного проекта | от 21.12.2020 | ХМАО | 1 | 4 | 1 ячейка | Т5-12-1 | 309 | 1.11 | 1371.96 | нд
1.2.4.1 | Реконструкция ПС 110/10/10 "Южная" (установка ДГР 10 кВ) | L_TP1600.PS.0178 | УНЦ системы оперативного постоянного токаи собственных нужд ПС | ПС 110/10/10 "Южная" | нд | П | 2023 | нд | Шкаф ввода на переменном токе с АВ | техническое обоснование инвестиционного проекта | от 21.12.2020 | ХМАО | 1 | 2 | 1 ед. | И13-06 | 1105 | 1.09 | 2408.9 | нд
1.2.4.1 | Реконструкция ПС 110/10/10 "Южная" (установка ДГР 10 кВ) | L_TP1600.PS.0178 | УНЦэлементов ПС с устройством фундаментов | ПС 110/10/10 "Южная" | нд | П | 2023 | 35 | Однополюсный разъединитель | техническое обоснование инвестиционного проекта | от 21.12.2020 | ХМАО | 1 | 4 | 1 ед. | И5-05-2 | 840 | 1.09 | 3662.4 | нд
1.2.4.1 | Реконструкция ПС 110/10/10 "Южная" (установка ДГР 10 кВ) | L_TP1600.PS.0178 | Затраты на проектно-изыскательские работы для отдельных элементов электрических сетей | ПС 110/10/10 "Южная" | нд | П | 2023 | нд | от 11 до 20,9 | техническое обоснование инвестиционного проекта | от 21.12.2020 | ХМАО | 1 | 1 | 1 объект | П6-08 | 1500 | 1 | 1500 | нд
1.2.4.1 | Реконструкция ПС 110/10/10 "Южная" (установка ДГР 10 кВ) | L_TP1600.PS.0178 | Итого объем финансовых потребностей по инвестиционному проекту, тыс. рублей | ПС | нд | П | нд | нд | нд | нд | нд | нд | нд | нд | нд | нд | нд | нд | 21508.46 | нд
1.2.4.1 | Реконструкция ПС 110/35/6 "Гидронамыв" (установка ДГР 6 кВ) | L_TP1600.PS.0179 | УНЦ ячейки реактора ДГР 6-35 кВ | ПС 110/35/6 "Гидронамыв" | нд | П | 2023 | 6 | 190 кВА | техническое обоснование инвестиционного проекта | от 21.12.2020 | ХМАО | 1 | 2 | 1 ячейка | Р1-01-1 | 2830 | 1.11 | 6282.6 | нд
1.2.4.1 | Реконструкция ПС 110/35/6 "Гидронамыв" (установка ДГР 6 кВ) | L_TP1600.PS.0179 | УНЦ ячейки трансформатора 6-35 кВ | ПС 110/35/6 "Гидронамыв" | нд | П | 2023 | 6 | масляный Т 6(10,15)/HH, 250 кВА | техническое обоснование инвестиционного проекта | от 21.12.2020 | ХМАО | 1 | 2 | 1 ячейка | Т5-12-1 | 309 | 1.11 | 685.98 | нд
1.2.4.1 | Реконструкция ПС 110/35/6 "Гидронамыв" (установка ДГР 6 кВ) | L_TP1600.PS.0179 | УНЦ системы оперативного постоянного токаи собственных нужд ПС | ПС 110/35/6 "Гидронамыв" | нд | П | 2023 | нд | Шкаф распределения оперативного постоянного тока с АВ на 20 ед. отходящих линий | техническое обоснование инвестиционного проекта | от 21.12.2020 | ХМАО | 1 | 1 | 1 ед. | И13-03 | 1105 | 1.09 | 1204.45 | нд
1.2.4.1 | Реконструкция ПС 110/35/6 "Гидронамыв" (установка ДГР 6 кВ) | L_TP1600.PS.0179 | УНЦэлементов ПС с устройством фундаментов | ПС 110/35/6 "Гидронамыв" | нд | П | 2023 | 35 | Однополюсный разъединитель | техническое обоснование инвестиционного проекта | от 21.12.2020 | ХМАО | 1 | 2 | 1 ед. | И5-05-2 | 840 | 1.09 | 1831.2 | нд
1.2.4.1 | Реконструкция ПС 110/35/6 "Гидронамыв" (установка ДГР 6 кВ) | L_TP1600.PS.0179 | Затраты на проектно-изыскательские работы для отдельных элементов электрических сетей | ПС 110/35/6 "Гидронамыв" | нд | П | 2023 | нд | от 6 до 10,9 | техническое обоснование инвестиционного проекта | от 21.12.2020 | ХМАО | 1 | 1 | 1 объект | П6-07 | 500 | 1 | 500 | нд
1.2.4.1 | Реконструкция ПС 110/35/6 "Гидронамыв" (установка ДГР 6 кВ) | L_TP1600.PS.0179 | Итого объем финансовых потребностей по инвестиционному проекту, тыс. рублей | нд | нд | нд | нд | нд | нд | нд | нд | нд | нд | нд | нд | нд | нд | нд | 10504.23 | нд
1.2.4.1 | Реконструкция ПС 110/35/6 кВ Водозабор (Оснащение зданий ОПУ-1, ОПУ-2 автоматическими установками пожарной сигнализации, в составе систем пожарной сигнализации и систем оповещения и управления эвакуацией людей при пожаре - 2 комплекта, с системой передачи сигналов срабатывания и неисправности пожарной сигнализации на диспетчерский пункт - 1 комплект) | M_TP1200.PS.0057 | УНЦ комплекса систем безопасности ПС | ПС | нд | П | 2024 | нд | Шкаф ЦК комплекса систем безопасности | Приложение к техническому обоснованию инвестиционного проекта | 28.12.2021 | ХМАО | 1 | 1 | 1 ед. | И15-02 | 542 | 1.09 | 590.78 | нд
1.2.4.1 | Реконструкция ПС 110/35/6 кВ Водозабор (Оснащение зданий ОПУ-1, ОПУ-2 автоматическими установками пожарной сигнализации, в составе систем пожарной сигнализации и систем оповещения и управления эвакуацией людей при пожаре - 2 комплекта, с системой передачи сигналов срабатывания и неисправности пожарной сигнализации на диспетчерский пункт - 1 комплект) | M_TP1200.PS.0057 | УНЦ комплекса систем безопасности ПС | ПС | нд | П | 2024 | нд | Система пожарной и охранной сигнализации | Приложение к техническому обоснованию инвестиционного проекта | 28.12.2021 | ХМАО | 1 | 62 | 1 м2 здания | И15-08 | 1.3 | 1.09 | 87.854 | нд
1.2.4.1 | Реконструкция ПС 110/35/6 кВ Водозабор (Оснащение зданий ОПУ-1, ОПУ-2 автоматическими установками пожарной сигнализации, в составе систем пожарной сигнализации и систем оповещения и управления эвакуацией людей при пожаре - 2 комплекта, с системой передачи сигналов срабатывания и неисправности пожарной сигнализации на диспетчерский пункт - 1 комплект) | M_TP1200.PS.0057 | Затраты на проектно-изыскательские работы для отдельных элементов электрических сетей | ПС | нд | П | 2024 | нд | от 0,6 до 1,09 | Приложение к техническому обоснованию инвестиционного проекта | 28.12.2021 | ХМАО | 1 | 1 | 1 объект | П6-05 | 70 | 1 | 70 | нд
1.2.4.1 | Реконструкция ПС 110/35/6 кВ Водозабор (Оснащение зданий ОПУ-1, ОПУ-2 автоматическими установками пожарной сигнализации, в составе систем пожарной сигнализации и систем оповещения и управления эвакуацией людей при пожаре - 2 комплекта, с системой передачи сигналов срабатывания и неисправности пожарной сигнализации на диспетчерский пункт - 1 комплект) | M_TP1200.PS.0057 | Итого объем финансовых потребностей по инвестиционному проекту, тыс. рублей | нд | нд | нд | нд | нд | нд | нд | нд | нд | нд | нд | нд | нд | нд | нд | 748.634 | нд
1.2.4.1 | Реконструкция ПС 110/35/10 кВ Компрессорная (Оснащение здания ОПУ-1 автоматической установкой пожарной сигнализации, в составе система пожарной сигнализации и система оповещения и управления эвакуацией людей при пожаре - 1 комплект, с системой передачи сигналов срабатывания и неисправности пожарной сигнализации на диспетчерский пункт - 1 комплект) | M_TP1200.PS.0058 | УНЦ комплекса систем безопасности ПС | ПС | нд | П | 2024 | нд | Шкаф ЦК комплекса систем безопасности | Приложение к техническому обоснованию инвестиционного проекта | 28.12.2021 | ХМАО | 1 | 1 | 1 ед. | И15-02 | 542 | 1.09 | 590.78 | нд
1.2.4.1 | Реконструкция ПС 110/35/10 кВ Компрессорная (Оснащение здания ОПУ-1 автоматической установкой пожарной сигнализации, в составе система пожарной сигнализации и система оповещения и управления эвакуацией людей при пожаре - 1 комплект, с системой передачи сигналов срабатывания и неисправности пожарной сигнализации на диспетчерский пункт - 1 комплект) | M_TP1200.PS.0058 | УНЦ комплекса систем безопасности ПС | ПС | нд | П | 2024 | нд | Система пожарной и охранной сигнализации | Приложение к техническому обоснованию инвестиционного проекта | 28.12.2021 | ХМАО | 1 | 220 | 1 м2 здания | И15-08 | 1.3 | 1.09 | 311.74 | нд
1.2.4.1 | Реконструкция ПС 110/35/10 кВ Компрессорная (Оснащение здания ОПУ-1 автоматической установкой пожарной сигнализации, в составе система пожарной сигнализации и система оповещения и управления эвакуацией людей при пожаре - 1 комплект, с системой передачи сигналов срабатывания и неисправности пожарной сигнализации на диспетчерский пункт - 1 комплект) | M_TP1200.PS.0058 | Затраты на проектно-изыскательские работы для отдельных элементов электрических сетей | ПС | нд | П | 2024 | нд | от 0,6 до 1,09 | Приложение к техническому обоснованию инвестиционного проекта | 28.12.2021 | ХМАО | 1 | 1 | 1 объект | П6-05 | 70 | 1 | 70 | нд
1.2.4.1 | Реконструкция ПС 110/35/10 кВ Компрессорная (Оснащение здания ОПУ-1 автоматической установкой пожарной сигнализации, в составе система пожарной сигнализации и система оповещения и управления эвакуацией людей при пожаре - 1 комплект, с системой передачи сигналов срабатывания и неисправности пожарной сигнализации на диспетчерский пункт - 1 комплект) | M_TP1200.PS.0058 | Итого объем финансовых потребностей по инвестиционному проекту, тыс. рублей | нд | нд | нд | нд | нд | нд | нд | нд | нд | нд | нд | нд | нд | нд | нд | 972.52 | нд
1.2.4.1 | Реконструкция ПС 110/10 кВ Луговская (Оснащение зданий ОПУ-1, ОПУ-2, КРУН-10 автоматическими установками пожарной сигнализации, в составе систем пожарной сигнализации и систем оповещения и управления эвакуацией людей при пожаре - 3 комплекта, с системой передачи сигналов срабатывания и неисправности пожарной сигнализации на диспетчерский пункт - 1 комплект) | M_TP1200.PS.0059 | УНЦ комплекса систем безопасности ПС | ПС | нд | П | 2024 | нд | Шкаф ЦК комплекса систем безопасности | Приложение к техническому обоснованию инвестиционного проекта | 28.12.2021 | ХМАО | 1 | 1 | 1 ед. | И15-02 | 542 | 1.09 | 590.78 | нд
1.2.4.1 | Реконструкция ПС 110/10 кВ Луговская (Оснащение зданий ОПУ-1, ОПУ-2, КРУН-10 автоматическими установками пожарной сигнализации, в составе систем пожарной сигнализации и систем оповещения и управления эвакуацией людей при пожаре - 3 комплекта, с системой передачи сигналов срабатывания и неисправности пожарной сигнализации на диспетчерский пункт - 1 комплект) | M_TP1200.PS.0059 | УНЦ комплекса систем безопасности ПС | ПС | нд | П | 2024 | нд | Система пожарной и охранной сигнализации | Приложение к техническому обоснованию инвестиционного проекта | 28.12.2021 | ХМАО | 1 | 162 | 1 м2 здания | И15-08 | 1.3 | 1.09 | 229.554 | нд
1.2.4.1 | Реконструкция ПС 110/10 кВ Луговская (Оснащение зданий ОПУ-1, ОПУ-2, КРУН-10 автоматическими установками пожарной сигнализации, в составе систем пожарной сигнализации и систем оповещения и управления эвакуацией людей при пожаре - 3 комплекта, с системой передачи сигналов срабатывания и неисправности пожарной сигнализации на диспетчерский пункт - 1 комплект) | M_TP1200.PS.0059 | Затраты на проектно-изыскательские работы для отдельных элементов электрических сетей | ПС | нд | П | 2024 | нд | от 0,6 до 1,09 | Приложение к техническому обоснованию инвестиционного проекта | 28.12.2021 | ХМАО | 1 | 1 | 1 объект | П6-05 | 70 | 1 | 70 | нд
1.2.4.1 | Реконструкция ПС 110/10 кВ Луговская (Оснащение зданий ОПУ-1, ОПУ-2, КРУН-10 автоматическими установками пожарной сигнализации, в составе систем пожарной сигнализации и систем оповещения и управления эвакуацией людей при пожаре - 3 комплекта, с системой передачи сигналов срабатывания и неисправности пожарной сигнализации на диспетчерский пункт - 1 комплект) | M_TP1200.PS.0059 | Итого объем финансовых потребностей по инвестиционному проекту, тыс. рублей | нд | нд | нд | нд | нд | нд | нд | нд | нд | нд | нд | нд | нд | нд | нд | 890.334 | нд
1.2.4.1 | Реконструкция ПС 110/35/6 кВ Лунная (Оснащение здания КРУН автоматической установкой пожарной сигнализации, в составе система пожарной сигнализации и система оповещения и управления эвакуацией людей при пожаре - 1 комплект, с системой передачи сигналов срабатывания и неисправности пожарной сигнализации на диспетчерский пункт - 1 комплект) | M_TP1200.PS.0060 | УНЦ комплекса систем безопасности ПС | ПС | нд | П | 2024 | нд | Шкаф ЦК комплекса систем безопасности | Приложение к техническому обоснованию инвестиционного проекта | 28.12.2021 | ХМАО | 1 | 1 | 1 ед. | И15-02 | 542 | 1.09 | 590.78 | нд
1.2.4.1 | Реконструкция ПС 110/35/6 кВ Лунная (Оснащение здания КРУН автоматической установкой пожарной сигнализации, в составе система пожарной сигнализации и система оповещения и управления эвакуацией людей при пожаре - 1 комплект, с системой передачи сигналов срабатывания и неисправности пожарной сигнализации на диспетчерский пункт - 1 комплект) | M_TP1200.PS.0060 | УНЦ комплекса систем безопасности ПС | ПС | нд | П | 2024 | нд | Система пожарной и охранной сигнализации | Приложение к техническому обоснованию инвестиционного проекта | 28.12.2021 | ХМАО | 1 | 65 | 1 м2 здания | И15-08 | 1.3 | 1.09 | 92.105 | нд
1.2.4.1 | Реконструкция ПС 110/35/6 кВ Лунная (Оснащение здания КРУН автоматической установкой пожарной сигнализации, в составе система пожарной сигнализации и система оповещения и управления эвакуацией людей при пожаре - 1 комплект, с системой передачи сигналов срабатывания и неисправности пожарной сигнализации на диспетчерский пункт - 1 комплект) | M_TP1200.PS.0060 | Затраты на проектно-изыскательские работы для отдельных элементов электрических сетей | ПС | нд | П | 2024 | нд | от 0,6 до 1,09 | Приложение к техническому обоснованию инвестиционного проекта | 28.12.2021 | ХМАО | 1 | 1 | 1 объект | П6-05 | 70 | 1 | 70 | нд
1.2.4.1 | Реконструкция ПС 110/35/6 кВ Лунная (Оснащение здания КРУН автоматической установкой пожарной сигнализации, в составе система пожарной сигнализации и система оповещения и управления эвакуацией людей при пожаре - 1 комплект, с системой передачи сигналов срабатывания и неисправности пожарной сигнализации на диспетчерский пункт - 1 комплект) | M_TP1200.PS.0060 | Итого объем финансовых потребностей по инвестиционному проекту, тыс. рублей | нд | нд | нд | нд | нд | нд | нд | нд | нд | нд | нд | нд | нд | нд | нд | 752.885 | нд
1.2.4.1 | Реконструкция ПС 110/35/6 кВ Парус (Оснащение зданий ОПУ-1, ОПУ-2 автоматическими установками пожарной сигнализации, в составе систем пожарной сигнализации и систем оповещения и управления эвакуацией людей при пожаре - 2 комплекта, с системой передачи сигналов срабатывания и неисправности пожарной сигнализации на диспетчерский пункт - 1 комплект) | M_TP1200.PS.0061 | УНЦ комплекса систем безопасности ПС | ПС | нд | П | 2024 | нд | Шкаф ЦК комплекса систем безопасности | Приложение к техническому обоснованию инвестиционного проекта | 28.12.2021 | ХМАО | 1 | 2 | 1 ед. | И15-02 | 542 | 1.09 | 1181.56 | нд
1.2.4.1 | Реконструкция ПС 110/35/6 кВ Парус (Оснащение зданий ОПУ-1, ОПУ-2 автоматическими установками пожарной сигнализации, в составе систем пожарной сигнализации и систем оповещения и управления эвакуацией людей при пожаре - 2 комплекта, с системой передачи сигналов срабатывания и неисправности пожарной сигнализации на диспетчерский пункт - 1 комплект) | M_TP1200.PS.0061 | УНЦ комплекса систем безопасности ПС | ПС | нд | П | 2024 | нд | Система пожарной и охранной сигнализации | Приложение к техническому обоснованию инвестиционного проекта | 28.12.2021 | ХМАО | 1 | 68 | 1 м2 здания | И15-08 | 1.3 | 1.09 | 96.356 | нд
1.2.4.1 | Реконструкция ПС 110/35/6 кВ Парус (Оснащение зданий ОПУ-1, ОПУ-2 автоматическими установками пожарной сигнализации, в составе систем пожарной сигнализации и систем оповещения и управления эвакуацией людей при пожаре - 2 комплекта, с системой передачи сигналов срабатывания и неисправности пожарной сигнализации на диспетчерский пункт - 1 комплект) | M_TP1200.PS.0061 | Затраты на проектно-изыскательские работы для отдельных элементов электрических сетей | ПС | нд | П | 2024 | нд | от 0,6 до 1,09 | Приложение к техническому обоснованию инвестиционного проекта | 28.12.2021 | ХМАО | 1 | 1 | 1 объект | П6-05 | 70 | 1 | 70 | нд
1.2.4.1 | Реконструкция ПС 110/35/6 кВ Парус (Оснащение зданий ОПУ-1, ОПУ-2 автоматическими установками пожарной сигнализации, в составе систем пожарной сигнализации и систем оповещения и управления эвакуацией людей при пожаре - 2 комплекта, с системой передачи сигналов срабатывания и неисправности пожарной сигнализации на диспетчерский пункт - 1 комплект) | M_TP1200.PS.0061 | Итого объем финансовых потребностей по инвестиционному проекту, тыс. рублей | нд | нд | нд | нд | нд | нд | нд | нд | нд | нд | нд | нд | нд | нд | нд | 1347.916 | нд
1.2.4.1 | Реконструкция ПС 110/35/6 кВ Пойковская (Оснащение зданий ОПУ-1, ОПУ-2 автоматическими установками пожарной сигнализации, в составе систем пожарной сигнализации и систем оповещения и управления эвакуацией людей при пожаре - 2 комплекта, с системой передачи сигналов срабатывания и неисправности пожарной сигнализации на диспетчерский пункт - 1 комплект) | M_TP1200.PS.0062 | УНЦ комплекса систем безопасности ПС | ПС | нд | П | 2024 | нд | Шкаф ЦК комплекса систем безопасности | Приложение к техническому обоснованию инвестиционного проекта | 28.12.2021 | ХМАО | 1 | 1 | 1 ед. | И15-02 | 542 | 1.09 | 590.78 | нд
1.2.4.1 | Реконструкция ПС 110/35/6 кВ Пойковская (Оснащение зданий ОПУ-1, ОПУ-2 автоматическими установками пожарной сигнализации, в составе систем пожарной сигнализации и систем оповещения и управления эвакуацией людей при пожаре - 2 комплекта, с системой передачи сигналов срабатывания и неисправности пожарной сигнализации на диспетчерский пункт - 1 комплект) | M_TP1200.PS.0062 | УНЦ комплекса систем безопасности ПС | ПС | нд | П | 2024 | нд | Система пожарной и охранной сигнализации | Приложение к техническому обоснованию инвестиционного проекта | 28.12.2021 | ХМАО | 1 | 88 | 1 м2 здания | И15-08 | 1.3 | 1.09 | 124.696 | нд
1.2.4.1 | Реконструкция ПС 110/35/6 кВ Пойковская (Оснащение зданий ОПУ-1, ОПУ-2 автоматическими установками пожарной сигнализации, в составе систем пожарной сигнализации и систем оповещения и управления эвакуацией людей при пожаре - 2 комплекта, с системой передачи сигналов срабатывания и неисправности пожарной сигнализации на диспетчерский пункт - 1 комплект) | M_TP1200.PS.0062 | Затраты на проектно-изыскательские работы для отдельных элементов электрических сетей | ПС | нд | П | 2024 | нд | от 0,6 до 1,09 | Приложение к техническому обоснованию инвестиционного проекта | 28.12.2021 | ХМАО | 1 | 1 | 1 объект | П6-05 | 70 | 1 | 70 | нд
1.2.4.1 | Реконструкция ПС 110/35/6 кВ Пойковская (Оснащение зданий ОПУ-1, ОПУ-2 автоматическими установками пожарной сигнализации, в составе систем пожарной сигнализации и систем оповещения и управления эвакуацией людей при пожаре - 2 комплекта, с системой передачи сигналов срабатывания и неисправности пожарной сигнализации на диспетчерский пункт - 1 комплект) | M_TP1200.PS.0062 | Итого объем финансовых потребностей по инвестиционному проекту, тыс. рублей | нд | нд | нд | нд | нд | нд | нд | нд | нд | нд | нд | нд | нд | нд | нд | 785.476 | нд
1.2.4.1 | Реконструкция ПС 110/35/6 кВ Речная (Оснащение зданий ОПУ-1, ОПУ-2 автоматическими установками пожарной сигнализации, в составе систем пожарной сигнализации и систем оповещения и управления эвакуацией людей при пожаре - 2 комплекта, с системой передачи сигналов срабатывания и неисправности пожарной сигнализации на диспетчерский пункт - 1 комплект)комплект) | M_TP1200.PS.0063 | УНЦ комплекса систем безопасности ПС | ПС | нд | П | 2024 | нд | Шкаф ЦК комплекса систем безопасности | Приложение к техническому обоснованию инвестиционного проекта | 28.12.2021 | ХМАО | 1 | 2 | 1 ед. | И15-02 | 542 | 1.09 | 1181.56 | нд
1.2.4.1 | Реконструкция ПС 110/35/6 кВ Речная (Оснащение зданий ОПУ-1, ОПУ-2 автоматическими установками пожарной сигнализации, в составе систем пожарной сигнализации и систем оповещения и управления эвакуацией людей при пожаре - 2 комплекта, с системой передачи сигналов срабатывания и неисправности пожарной сигнализации на диспетчерский пункт - 1 комплект)комплект) | M_TP1200.PS.0063 | УНЦ комплекса систем безопасности ПС | ПС | нд | П | 2024 | нд | Система пожарной и охранной сигнализации | Приложение к техническому обоснованию инвестиционного проекта | 28.12.2021 | ХМАО | 1 | 64 | 1 м2 здания | И15-08 | 1.3 | 1.09 | 90.688 | нд
1.2.4.1 | Реконструкция ПС 110/35/6 кВ Речная (Оснащение зданий ОПУ-1, ОПУ-2 автоматическими установками пожарной сигнализации, в составе систем пожарной сигнализации и систем оповещения и управления эвакуацией людей при пожаре - 2 комплекта, с системой передачи сигналов срабатывания и неисправности пожарной сигнализации на диспетчерский пункт - 1 комплект)комплект) | M_TP1200.PS.0063 | Затраты на проектно-изыскательские работы для отдельных элементов электрических сетей | ПС | нд | П | 2024 | нд | от 0,6 до 1,09 | Приложение к техническому обоснованию инвестиционного проекта | 28.12.2021 | ХМАО | 1 | 1 | 1 объект | П6-05 | 70 | 1 | 70 | нд
1.2.4.1 | Реконструкция ПС 110/35/6 кВ Речная (Оснащение зданий ОПУ-1, ОПУ-2 автоматическими установками пожарной сигнализации, в составе систем пожарной сигнализации и систем оповещения и управления эвакуацией людей при пожаре - 2 комплекта, с системой передачи сигналов срабатывания и неисправности пожарной сигнализации на диспетчерский пункт - 1 комплект)комплект) | M_TP1200.PS.0063 | Итого объем финансовых потребностей по инвестиционному проекту, тыс. рублей | нд | нд | нд | нд | нд | нд | нд | нд | нд | нд | нд | нд | нд | нд | нд | 1342.248 | нд
1.2.4.1 | Замена защит ВЛ-110 на базе ШДЭ-2802, защит трансформатора на базе реле ДЗТ-21 ПС 110 кВ Приразломная. Комплексная реконструкция микроэлектронных защит на МП устройства РЗА | M_TP1200.PR.0036 | УНЦ РЗА | ПС | нд | П | 2024 | 110 | РЗА трансформатора и АРН | Приложение к Техническому обосниванию инвестиционного проекта | 10.12.2021 | ХМАО | 1 | 2 | 1 ед. | И11-07-3 | 1483 | 1.09 | 3232.94 | нд
1.2.4.1 | Замена защит ВЛ-110 на базе ШДЭ-2802, защит трансформатора на базе реле ДЗТ-21 ПС 110 кВ Приразломная. Комплексная реконструкция микроэлектронных защит на МП устройства РЗА | M_TP1200.PR.0036 | УНЦ РЗА | ПС | нд | П | 2024 | 110 | Автоматика пожаротушения автотрансформатора (трансформатора) | Приложение к Техническому обосниванию инвестиционного проекта | 10.12.2021 | ХМАО | 1 | 2 | 1 ед. | И11-15-3 | 1280 | 1.09 | 2790.4 | нд
1.2.4.1 | Замена защит ВЛ-110 на базе ШДЭ-2802, защит трансформатора на базе реле ДЗТ-21 ПС 110 кВ Приразломная. Комплексная реконструкция микроэлектронных защит на МП устройства РЗА | M_TP1200.PR.0036 | УНЦ РЗА | ПС | нд | П | 2024 | 110 | РЗА линии (основная и резервные защиты) с работой по каналу ВОЛС | Приложение к Техническому обосниванию инвестиционного проекта | 10.12.2021 | ХМАО | 1 | 2 | 1 ед. | И11-19-3 | 1143 | 1.09 | 2491.74 | нд
1.2.4.1 | Замена защит ВЛ-110 на базе ШДЭ-2802, защит трансформатора на базе реле ДЗТ-21 ПС 110 кВ Приразломная. Комплексная реконструкция микроэлектронных защит на МП устройства РЗА | M_TP1200.PR.0036 | УНЦ контрольного (силового) кабеля | ПС | нд | П | 2024 | 35 | 10 мм2; 5 жил | Приложение к Техническому обосниванию инвестиционного проекта | 10.12.2021 | ХМАО | 1 | 1.8 | 1 км | Н3-05-2 | 684 | 1.17 | 1440.504 | нд
1.2.4.1 | Замена защит ВЛ-110 на базе ШДЭ-2802, защит трансформатора на базе реле ДЗТ-21 ПС 110 кВ Приразломная. Комплексная реконструкция микроэлектронных защит на МП устройства РЗА | M_TP1200.PR.0036 | Затраты на проектно-изыскательские работы для отдельных элементов электрических сетей | ПС | нд | П | 2024 | нд | от 11 до 20,9 | Приложение к Техническому обосниванию инвестиционного проекта | 10.12.2021 | ХМАО | 1 | 1 | 1 объект | П6-08 | 500 | 1 | 500 | нд
1.2.4.1 | Замена защит ВЛ-110 на базе ШДЭ-2802, защит трансформатора на базе реле ДЗТ-21 ПС 110 кВ Приразломная. Комплексная реконструкция микроэлектронных защит на МП устройства РЗА | M_TP1200.PR.0036 | Итого объем финансовых потребностей по инвестиционному проекту, тыс. рублей | нд | нд | нд | нд | нд | нд | нд | нд | нд | нд | нд | нд | нд | нд | нд | 10455.584 | нд
1.2.4.1 | Комплексная замена устройств РЗА на электромеханической элементной базе на ПС 110 кВ Ханты- Мансийская | M_TP1200.PR.0037 | УНЦ РЗА | ПС | нд | П | 2025 | 110 | РЗА трансформатора и АРН | Приложение к Техническому обосниванию инвестиционного проекта | 10.12.2021 | ХМАО | 1 | 2 | 1 ед. | И11-07-3 | 1483 | 1.09 | 3232.94 | нд
1.2.4.1 | Комплексная замена устройств РЗА на электромеханической элементной базе на ПС 110 кВ Ханты- Мансийская | M_TP1200.PR.0037 | УНЦ РЗА | ПС | нд | П | 2025 | 110 | Автоматика управления выключателем присоединения | Приложение к Техническому обосниванию инвестиционного проекта | 10.12.2021 | ХМАО | 1 | 2 | 1 ед. | И11-16-3 | 717 | 1.09 | 1563.06 | нд
1.2.4.1 | Комплексная замена устройств РЗА на электромеханической элементной базе на ПС 110 кВ Ханты- Мансийская | M_TP1200.PR.0037 | УНЦ РЗА и прочие шкафы (панели) | ПС | нд | П | 2025 | 110 | Прочие шкафы (панели) | Приложение к Техническому обосниванию инвестиционного проекта | 10.12.2021 | ХМАО | 1 | 2 | 1 ед. | И12-06 | 162 | 1.09 | 353.16 | нд
1.2.4.1 | Комплексная замена устройств РЗА на электромеханической элементной базе на ПС 110 кВ Ханты- Мансийская | M_TP1200.PR.0037 | УНЦ РЗА и прочие шкафы (панели) | ПС | нд | П | 2025 | 35 | Шкаф центральной сигнализации ПС 110 кВ и выше | Приложение к Техническому обосниванию инвестиционного проекта | 10.12.2021 | ХМАО | 1 | 1 | 1 ед. | И12-02 | 1016 | 1.09 | 1107.44 | нд
1.2.4.1 | Комплексная замена устройств РЗА на электромеханической элементной базе на ПС 110 кВ Ханты- Мансийская | M_TP1200.PR.0037 | УНЦ контрольного (силового) кабеля | ПС | нд | П | 2025 | 35 | 10 мм2; 5 жил | Приложение к Техническому обосниванию инвестиционного проекта | 10.12.2021 | ХМАО | 1 | 1.5 | 1 км | Н3-05-2 | 684 | 1.17 | 1200.42 | нд
1.2.4.1 | Комплексная замена устройств РЗА на электромеханической элементной базе на ПС 110 кВ Ханты- Мансийская | M_TP1200.PR.0037 | Затраты на проектно-изыскательские работы для отдельных элементов электрических сетей | ПС | нд | П | 2025 | нд | от 6 до 10,9 | Приложение к Техническому обосниванию инвестиционного проекта | 10.12.2021 | ХМАО | 1 | 1 | 1 объект | П6-07 | 500 | 1 | 500 | нд
1.2.4.1 | Комплексная замена устройств РЗА на электромеханической элементной базе на ПС 110 кВ Ханты- Мансийская | M_TP1200.PR.0037 | Итого объем финансовых потребностей по инвестиционному проекту, тыс. рублей | нд | нд | нд | нд | нд | нд | нд | нд | нд | нд | нд | нд | нд | нд | нд | 7957.02 | нд
1.2.4.1 | Комплексная реконструкция ВЧ защит и ПАА на ПС НЮЭС (замена 5 ВЧ постов ПВЗУ Е и 2-х АКА Кедр) | M_TP1200.PR.0038 | УНЦ системы ВЧ связи 35-750 Кв | ПС | нд | П | 2024 | 110 | Комбинированная аппаратура по ВЧ (ВОЛС) | Приложение к Техническому обосниванию инвестиционного проекта | 10.12.2021 | ХМАО | 1 | 5 | 1 ед | А6-07 | 1442 | 1.15 | 8291.5 | ПВЗУ-Е
1.2.4.1 | Комплексная реконструкция ВЧ защит и ПАА на ПС НЮЭС (замена 5 ВЧ постов ПВЗУ Е и 2-х АКА Кедр) | M_TP1200.PR.0038 | УНЦ систем ПА, УПАСК | ПС | нд | П | 2024 | нд | УПАСК по ВОЛС (ВЧ) | Приложение к Техническому обосниванию инвестиционного проекта | 10.12.2021 | ХМАО | 1 | 2 | 1 ед | А8-05 | 1424 | 1.09 | 3104.32 | нд
1.2.4.1 | Комплексная реконструкция ВЧ защит и ПАА на ПС НЮЭС (замена 5 ВЧ постов ПВЗУ Е и 2-х АКА Кедр) | M_TP1200.PR.0038 | Затраты на проектно-изыскательские работы для отдельных элементов электрических сетей | ПС | нд | П | 2024 | 110 | от 11 до 20,9 | Приложение к Техническому обосниванию инвестиционного проекта | 10.12.2021 | ХМАО | 1 | 1 | 1 ед. | П6-08 | 1500 | 1 | 1500 | нд
1.2.4.1 | Комплексная реконструкция ВЧ защит и ПАА на ПС НЮЭС (замена 5 ВЧ постов ПВЗУ Е и 2-х АКА Кедр) | M_TP1200.PR.0038 | Итого объем финансовых потребностей по инвестиционному проекту, тыс. рублей | нд | нд | нд | нд | нд | нд | нд | нд | нд | нд | нд | нд | нд | нд | нд | 12895.82 | нд
1.2.4.1 | Реконструкция ПС 110/10 кВ Сатарино (Оснащение здания ОПУ-1 автоматической установкой пожарной сигнализации, в составе система пожарной сигнализации и система оповещения и управления эвакуацией людей при пожаре - 1 комплект, с системой передачи сигналов срабатывания и неисправности пожарной сигнализации на диспетчерский пункт - 1 комплект) | M_TP1200.PS.0064 | УНЦ комплекса систем безопасности ПС | ПС | нд | П | 2024 | нд | Шкаф ЦК комплекса систем безопасности | Приложение к техническому обоснованию инвестиционного проекта | 28.12.2021 | ХМАО | 1 | 1 | 1 ед. | И15-02 | 542 | 1.09 | 590.78 | нд
1.2.4.1 | Реконструкция ПС 110/10 кВ Сатарино (Оснащение здания ОПУ-1 автоматической установкой пожарной сигнализации, в составе система пожарной сигнализации и система оповещения и управления эвакуацией людей при пожаре - 1 комплект, с системой передачи сигналов срабатывания и неисправности пожарной сигнализации на диспетчерский пункт - 1 комплект) | M_TP1200.PS.0064 | УНЦ комплекса систем безопасности ПС | ПС | нд | П | 2024 | нд | Система пожарной и охранной сигнализации | Приложение к техническому обоснованию инвестиционного проекта | 28.12.2021 | ХМАО | 1 | 43 | 1 м2 здания | И15-08 | 1.3 | 1.09 | 60.931 | нд
1.2.4.1 | Реконструкция ПС 110/10 кВ Сатарино (Оснащение здания ОПУ-1 автоматической установкой пожарной сигнализации, в составе система пожарной сигнализации и система оповещения и управления эвакуацией людей при пожаре - 1 комплект, с системой передачи сигналов срабатывания и неисправности пожарной сигнализации на диспетчерский пункт - 1 комплект) | M_TP1200.PS.0064 | Затраты на проектно-изыскательские работы для отдельных элементов электрических сетей | ПС | нд | П | 2024 | нд | от 0,6 до 1,09 | Приложение к техническому обоснованию инвестиционного проекта | 28.12.2021 | ХМАО | 1 | 1 | 1 объект | П6-05 | 70 | 1 | 70 | нд
1.2.4.1 | Реконструкция ПС 110/10 кВ Сатарино (Оснащение здания ОПУ-1 автоматической установкой пожарной сигнализации, в составе система пожарной сигнализации и система оповещения и управления эвакуацией людей при пожаре - 1 комплект, с системой передачи сигналов срабатывания и неисправности пожарной сигнализации на диспетчерский пункт - 1 комплект) | M_TP1200.PS.0064 | Итого объем финансовых потребностей по инвестиционному проекту, тыс. рублей | нд | нд | нд | нд | нд | нд | нд | нд | нд | нд | нд | нд | нд | нд | нд | 721.711 | нд
1.2.4.1 | Реконструкция ПС 11035//6 кВ Юганская (Оснащение зданий ОПУ-1, ОПУ-2, КРУН-6 автоматическими установками пожарной сигнализации, в составе систем пожарной сигнализации и систем оповещения и управления эвакуацией людей при пожаре - 3 комплекта, с системой передачи сигналов срабатывания и неисправности пожарной сигнализации на диспетчерский пункт - 1 комплект) | M_TP1200.PS.0065 | УНЦ комплекса систем безопасности ПС | ПС | нд | П | 2024 | нд | Шкаф ЦК комплекса систем безопасности | Приложение к техническому обоснованию инвестиционного проекта | 28.12.2021 | ХМАО | 1 | 1 | 1 ед. | И15-02 | 542 | 1.09 | 590.78 | нд
1.2.4.1 | Реконструкция ПС 11035//6 кВ Юганская (Оснащение зданий ОПУ-1, ОПУ-2, КРУН-6 автоматическими установками пожарной сигнализации, в составе систем пожарной сигнализации и систем оповещения и управления эвакуацией людей при пожаре - 3 комплекта, с системой передачи сигналов срабатывания и неисправности пожарной сигнализации на диспетчерский пункт - 1 комплект) | M_TP1200.PS.0065 | УНЦ комплекса систем безопасности ПС | ПС | нд | П | 2024 | нд | Система пожарной и охранной сигнализации | Приложение к техническому обоснованию инвестиционного проекта | 28.12.2021 | ХМАО | 1 | 249 | 1 м2 здания | И15-08 | 1.3 | 1.09 | 352.833 | нд
1.2.4.1 | Реконструкция ПС 11035//6 кВ Юганская (Оснащение зданий ОПУ-1, ОПУ-2, КРУН-6 автоматическими установками пожарной сигнализации, в составе систем пожарной сигнализации и систем оповещения и управления эвакуацией людей при пожаре - 3 комплекта, с системой передачи сигналов срабатывания и неисправности пожарной сигнализации на диспетчерский пункт - 1 комплект) | M_TP1200.PS.0065 | Затраты на проектно-изыскательские работы для отдельных элементов электрических сетей | ПС | нд | П | 2024 | нд | от 0,6 до 1,09 | техническое обоснование инвестиционного проекта | 28.12.2021 | ХМАО | 1 | 1 | 1 объект | П6-05 | 70 | 1 | 70 | нд
1.2.4.1 | Реконструкция ПС 11035//6 кВ Юганская (Оснащение зданий ОПУ-1, ОПУ-2, КРУН-6 автоматическими установками пожарной сигнализации, в составе систем пожарной сигнализации и систем оповещения и управления эвакуацией людей при пожаре - 3 комплекта, с системой передачи сигналов срабатывания и неисправности пожарной сигнализации на диспетчерский пункт - 1 комплект) | M_TP1200.PS.0065 | Итого объем финансовых потребностей по инвестиционному проекту, тыс. рублей | нд | нд | нд | нд | нд | нд | нд | нд | нд | нд | нд | нд | нд | нд | нд | 1013.613 | нд
1.2.4.1 | Реконструкция производственной базы АПК филиала АО "Тюменьэнерго" Энергокомплекс (Установка системы охранного телевидения 31 камера) | M_TP1900.PR.0051 | УНЦ комплекса систем безопасности ПС | ПС | нд | П | 2026 | нд | Шкаф ЦК системы видеонаблюдения | нд | нд | ХМАО | 1 | 1 | 1 ед. | И15-01 | 2289 | 1.09 | 2495.01 | нд
1.2.4.1 | Реконструкция производственной базы АПК филиала АО "Тюменьэнерго" Энергокомплекс (Установка системы охранного телевидения 31 камера) | M_TP1900.PR.0051 | УНЦ комплекса систем безопасности ПС | ПС | нд | П | 2026 | нд | Стационарная камера охранного (технологического) видеонаблюдения | техническое обоснование инвестиционного проекта | 2021-09-29 | ХМАО | 1 | 31 | 1 ед. | И15-05 | 137 | 1.09 | 4629.23 | нд
1.2.4.1 | Реконструкция производственной базы АПК филиала АО "Тюменьэнерго" Энергокомплекс (Установка системы охранного телевидения 31 камера) | M_TP1900.PR.0051 | УНЦ комплекса систем безопасности ПС | ПС | нд | П | 2026 | нд | АРМ персонала комплекса систем безопасности | техническое обоснование инвестиционного проекта | 2021-09-29 | ХМАО | 1 | 1 | 1 ед. | И15-03 | 189 | 1.09 | 206.01 | нд
1.2.4.2 | Реконструкция производственной базы АПК филиала АО "Тюменьэнерго" Энергокомплекс (Установка системы охранного телевидения 31 камера) | M_TP1900.PR.0051 | Итого объем финансовых потребностей по инвестиционному проекту, тыс. рублей | нд | нд | нд | нд | нд | нд | нд | нд | нд | нд | нд | нд | нд | нд | нд | 7330.25 | нд
1.2.4.2 | Реконструкция ТСО на ПС 110 кВ Белоярская | M_TP1900.PR.0055 | УНЦ комплекса систем безопасности ПС | ПС | нд | П | 2026 | нд | Стационарная камера охранного (технологического) видеонаблюдения | техническое обоснование инвестиционного проекта | 2021-09-29 | ХМАО | 1 | 4 | 1 ед. | И15-05 | 137 | 1.09 | 597.32 | нд
1.2.4.2 | Реконструкция ТСО на ПС 110 кВ Белоярская | M_TP1900.PR.0055 | УНЦ комплекса систем безопасности ПС | ПС | нд | П | 2026 | нд | Поворотная камера охранного (технологического) видеонаблюдения | техническое обоснование инвестиционного проекта | 2021-09-29 | ХМАО | 1 | 1 | 1 ед. | И15-04 | 641 | 1.09 | 698.69 | нд
1.2.4.1 | Модернизация системы телефонной связи Советского РЭС УЭС (замена диспетчерской АТС) | M_TP1900.PR.0055 | Итого объем финансовых потребностей по инвестиционному проекту, тыс. рублей | нд | нд | нд | нд | нд | нд | нд | нд | нд | нд | нд | нд | нд | нд | нд | 1296.01 | нд
1.2.4.1 | Реконструкция ТСО на ПС 110 кВ Чульчам | M_TP1900.PR.0056 | УНЦ комплекса систем безопасности ПС | ПС | нд | П | 2026 | нд | Стационарная камера охранного (технологического) видеонаблюдения | техническое обоснование инвестиционного проекта | 2021-09-29 | ХМАО | 1 | 4 | 1 ед. | И15-05 | 137 | 1.09 | 597.32 | нд
1.2.4.1 | Реконструкция ТСО на ПС 110 кВ Чульчам | M_TP1900.PR.0056 | УНЦ комплекса систем безопасности ПС | ПС | нд | П | 2026 | нд | Поворотная камера охранного (технологического) видеонаблюдения | техническое обоснование инвестиционного проекта | 2021-09-29 | ХМАО | 1 | 1 | 1 ед. | И15-04 | 641 | 1.09 | 698.69 | нд
1.2.4.1 | Реконструкция ТСО на ПС 110 кВ Чульчам | M_TP1900.PR.0056 | Итого объем финансовых потребностей по инвестиционному проекту, тыс. рублей | нд | нд | нд | нд | нд | нд | нд | нд | нд | нд | нд | нд | нд | нд | нд | 1296.01 | нд
1.2.4.1 | Реконструкция ПС 110/6 кВ Перегребное 2 этап (замена выключателей 110 кВт - 2 шт., Разъединителей 110-35 кВ - 8 шт., ОПН-110 кВ - 2шт., установка ЗРУ-1 шт., замена ТСН 6 кВ-2 шт.) | M_TP1900.PS.0069 | УНЦ выключателя110-750 кВ без устройства фундаментов | ПС | нд | П | 2024 | 110 | Iном 3150 А, Iоткл 40 кА | техническое обоснование инвестиционного проекта | 2021-10-05 | ХМАО | 1 | 2 | 1 ед. | И6-02-1 | 3400 | 1.09 | 7412 | нд
1.2.4.1 | Реконструкция ПС 110/6 кВ Перегребное 2 этап (замена выключателей 110 кВт - 2 шт., Разъединителей 110-35 кВ - 8 шт., ОПН-110 кВ - 2шт., установка ЗРУ-1 шт., замена ТСН 6 кВ-2 шт.) | M_TP1900.PS.0069 | УНЦ элементов ПС без устройства фундаментов | ПС | нд | П | 2024 | 110 | Разъединитель на три полюса | техническое обоснование инвестиционного проекта | 2021-10-05 | ХМАО | 1 | 6 | 1 ед. | И10-06-3 | 2634 | 1.09 | 17226.36 | нд
1.2.4.1 | Реконструкция ПС 110/6 кВ Перегребное 2 этап (замена выключателей 110 кВт - 2 шт., Разъединителей 110-35 кВ - 8 шт., ОПН-110 кВ - 2шт., установка ЗРУ-1 шт., замена ТСН 6 кВ-2 шт.) | M_TP1900.PS.0069 | УНЦ элементов ПС без устройства фундаментов | ПС | нд | П | 2024 | 35 | Разъединитель на три полюса | техническое обоснование инвестиционного проекта | 2021-10-05 | ХМАО | 1 | 2 | 1 ед. | И10-06-2 | 1246 | 1.09 | 2716.28 | нд
1.2.4.1 | Реконструкция ПС 110/6 кВ Перегребное 2 этап (замена выключателей 110 кВт - 2 шт., Разъединителей 110-35 кВ - 8 шт., ОПН-110 кВ - 2шт., установка ЗРУ-1 шт., замена ТСН 6 кВ-2 шт.) | M_TP1900.PS.0069 | УНЦ элементов ПС без устройства фундаментов | ПС | нд | П | 2024 | 110 | Шинная опора на одну фазу | техническое обоснование инвестиционного проекта | 2021-10-05 | ХМАО | 1 | 6 | 1 ед. | И10-09-3 | 51 | 1.09 | 333.54 | нд
1.2.4.1 | Реконструкция ПС 110/6 кВ Перегребное 2 этап (замена выключателей 110 кВт - 2 шт., Разъединителей 110-35 кВ - 8 шт., ОПН-110 кВ - 2шт., установка ЗРУ-1 шт., замена ТСН 6 кВ-2 шт.) | M_TP1900.PS.0069 | УНЦ элементов ПС без устройства фундаментов | ПС | нд | П | 2024 | 110 | Ограничитель перенапряжения на три фазы | техническое обоснование инвестиционного проекта | 2021-10-05 | ХМАО | 1 | 2 | 1 ед. | И10-04-3 | 120 | 1.09 | 261.6 | нд
1.2.4.1 | Реконструкция ПС 110/6 кВ Перегребное 2 этап (замена выключателей 110 кВт - 2 шт., Разъединителей 110-35 кВ - 8 шт., ОПН-110 кВ - 2шт., установка ЗРУ-1 шт., замена ТСН 6 кВ-2 шт.) | M_TP1900.PS.0069 | УНЦ элементов ПС без устройства фундаментов | ПС | нд | П | 2024 | 6 | Ограничитель перенапряжения на три фазы | техническое обоснование инвестиционного проекта | 2021-10-05 | ХМАО | 1 | 2 | 1 ед. | И10-04-1 | 18 | 1.09 | 39.24 | нд
1.2.4.1 | Реконструкция ПС 110/6 кВ Перегребное 2 этап (замена выключателей 110 кВт - 2 шт., Разъединителей 110-35 кВ - 8 шт., ОПН-110 кВ - 2шт., установка ЗРУ-1 шт., замена ТСН 6 кВ-2 шт.) | M_TP1900.PS.0069 | УНЦ ячейки выключателя КРУ 6-35 кВ | ПС | нд | П | 2024 | 6 | Iном 1000 А, Iоткл 20 кА | техническое обоснование инвестиционного проекта | 2021-10-05 | ХМАО | 1 | 12 | 1 ячейка | В3-01-1 | 1188 | 1.08 | 15396.48 | нд
1.2.4.1 | Реконструкция ПС 110/6 кВ Перегребное 2 этап (замена выключателей 110 кВт - 2 шт., Разъединителей 110-35 кВ - 8 шт., ОПН-110 кВ - 2шт., установка ЗРУ-1 шт., замена ТСН 6 кВ-2 шт.) | M_TP1900.PS.0069 | УНЦ ячейки трансформатора 6-35 кВ | ПС | нд | П | 2024 | 6 | сухой Т 6(10)/HH, 100 кВА | техническое обоснование инвестиционного проекта | 2021-10-05 | ХМАО | 1 | 2 | 1 ячейка | Т5-10-4 | 264 | 1.11 | 586.08 | нд
1.2.4.1 | Реконструкция ПС 110/6 кВ Перегребное 2 этап (замена выключателей 110 кВт - 2 шт., Разъединителей 110-35 кВ - 8 шт., ОПН-110 кВ - 2шт., установка ЗРУ-1 шт., замена ТСН 6 кВ-2 шт.) | M_TP1900.PS.0069 | УНЦ зданий ЗРУ, ЗПС, КТПМ | ПС | нд | П | 2024 | 6 | ЗРУ (КТПМ) | техническое обоснование инвестиционного проекта | 2021-10-05 | ХМАО | 1 | 1 | 1 ед. | З5-01 | 9450 | 1.31 | 12379.5 | нд
1.2.4.1 | Реконструкция ПС 110/6 кВ Перегребное 2 этап (замена выключателей 110 кВт - 2 шт., Разъединителей 110-35 кВ - 8 шт., ОПН-110 кВ - 2шт., установка ЗРУ-1 шт., замена ТСН 6 кВ-2 шт.) | M_TP1900.PS.0069 | УНЦ АСУТП ПС и ТМ | ПС | нд | П | 2024 | 110 | 35 кВ и выше | техническое обоснование инвестиционного проекта | 2021-10-05 | ХМАО | 1 | 1 | 1 ед. | А3-02 | 23531 | 1.09 | 25648.79 | нд
1.2.4.1 | Реконструкция ПС 110/6 кВ Перегребное 2 этап (замена выключателей 110 кВт - 2 шт., Разъединителей 110-35 кВ - 8 шт., ОПН-110 кВ - 2шт., установка ЗРУ-1 шт., замена ТСН 6 кВ-2 шт.) | M_TP1900.PS.0069 | УНЦ АСУТП присоединения | ПС | нд | П | 2024 | 6 | 6-20 кВ | техническое обоснование инвестиционного проекта | 2021-10-05 | ХМАО | 1 | 12 | 1 ед. | А4-01 | 180 | 1.09 | 2354.4 | нд
1.2.4.1 | Реконструкция ПС 110/6 кВ Перегребное 2 этап (замена выключателей 110 кВт - 2 шт., Разъединителей 110-35 кВ - 8 шт., ОПН-110 кВ - 2шт., установка ЗРУ-1 шт., замена ТСН 6 кВ-2 шт.) | M_TP1900.PS.0069 | УНЦ системы ВЧ связи 35-750 Кв | ПС | нд | П | 2024 | 110 | Устройства обработки и присоединения 110 кВ | техническое обоснование инвестиционного проекта | 2021-10-05 | ХМАО | 1 | 1 | 1 ед. | А6-02 | 6886 | 1.15 | 7918.9 | нд
1.2.4.1 | Реконструкция ПС 110/6 кВ Перегребное 2 этап (замена выключателей 110 кВт - 2 шт., Разъединителей 110-35 кВ - 8 шт., ОПН-110 кВ - 2шт., установка ЗРУ-1 шт., замена ТСН 6 кВ-2 шт.) | M_TP1900.PS.0069 | УНЦ системы ВЧ связи 35-750 Кв | ПС | нд | П | 2024 | нд | Комбинированная аппаратура по ВЧ (ВОЛС) | техническое обоснование инвестиционного проекта | 2021-10-05 | ХМАО | 1 | 1 | 1 ед. | А6-07 | 9650 | 1.15 | 11097.5 | нд
1.2.4.1 | Реконструкция ПС 110/6 кВ Перегребное 2 этап (замена выключателей 110 кВт - 2 шт., Разъединителей 110-35 кВ - 8 шт., ОПН-110 кВ - 2шт., установка ЗРУ-1 шт., замена ТСН 6 кВ-2 шт.) | M_TP1900.PS.0069 | УНЦ сети связи | ПС | нд | П | 2024 | 6 | Оборудование электропитания, 6 кВт | техническое обоснование инвестиционного проекта | 2021-10-05 | ХМАО | 1 | 1 | 1 объект | И14-07 | 1368 | 1.09 | 1491.12 | нд
1.2.4.1 | Реконструкция ПС 110/6 кВ Перегребное 2 этап (замена выключателей 110 кВт - 2 шт., Разъединителей 110-35 кВ - 8 шт., ОПН-110 кВ - 2шт., установка ЗРУ-1 шт., замена ТСН 6 кВ-2 шт.) | M_TP1900.PS.0069 | УНЦ ВОК | ПС | нд | П | 2024 | нд | 8 ОВ, 4кН | техническое обоснование инвестиционного проекта | 2021-10-05 | ХМАО | 1 | 0.14 | 1 км | О3-01-1 | 223 | 1.17 | 36.5274 | нд
1.2.4.1 | Реконструкция ПС 110/6 кВ Перегребное 2 этап (замена выключателей 110 кВт - 2 шт., Разъединителей 110-35 кВ - 8 шт., ОПН-110 кВ - 2шт., установка ЗРУ-1 шт., замена ТСН 6 кВ-2 шт.) | M_TP1900.PS.0069 | УНЦ РЗА и прочие шкафы (панели) | ПС | нд | П | 2024 | нд | Шкаф центральной сигнализации ПС 110 кВ и выше | техническое обоснование инвестиционного проекта | 2021-10-05 | ХМАО | 1 | 2 | 1 ед. | И12-02 | 1016 | 1.09 | 2214.88 | нд
1.2.4.1 | Реконструкция ПС 110/6 кВ Перегребное 2 этап (замена выключателей 110 кВт - 2 шт., Разъединителей 110-35 кВ - 8 шт., ОПН-110 кВ - 2шт., установка ЗРУ-1 шт., замена ТСН 6 кВ-2 шт.) | M_TP1900.PS.0069 | УНЦ комплекса систем безопасности ПС | ПС | нд | П | 2024 | нд | Система пожарной и охранной сигнализации | техническое обоснование инвестиционного проекта | 2021-10-05 | ХМАО | 1 | 60 | 1 м2 здания | И15-08 | 1.3 | 1.09 | 85.02 | нд
1.2.4.1 | Реконструкция ПС 110/6 кВ Перегребное 2 этап (замена выключателей 110 кВт - 2 шт., Разъединителей 110-35 кВ - 8 шт., ОПН-110 кВ - 2шт., установка ЗРУ-1 шт., замена ТСН 6 кВ-2 шт.) | M_TP1900.PS.0069 | УНЦ на внутриплощадочные дороги ПС и проезды | ПС | нд | П | 2024 | нд | Проезжая часть | техническое обоснование инвестиционного проекта | 2021-10-05 | ХМАО | 1 | 795 | 1 м2 | М3-02 | 2.38 | 1.31 | 2478.651 | нд
1.2.4.1 | Реконструкция ПС 110/6 кВ Перегребное 2 этап (замена выключателей 110 кВт - 2 шт., Разъединителей 110-35 кВ - 8 шт., ОПН-110 кВ - 2шт., установка ЗРУ-1 шт., замена ТСН 6 кВ-2 шт.) | M_TP1900.PS.0069 | Затраты на проектно-изыскательские работы для отдельных элементов электрических сетей | ПС | нд | П | 2024 | нд | от 151 до 300,9 | техническое обоснование инвестиционного проекта | 2021-10-05 | ХМАО | 1 | 1 | 1 объект | П6-11 | 7500 | 1 | 7500 | нд
1.2.4.1 | Реконструкция ПС 110/6 кВ Перегребное 2 этап (замена выключателей 110 кВт - 2 шт., Разъединителей 110-35 кВ - 8 шт., ОПН-110 кВ - 2шт., установка ЗРУ-1 шт., замена ТСН 6 кВ-2 шт.) | M_TP1900.PS.0069 | Итого объем финансовых потребностей по инвестиционному проекту, тыс. рублей | нд | нд | нд | нд | нд | нд | нд | нд | нд | нд | нд | нд | нд | нд | нд | 117176.8684 | нд
1.2.4.1 | Техническое перевооружение ПС 110/35/6 кВ Белая (замена ограждения по программе "Антитеррор") | M_TP1500.PR.0051 | УНЦ защитных ограждений ПС | ПС | нд | П | 2025 | нд | Ограждение наружное | Техническое обоснование | 2021-12-29 | ХМАО | 1 | 191 | 1 м периметра ПС | У4-01 | 11 | 1.13 | 2374.13 | нд
1.2.4.1 | Техническое перевооружение ПС 110/35/6 кВ Белая (замена ограждения по программе "Антитеррор") | M_TP1500.PR.0051 | УНЦ комплекса систем безопасности ПС | ПС | нд | П | 2025 | нд | Система охранного освещения | Техническое обоснование | 2021-12-29 | ХМАО | 1 | 191 | 1 м периметра ПС | И15-10 | 3.5 | 1.09 | 728.665 | нд
1.2.4.1 | Техническое перевооружение ПС 110/35/6 кВ Белая (замена ограждения по программе "Антитеррор") | M_TP1500.PR.0051 | УНЦ контрольного (силового) кабеля | ПС | нд | П | 2025 | нд | 1,5 мм2; 4 жилы | Техническое обоснование | 2021-12-29 | ХМАО | 1 | 0.5 | 1 км | Н3-01-1 | 158 | 1.17 | 92.43 | нд
1.2.4.1 | Техническое перевооружение ПС 110/35/6 кВ Белая (замена ограждения по программе "Антитеррор") | M_TP1500.PR.0051 | УНЦ кабельных сооружений для прокладки кабельной линии | ПС | нд | П | 2025 | нд | Металлические лотки и короба | Техническое обоснование | 2021-12-29 | ХМАО | 1 | 200 | 1 м по трассе | Н2-01 | 3 | 1.17 | 702 | нд
1.2.4.1 | Техническое перевооружение ПС 110/35/6 кВ Белая (замена ограждения по программе "Антитеррор") | M_TP1500.PR.0051 | Затраты на проектно-изыскательские работы для отдельных элементов электрических сетей | ПС | нд | П | 2025 | нд | от 1,1 до 5,9 | техническое обоснование инвестиционного проекта | 2021-12-29 | ХМАО | 1 | 1 | 1 объект | П6-06 | 300 | 1 | 300 | нд
1.2.4.1 | Техническое перевооружение ПС 110/35/6 кВ Белая (замена ограждения по программе "Антитеррор") | M_TP1500.PR.0051 | Итого объем финансовых потребностей по инвестиционному проекту, тыс. рублей | нд | нд | нд | нд | нд | нд | нд | нд | нд | нд | нд | нд | нд | нд | нд | 4197.225 | нд
1.2.4.1 | Техническое перевооружение ПС 110/35/6 кВ Роса (замена ограждения по программе "Антитеррор") | M_TP1500.PR.0052 | УНЦ защитных ограждений ПС | ПС | нд | П | 2025 | нд | Ограждение наружное | Техническое обоснование | 2021-12-29 | ХМАО | 1 | 329 | 1 м периметра ПС | У4-01 | 11 | 1.13 | 4089.47 | нд
1.2.4.1 | Техническое перевооружение ПС 110/35/6 кВ Роса (замена ограждения по программе "Антитеррор") | M_TP1500.PR.0052 | УНЦ комплекса систем безопасности ПС | ПС | нд | П | 2025 | нд | Система охранного освещения | Техническое обоснование | 2021-12-29 | ХМАО | 1 | 329 | 1 м периметра ПС | И15-10 | 3.5 | 1.09 | 1255.135 | нд
1.2.4.1 | Техническое перевооружение ПС 110/35/6 кВ Роса (замена ограждения по программе "Антитеррор") | M_TP1500.PR.0052 | УНЦ контрольного (силового) кабеля | ПС | нд | П | 2025 | нд | 1,5 мм2; 4 жилы | Техническое обоснование | 2021-12-29 | ХМАО | 1 | 0.658 | 1 км | Н3-01-1 | 158 | 1.17 | 121.6379 | нд
1.2.4.1 | Техническое перевооружение ПС 110/35/6 кВ Роса (замена ограждения по программе "Антитеррор") | M_TP1500.PR.0052 | УНЦ кабельных сооружений для прокладки кабельной линии | ПС | нд | П | 2025 | нд | Металлические лотки и короба | Техническое обоснование | 2021-12-29 | ХМАО | 1 | 320 | 1 м по трассе | Н2-01 | 3 | 1.17 | 1123.2 | нд
1.2.4.1 | Техническое перевооружение ПС 110/35/6 кВ Роса (замена ограждения по программе "Антитеррор") | M_TP1500.PR.0052 | Затраты на проектно-изыскательские работы для отдельных элементов электрических сетей | ПС | нд | П | 2025 | нд | от 6 до 10,9 | техническое обоснование инвестиционного проекта | 2021-12-29 | ХМАО | 1 | 1 | 1 объект | П6-07 | 500 | 1 | 500 | нд
1.2.4.1 | Техническое перевооружение ПС 110/35/6 кВ Роса (замена ограждения по программе "Антитеррор") | M_TP1500.PR.0052 | Итого объем финансовых потребностей по инвестиционному проекту, тыс. рублей | нд | нд | нд | нд | нд | нд | нд | нд | нд | нд | нд | нд | нд | нд | нд | 7089.4429 | нд
1.2.4.1 | Реконструкция ПС 110/35/6 кВ Покамасовская (замена панелей защит ВЛ 110 кВ ПП Восточный-Покамасовская-1,2 - 2шт) | M_TP1600.PS.0155 | УНЦ РЗА | ПС 110/35/6 кВ Покамасовская | нд | П | 2024 | 110 | Резервная РЗА линии (РЗА электрической сети) | техническое обоснование инвестиционного проекта | 09.12.2021 | ХМАО | 1 | 2 | 1 ед | И11-18-3 | 1086 | 1.09 | 2367.48 | нд
1.2.4.1 | Реконструкция ПС 110/35/6 кВ Покамасовская (замена панелей защит ВЛ 110 кВ ПП Восточный-Покамасовская-1,2 - 2шт) | M_TP1600.PS.0155 | УНЦ контрольного (силового) кабеля | ПС 110/35/6 кВ Покамасовская | нд | П | 2024 | нд | 2,5 мм2; 4 жилы | техническое обоснование инвестиционного проекта | 09.12.2021 | ХМАО | 1,75 | 0.06 | км. | Н3-02-1 | 199 | 1.17 | 24.4471 | нд
1.2.4.1 | Реконструкция ПС 110/35/6 кВ Покамасовская (замена панелей защит ВЛ 110 кВ ПП Восточный-Покамасовская-1,2 - 2шт) | M_TP1600.PS.0155 | УНЦ контрольного (силового) кабеля | ПС 110/35/6 кВ Покамасовская | нд | П | 2024 | нд | 2,5 мм2; 5 жил | техническое обоснование инвестиционного проекта | 09.12.2021 | ХМАО | 1 | 0.6 | км. | Н3-02-2 | 215 | 1.17 | 150.93 | нд
1.2.4.1 | Реконструкция ПС 110/35/6 кВ Покамасовская (замена панелей защит ВЛ 110 кВ ПП Восточный-Покамасовская-1,2 - 2шт) | M_TP1600.PS.0155 | УНЦ контрольного (силового) кабеля | ПС 110/35/6 кВ Покамасовская | нд | П | 2024 | нд | 1,5 мм2; 4 жилы | техническое обоснование инвестиционного проекта | 09.12.2021 | ХМАО | 1 | 0.1 | км. | Н3-01-1 | 158 | 1.17 | 18.486 | нд
1.2.4.1 | Реконструкция ПС 110/35/6 кВ Покамасовская (замена панелей защит ВЛ 110 кВ ПП Восточный-Покамасовская-1,2 - 2шт) | M_TP1600.PS.0155 | УНЦ контрольного (силового) кабеля | ПС 110/35/6 кВ Покамасовская | нд | П | 2024 | нд | 1,5 мм2; 5 жил | техническое обоснование инвестиционного проекта | 09.12.2021 | ХМАО | 2,8 | 0.6 | км. | Н3-01-2 | 168 | 1.17 | 330.2208 | нд
1.2.4.1 | Реконструкция ПС 110/35/6 кВ Покамасовская (замена панелей защит ВЛ 110 кВ ПП Восточный-Покамасовская-1,2 - 2шт) | M_TP1600.PS.0155 | Затраты на проектно-изыскательские работы для отдельных элементов электрических сетей | ПС 110/35/6 кВ Покамасовская | нд | П | 2024 | нд | от 1,1 до 5,9 | техническое обоснование инвестиционного проекта | 09.12.2021 | ХМАО | 1 | 1 | 1 объект | П6-06 | 300 | 1 | 300 | нд
1.2.4.1 | Реконструкция ПС 110/35/6 кВ Покамасовская (замена панелей защит ВЛ 110 кВ ПП Восточный-Покамасовская-1,2 - 2шт) | M_TP1600.PS.0155 | Итого объем финансовых потребностей по инвестиционному проекту, тыс. рублей | нд | нд | нд | нд | нд | нд | нд | нд | нд | нд | нд | нд | нд | нд | нд | 3191.5639 | нд
1.2.4.1 | Реконструкция ПС 110/35/6 кВ Новопокурская (замена панелей защит ВЛ 110 кВ Кирьяновская-Восточный-2, ВЛ 110 кВ Ореховская-Восточный - 2шт) | M_TP1600.PS.0157 | УНЦ РЗА | ПС 110/35/6 кВ Новопокурская | нд | П | 2024 | 110 | Резервная РЗА линии (РЗА электрической сети) | техническое обоснование инвестиционного проекта | 09.12.2021 | ХМАО | 1 | 2 | 1 ед | И11-18-3 | 1086 | 1.09 | 2367.48 | нд
1.2.4.1 | Реконструкция ПС 110/35/6 кВ Новопокурская (замена панелей защит ВЛ 110 кВ Кирьяновская-Восточный-2, ВЛ 110 кВ Ореховская-Восточный - 2шт) | M_TP1600.PS.0157 | УНЦ контрольного (силового) кабеля | ПС 110/35/6 кВ Новопокурская | нд | П | 2024 | нд | 2,5 мм2; 4 жилы | техническое обоснование инвестиционного проекта | 09.12.2021 | ХМАО | 1,75 | 0.06 | км. | Н3-02-1 | 199 | 1.17 | 24.4471 | нд
1.2.4.1 | Реконструкция ПС 110/35/6 кВ Новопокурская (замена панелей защит ВЛ 110 кВ Кирьяновская-Восточный-2, ВЛ 110 кВ Ореховская-Восточный - 2шт) | M_TP1600.PS.0157 | УНЦ контрольного (силового) кабеля | ПС 110/35/6 кВ Новопокурская | нд | П | 2024 | нд | 2,5 мм2; 5 жил | техническое обоснование инвестиционного проекта | 09.12.2021 | ХМАО | 1 | 0.6 | км. | Н3-02-2 | 215 | 1.17 | 150.93 | нд
1.2.4.1 | Реконструкция ПС 110/35/6 кВ Новопокурская (замена панелей защит ВЛ 110 кВ Кирьяновская-Восточный-2, ВЛ 110 кВ Ореховская-Восточный - 2шт) | M_TP1600.PS.0157 | УНЦ контрольного (силового) кабеля | ПС 110/35/6 кВ Новопокурская | нд | П | 2024 | нд | 1,5 мм2; 4 жилы | техническое обоснование инвестиционного проекта | 09.12.2021 | ХМАО | 1 | 0.1 | км. | Н3-01-1 | 158 | 1.17 | 18.486 | нд
1.2.4.1 | Реконструкция ПС 110/35/6 кВ Новопокурская (замена панелей защит ВЛ 110 кВ Кирьяновская-Восточный-2, ВЛ 110 кВ Ореховская-Восточный - 2шт) | M_TP1600.PS.0157 | УНЦ контрольного (силового) кабеля | ПС 110/35/6 кВ Новопокурская | нд | П | 2024 | нд | 1,5 мм2; 5 жил | техническое обоснование инвестиционного проекта | 09.12.2021 | ХМАО | 2,8 | 0.6 | км. | Н3-01-2 | 168 | 1.17 | 330.2208 | нд
1.2.4.1 | Реконструкция ПС 110/35/6 кВ Новопокурская (замена панелей защит ВЛ 110 кВ Кирьяновская-Восточный-2, ВЛ 110 кВ Ореховская-Восточный - 2шт) | M_TP1600.PS.0157 | Затраты на проектно-изыскательские работы для отдельных элементов электрических сетей | ПС 110/35/6 кВ Новопокурская | нд | П | 2024 | 110 | от 1,1 до 5,9 | техническое обоснование инвестиционного проекта | 09.12.2021 | ХМАО | 1 | 1 | 1 объект | П6-06 | 300 | 1 | 300 | нд
1.2.4.1 | Реконструкция ПС 110/35/6 кВ Новопокурская (замена панелей защит ВЛ 110 кВ Кирьяновская-Восточный-2, ВЛ 110 кВ Ореховская-Восточный - 2шт) | M_TP1600.PS.0157 | Итого объем финансовых потребностей по инвестиционному проекту, тыс. рублей | нд | нд | нд | нд | нд | нд | нд | нд | нд | нд | нд | нд | нд | нд | нд | 3191.5639 | нд
1.2.4.1 | Реконструкция ПС 110/35/6 кВ Северо-Хохряковская (замена панелей основных защит ВЛ 110 кВ Узловая-С.Хохряковская, ВЛ-110 кВ Бахиловская-С.Хохряковская - 2шт) | M_TP1600.PS.0156 | УНЦ РЗА | ПС 110/35/6 кВ Северо-Хохряковская | нд | П | 2025 | 110 | РЗА линии (основная и резервные защиты) с работой по ВЧ каналу (без приемопередатчика) | техническое обоснование инвестиционного проекта | 09.12.2021 | ХМАО | 1 | 2 | 1 ед | И11-17-3 | 1049 | 1.09 | 2286.82 | нд
1.2.4.1 | Реконструкция ПС 110/35/6 кВ Северо-Хохряковская (замена панелей основных защит ВЛ 110 кВ Узловая-С.Хохряковская, ВЛ-110 кВ Бахиловская-С.Хохряковская - 2шт) | M_TP1600.PS.0156 | УНЦ контрольного (силового) кабеля | ПС 110/35/6 кВ Северо-Хохряковская | нд | П | 2025 | нд | 2,5 мм2; 4 жилы | техническое обоснование инвестиционного проекта | 09.12.2021 | ХМАО | 1,75 | 0.05 | км. | Н3-02-1 | 199 | 1.17 | 20.3726 | нд
1.2.4.1 | Реконструкция ПС 110/35/6 кВ Северо-Хохряковская (замена панелей основных защит ВЛ 110 кВ Узловая-С.Хохряковская, ВЛ-110 кВ Бахиловская-С.Хохряковская - 2шт) | M_TP1600.PS.0156 | УНЦ контрольного (силового) кабеля | ПС 110/35/6 кВ Северо-Хохряковская | нд | П | 2025 | нд | 2,5 мм2; 5 жил | техническое обоснование инвестиционного проекта | 09.12.2021 | ХМАО | 1 | 0.35 | км. | Н3-02-2 | 215 | 1.17 | 88.0425 | нд
1.2.4.1 | Реконструкция ПС 110/35/6 кВ Северо-Хохряковская (замена панелей основных защит ВЛ 110 кВ Узловая-С.Хохряковская, ВЛ-110 кВ Бахиловская-С.Хохряковская - 2шт) | M_TP1600.PS.0156 | УНЦ контрольного (силового) кабеля | ПС 110/35/6 кВ Северо-Хохряковская | нд | П | 2025 | нд | 1,5 мм2; 4 жилы | техническое обоснование инвестиционного проекта | 09.12.2021 | ХМАО | 1 | 0.05 | км. | Н3-01-1 | 158 | 1.17 | 9.243 | нд
1.2.4.1 | Реконструкция ПС 110/35/6 кВ Северо-Хохряковская (замена панелей основных защит ВЛ 110 кВ Узловая-С.Хохряковская, ВЛ-110 кВ Бахиловская-С.Хохряковская - 2шт) | M_TP1600.PS.0156 | УНЦ контрольного (силового) кабеля | ПС 110/35/6 кВ Северо-Хохряковская | нд | П | 2025 | нд | 1,5 мм2; 5 жил | техническое обоснование инвестиционного проекта | 09.12.2021 | ХМАО | 2,8 | 0.35 | км. | Н3-01-2 | 168 | 1.17 | 192.6288 | нд
1.2.4.1 | Реконструкция ПС 110/35/6 кВ Северо-Хохряковская (замена панелей основных защит ВЛ 110 кВ Узловая-С.Хохряковская, ВЛ-110 кВ Бахиловская-С.Хохряковская - 2шт) | M_TP1600.PS.0156 | Затраты на проектно-изыскательские работы для отдельных элементов электрических сетей | ПС 110/35/6 кВ Северо-Хохряковская | нд | П | 2025 | нд | от 1,1 до 5,9 | техническое обоснование инвестиционного проекта | 09.12.2021 | ХМАО | 1 | 1 | 1 объект | П6-06 | 300 | 1 | 300 | нд
1.2.4.1 | Реконструкция ПС 110/35/6 кВ Северо-Хохряковская (замена панелей основных защит ВЛ 110 кВ Узловая-С.Хохряковская, ВЛ-110 кВ Бахиловская-С.Хохряковская - 2шт) | M_TP1600.PS.0156 | Итого объем финансовых потребностей по инвестиционному проекту, тыс. рублей | нд | нд | нд | нд | нд | нд | нд | нд | нд | нд | нд | нд | нд | нд | нд | 2897.1069 | нд
1.2.4.1 | Реконструкция ПС 110/35/6 кВ КНС-3 Тагринского мр (замена панели блокирующего полукомплекта ВЛ 110 кВ Варьёган-Бахиловская-2 - 1шт) | M_TP1600.PS.0158 | УНЦ РЗА | ПС 110/35/6 кВ КНС-3 | нд | П | 2025 | 110 | РЗА линии (основная и резервные защиты) с работой по ВЧ каналу (без приемопередатчика) | техническое обоснование инвестиционного проекта | 09.12.2021 | ХМАО | 1 | 1 | 1 ед | И11-17-3 | 1049 | 1.09 | 1143.41 | нд
1.2.4.1 | Реконструкция ПС 110/35/6 кВ КНС-3 Тагринского мр (замена панели блокирующего полукомплекта ВЛ 110 кВ Варьёган-Бахиловская-2 - 1шт) | M_TP1600.PS.0158 | УНЦ контрольного (силового) кабеля | ПС 110/35/6 кВ КНС-3 | нд | П | 2025 | нд | 2,5 мм2; 4 жилы | техническое обоснование инвестиционного проекта | 09.12.2021 | ХМАО | 1.75 | 0.05 | км. | Н3-02-1 | 199 | 1.17 | 20.3726 | нд
1.2.4.1 | Реконструкция ПС 110/35/6 кВ КНС-3 Тагринского мр (замена панели блокирующего полукомплекта ВЛ 110 кВ Варьёган-Бахиловская-2 - 1шт) | M_TP1600.PS.0158 | УНЦ контрольного (силового) кабеля | ПС 110/35/6 кВ КНС-3 | нд | П | 2025 | нд | 2,5 мм2; 5 жил | техническое обоснование инвестиционного проекта | 09.12.2021 | ХМАО | 1 | 0.25 | км. | Н3-02-2 | 215 | 1.17 | 62.8875 | нд
1.2.4.1 | Реконструкция ПС 110/35/6 кВ КНС-3 Тагринского мр (замена панели блокирующего полукомплекта ВЛ 110 кВ Варьёган-Бахиловская-2 - 1шт) | M_TP1600.PS.0158 | УНЦ контрольного (силового) кабеля | ПС 110/35/6 кВ КНС-3 | нд | П | 2025 | нд | 1,5 мм2; 4 жилы | техническое обоснование инвестиционного проекта | 09.12.2021 | ХМАО | 1 | 0.5 | км. | Н3-01-1 | 158 | 1.17 | 92.43 | нд
1.2.4.1 | Реконструкция ПС 110/35/6 кВ КНС-3 Тагринского мр (замена панели блокирующего полукомплекта ВЛ 110 кВ Варьёган-Бахиловская-2 - 1шт) | M_TP1600.PS.0158 | УНЦ контрольного (силового) кабеля | ПС 110/35/6 кВ КНС-3 | нд | П | 2025 | нд | 1,5 мм2; 5 жил | техническое обоснование инвестиционного проекта | 09.12.2021 | ХМАО | 2.8 | 0.25 | км. | Н3-01-2 | 168 | 1.17 | 137.592 | нд
1.2.4.1 | Реконструкция ПС 110/35/6 кВ КНС-3 Тагринского мр (замена панели блокирующего полукомплекта ВЛ 110 кВ Варьёган-Бахиловская-2 - 1шт) | M_TP1600.PS.0158 | Затраты на проектно-изыскательские работы для отдельных элементов электрических сетей | ПС 110/35/6 кВ КНС-3 | нд | П | 2025 | нд | от 1,1 до 5,9 | техническое обоснование инвестиционного проекта | 09.12.2021 | ХМАО | 1 | 1 | 1 объект | П6-06 | 300 | 1 | 300 | нд
1.2.4.1 | Реконструкция ПС 110/35/6 кВ КНС-3 Тагринского мр (замена панели блокирующего полукомплекта ВЛ 110 кВ Варьёган-Бахиловская-2 - 1шт) | M_TP1600.PS.0158 | Итого объем финансовых потребностей по инвестиционному проекту, тыс. рублей | нд | нд | нд | нд | нд | нд | нд | нд | нд | нд | нд | нд | нд | нд | нд | 1756.6921 | нд
1.2.4.2 | Модернизация ПС 110 кВ Таежная (установка распределенной защиты от однофазных замыканий на землю 3С-6кВ, 4С-6кВ с функцией определения поврежденного фидера - 2шт.) | M_TP1600.PS.0159 | УНЦ РЗА | ПС 110 кВ Таежная | нд | П | 2026 | 110 | РЗА шин до 12 присоединений | техническое обоснование инвестиционного проекта | 09.12.2021 | ХМАО | 1 | 1 | 1 ед | И11-01-2 | 2250 | 1.09 | 2452.5 | нд
1.2.4.2 | Модернизация ПС 110 кВ Таежная (установка распределенной защиты от однофазных замыканий на землю 3С-6кВ, 4С-6кВ с функцией определения поврежденного фидера - 2шт.) | M_TP1600.PS.0159 | УНЦ контрольного (силового) кабеля | ПС 110 кВ Таежная | нд | П | 2026 | нд | 2,5 мм2; 5 жил | техническое обоснование инвестиционного проекта | 09.12.2021 | ХМАО | 1 | 2 | км. | Н3-02-2 | 215 | 1.17 | 503.1 | нд
1.2.4.2 | Модернизация ПС 110 кВ Таежная (установка распределенной защиты от однофазных замыканий на землю 3С-6кВ, 4С-6кВ с функцией определения поврежденного фидера - 2шт.) | M_TP1600.PS.0159 | Затраты на проектно-изыскательские работы для отдельных элементов электрических сетей | ПС 110 кВ Таежная | нд | П | 2026 | нд | от 1,1 до 5,9 | техническое обоснование инвестиционного проекта | 09.12.2021 | ХМАО | 1 | 1 | 1 объект | П6-06 | 300 | 1 | 300 | нд
1.2.4.2 | Модернизация ПС 110 кВ Таежная (установка распределенной защиты от однофазных замыканий на землю 3С-6кВ, 4С-6кВ с функцией определения поврежденного фидера - 2шт.) | M_TP1600.PS.0159 | Итого объем финансовых потребностей по инвестиционному проекту, тыс. рублей | нд | нд | нд | нд | нд | нд | нд | нд | нд | нд | нд | нд | нд | нд | нд | 3255.6 | нд
1.2.4.2 | Модернизация ПС 110 кВ ГПП-7 (установка распределенной защиты от однофазных замыканий на землю 1С-6кВ, 2С-6кВ с функцией определения поврежденного фидера - 2шт.) | M_TP1600.PS.0160 | УНЦ РЗА | ПС 110 кВ ГПП-7 | нд | П | 2026 | 110 | РЗА шин до 24 присоединений | техническое обоснование инвестиционного проекта | 09.12.2021 | ХМАО | 1 | 1 | 1 ед | И11-03-3 | 3999 | 1.09 | 4358.91 | нд
1.2.4.2 | Модернизация ПС 110 кВ ГПП-7 (установка распределенной защиты от однофазных замыканий на землю 1С-6кВ, 2С-6кВ с функцией определения поврежденного фидера - 2шт.) | M_TP1600.PS.0160 | УНЦ контрольного (силового) кабеля | ПС 110 кВ ГПП-7 | нд | П | 2026 | нд | 2,5 мм2; 5 жил | техническое обоснование инвестиционного проекта | 09.12.2021 | ХМАО | 1 | 0.6 | км. | Н3-02-2 | 215 | 1.17 | 150.93 | нд
1.2.4.2 | Модернизация ПС 110 кВ ГПП-7 (установка распределенной защиты от однофазных замыканий на землю 1С-6кВ, 2С-6кВ с функцией определения поврежденного фидера - 2шт.) | M_TP1600.PS.0160 | Затраты на проектно-изыскательские работы для отдельных элементов электрических сетей | ПС 110 кВ ГПП-7 | нд | П | 2026 | нд | от 1,1 до 5,9 | техническое обоснование инвестиционного проекта | 09.12.2021 | ХМАО | 1 | 1 | 1 объект | П6-06 | 300 | 1 | 300 | нд
1.2.4.2 | Модернизация ПС 110 кВ ГПП-7 (установка распределенной защиты от однофазных замыканий на землю 1С-6кВ, 2С-6кВ с функцией определения поврежденного фидера - 2шт.) | M_TP1600.PS.0160 | Итого объем финансовых потребностей по инвестиционному проекту, тыс. рублей | нд | нд | нд | нд | нд | нд | нд | нд | нд | нд | нд | нд | нд | нд | нд | 4809.84 | нд
1.2.4.2 | Модернизация ПС 110 кВ Радужная (установка распределенной защиты от однофазных замыканий на землю 1С-10кВ, 2С-10кВ с функцией определения поврежденного фидера - 2шт.) | M_TP1600.PS.0161 | УНЦ РЗА | ПС 110 кВ Радужная | нд | П | 2026 | 110 | РЗА шин до 18 присоединений | техническое обоснование инвестиционного проекта | 09.12.2021 | ХМАО | 1 | 1 | 1 ед | И11-02-3 | 3318 | 1.09 | 3616.62 | нд
1.2.4.2 | Модернизация ПС 110 кВ Радужная (установка распределенной защиты от однофазных замыканий на землю 1С-10кВ, 2С-10кВ с функцией определения поврежденного фидера - 2шт.) | M_TP1600.PS.0161 | УНЦ контрольного (силового) кабеля | ПС 110 кВ Радужная | нд | П | 2026 | нд | 2,5 мм2; 5 жил | техническое обоснование инвестиционного проекта | 09.12.2021 | ХМАО | 1 | 2 | км. | Н3-02-2 | 215 | 1.17 | 503.1 | нд
1.2.4.2 | Модернизация ПС 110 кВ Радужная (установка распределенной защиты от однофазных замыканий на землю 1С-10кВ, 2С-10кВ с функцией определения поврежденного фидера - 2шт.) | M_TP1600.PS.0161 | Затраты на проектно-изыскательские работы для отдельных элементов электрических сетей | ПС 110 кВ Радужная | нд | П | 2026 | нд | от 1,1 до 5,9 | техническое обоснование инвестиционного проекта | 09.12.2021 | ХМАО | 1 | 1 | 1 объект | П6-06 | 300 | 1 | 300 | нд
1.2.4.2 | Модернизация ПС 110 кВ Радужная (установка распределенной защиты от однофазных замыканий на землю 1С-10кВ, 2С-10кВ с функцией определения поврежденного фидера - 2шт.) | M_TP1600.PS.0161 | Итого объем финансовых потребностей по инвестиционному проекту, тыс. рублей | нд | нд | нд | нд | нд | нд | нд | нд | нд | нд | нд | нд | нд | нд | нд | 4419.72 | нд
1.2.4.2 | Реконструкция ПС 110 кВ КНС-25 (замена блокирующих комплектов основных защит ВЛ-110 кВ Мираж - Кольцевая - 1,2 - 2шт) | M_TP1600.PS.0162 | УНЦ РЗА | ПС 110 кВ КНС-25 | нд | П | 2026 | 110 | РЗА линии (основная и резервные защиты) с работой по ВЧ каналу (без приемопередатчика) | техническое обоснование инвестиционного проекта | 09.12.2021 | ХМАО | 1 | 2 | 1 ед | И11-17-3 | 1049 | 1.09 | 2286.82 | нд
1.2.4.2 | Реконструкция ПС 110 кВ КНС-25 (замена блокирующих комплектов основных защит ВЛ-110 кВ Мираж - Кольцевая - 1,2 - 2шт) | M_TP1600.PS.0162 | УНЦ контрольного (силового) кабеля | ПС 110 кВ КНС-25 | нд | П | 2026 | нд | 2,5 мм2; 4 жилы | техническое обоснование инвестиционного проекта | 09.12.2021 | ХМАО | 1,75 | 0.05 | км. | Н3-02-1 | 199 | 1.17 | 20.3726 | нд
1.2.4.2 | Реконструкция ПС 110 кВ КНС-25 (замена блокирующих комплектов основных защит ВЛ-110 кВ Мираж - Кольцевая - 1,2 - 2шт) | M_TP1600.PS.0162 | УНЦ контрольного (силового) кабеля | ПС 110 кВ КНС-25 | нд | П | 2026 | нд | 2,5 мм2; 5 жил | техническое обоснование инвестиционного проекта | 09.12.2021 | ХМАО | 1 | 0.25 | км. | Н3-02-2 | 215 | 1.17 | 62.8875 | нд
1.2.4.2 | Реконструкция ПС 110 кВ КНС-25 (замена блокирующих комплектов основных защит ВЛ-110 кВ Мираж - Кольцевая - 1,2 - 2шт) | M_TP1600.PS.0162 | УНЦ контрольного (силового) кабеля | ПС 110 кВ КНС-25 | нд | П | 2026 | нд | 1,5 мм2; 4 жилы | техническое обоснование инвестиционного проекта | 09.12.2021 | ХМАО | 1 | 0.5 | км. | Н3-01-1 | 158 | 1.17 | 92.43 | нд
1.2.4.2 | Реконструкция ПС 110 кВ КНС-25 (замена блокирующих комплектов основных защит ВЛ-110 кВ Мираж - Кольцевая - 1,2 - 2шт) | M_TP1600.PS.0162 | УНЦ контрольного (силового) кабеля | ПС 110 кВ КНС-25 | нд | П | 2026 | нд | 1,5 мм2; 5 жил | техническое обоснование инвестиционного проекта | 09.12.2021 | ХМАО | 2,8 | 0.25 | км. | Н3-01-2 | 168 | 1.17 | 137.592 | нд
1.2.4.2 | Реконструкция ПС 110 кВ КНС-25 (замена блокирующих комплектов основных защит ВЛ-110 кВ Мираж - Кольцевая - 1,2 - 2шт) | M_TP1600.PS.0162 | Затраты на проектно-изыскательские работы для отдельных элементов электрических сетей | ПС 110 кВ КНС-25 | нд | П | 2026 | нд | от 1,1 до 5,9 | техническое обоснование инвестиционного проекта | 09.12.2021 | ХМАО | 1 | 1 | 1 объект | П6-06 | 300 | 1 | 300 | нд
1.2.4.2 | Реконструкция ПС 110 кВ КНС-25 (замена блокирующих комплектов основных защит ВЛ-110 кВ Мираж - Кольцевая - 1,2 - 2шт) | M_TP1600.PS.0162 | Итого объем финансовых потребностей по инвестиционному проекту, тыс. рублей | нд | нд | нд | нд | нд | нд | нд | нд | нд | нд | нд | нд | нд | нд | нд | 2900.1021 | нд
1.2.4.1 | Реконструкция ПС 110/35/6 кВ КНС-3А (установка периметрального ограждения по программе "Антитеррор") | M_TP1600.PS.0168 | УНЦ защитных ограждений ПС | ПС 110/35/6 кВ КНС-3А | нд | C | 2024 | нд | Ограждение наружное | техническое обоснование инвестиционного проекта | нд | ХМАО | 1 | 246 | 1 м периметра ПС | У4-01 | 11 | 1.13 | 3057.78 | нд
1.2.4.1 | Реконструкция ПС 110/35/6 кВ КНС-3А (установка периметрального ограждения по программе "Антитеррор") | M_TP1600.PS.0168 | УНЦ комплекса систем безопасности ПС | ПС 110/35/6 кВ КНС-3А | нд | C | 2024 | нд | Поворотная камера охранного (технологического) видеонаблюдения | техническое обоснование инвестиционного проекта | нд | ХМАО | 1 | 2 | 1 точка наблюдения | И15-04 | 641 | 1.09 | 1397.38 | нд
1.2.4.1 | Реконструкция ПС 110/35/6 кВ КНС-3А (установка периметрального ограждения по программе "Антитеррор") | M_TP1600.PS.0168 | УНЦ комплекса систем безопасности ПС | ПС 110/35/6 кВ КНС-3А | нд | C | 2024 | нд | Шкаф ЦК системы видеонаблюдения | техническое обоснование инвестиционного проекта | нд | ХМАО | 1 | 1 | 1 ед. | И15-01 | 2289 | 1.09 | 2495.01 | нд
1.2.4.1 | Реконструкция ПС 110/35/6 кВ КНС-3А (установка периметрального ограждения по программе "Антитеррор") | M_TP1600.PS.0168 | Итого объем финансовых потребностей по инвестиционному проекту, тыс. рублей | нд | нд | нд | нд | нд | нд | нд | нд | нд | нд | нд | нд | нд | нд | нд | 6950.17 | нд
1.2.4.1 | Реконструкция ПС 110/6 кВ КНС-8 (установка периметрального ограждения по программе "Антитеррор") | M_TP1600.PS.0169 | УНЦ защитных ограждений ПС | ПС 110/6 кВ КНС-8 | нд | C | 2024 | нд | Ограждение наружное | техническое обоснование инвестиционного проекта | нд | ХМАО | 1 | 170 | 1 м периметра ПС | У4-01 | 11 | 1.13 | 2113.1 | нд
1.2.4.1 | Реконструкция ПС 110/6 кВ КНС-8 (установка периметрального ограждения по программе "Антитеррор") | M_TP1600.PS.0169 | УНЦ комплекса систем безопасности ПС | ПС 110/6 кВ КНС-8 | нд | C | 2024 | нд | Поворотная камера охранного (технологического) видеонаблюдения | техническое обоснование инвестиционного проекта | нд | ХМАО | 1 | 2 | 1 точка наблюдения | И15-04 | 641 | 1.09 | 1397.38 | нд
1.2.4.1 | Реконструкция ПС 110/6 кВ КНС-8 (установка периметрального ограждения по программе "Антитеррор") | M_TP1600.PS.0169 | УНЦ комплекса систем безопасности ПС | ПС 110/6 кВ КНС-8 | нд | C | 2024 | нд | Шкаф ЦК системы видеонаблюдения | техническое обоснование инвестиционного проекта | нд | ХМАО | 1 | 1 | 1 ед. | И15-01 | 2289 | 1.09 | 2495.01 | нд
1.2.4.1 | Реконструкция ПС 110/6 кВ КНС-8 (установка периметрального ограждения по программе "Антитеррор") | M_TP1600.PS.0169 | Итого объем финансовых потребностей по инвестиционному проекту, тыс. рублей | нд | нд | нд | нд | нд | нд | нд | нд | нд | нд | нд | нд | нд | нд | нд | 6005.49 | нд
1.2.4.1 | Реконструкция ПС 110/35/6 кВ КНС-8А (установка периметрального ограждения по программе "Антитеррор") | M_TP1600.PS.0170 | УНЦ защитных ограждений ПС | ПС 110/35/6 кВ КНС-8А | нд | C | 2024 | нд | Ограждение наружное | техническое обоснование инвестиционного проекта | нд | ХМАО | 1 | 238.6 | 1 м периметра ПС | У4-01 | 11 | 1.13 | 2965.798 | нд
1.2.4.1 | Реконструкция ПС 110/35/6 кВ КНС-8А (установка периметрального ограждения по программе "Антитеррор") | M_TP1600.PS.0170 | УНЦ комплекса систем безопасности ПС | ПС 110/35/6 кВ КНС-8А | нд | C | 2024 | нд | Поворотная камера охранного (технологического) видеонаблюдения | техническое обоснование инвестиционного проекта | нд | ХМАО | 1 | 2 | 1 точка наблюдения | И15-04 | 641 | 1.09 | 1397.38 | нд
1.2.4.1 | Реконструкция ПС 110/35/6 кВ КНС-8А (установка периметрального ограждения по программе "Антитеррор") | M_TP1600.PS.0170 | УНЦ комплекса систем безопасности ПС | ПС 110/35/6 кВ КНС-8А | нд | C | 2024 | нд | Шкаф ЦК системы видеонаблюдения | техническое обоснование инвестиционного проекта | нд | ХМАО | 1 | 1 | 1 ед. | И15-01 | 2289 | 1.09 | 2495.01 | нд
1.2.4.1 | Реконструкция ПС 110/35/6 кВ КНС-8А (установка периметрального ограждения по программе "Антитеррор") | M_TP1600.PS.0170 | Итого объем финансовых потребностей по инвестиционному проекту, тыс. рублей | нд | нд | нд | нд | нд | нд | нд | нд | нд | нд | нд | нд | нд | нд | нд | 6858.188 | нд
1.2.4.1 | Организация каналов связи на объектах Мегионского РЭС, с использованием технологии ШРД | M_TP1600.PR.0049 | УНЦ ВОСП | ПС 110 кВ Южная, ПС 110 кВ Савкинская, ПС 110 кВ Колмаковская, ПС 110 кВ Центральная, ПС 110 кВ Нижневартовская, ПС 110 кВ ГПП-7, ПС 110 кВ Индустриальная, ПС 110 кВ Западная, ПС 35 кВ Водозабор, ПС 35 кВ Стройиндустриальная, ПС 35 кВ Новая, АБК НВЭС к. Д, АБК СМиТ | нд | П | 2026 | нд | Мультиплексор СЦИ уровня доступа, 80 км | техническое обоснование инвестиционного проекта | нд | ХМАО | 1 | 4 | 1 ед | А7-03 | 2142 | 1.09 | 9339.12 | нд
1.2.4.1 | Организация каналов связи на объектах Мегионского РЭС, с использованием технологии ШРД | M_TP1600.PR.0049 | УНЦ сети связи | ПС 110 кВ Южная, ПС 110 кВ Савкинская, ПС 110 кВ Колмаковская, ПС 110 кВ Центральная, ПС 110 кВ Нижневартовская, ПС 110 кВ ГПП-7, ПС 110 кВ Индустриальная, ПС 110 кВ Западная, ПС 35 кВ Водозабор, ПС 35 кВ Стройиндустриальная, ПС 35 кВ Новая, АБК НВЭС к. Д, АБК СМиТ | нд | П | 2026 | нд | Оборудование электропитания, 6 кВт | техническое обоснование инвестиционного проекта | нд | ХМАО | 1 | 13 | 1 объект | И14-07 | 1368 | 1.09 | 19384.56 | нд
1.2.4.1 | Организация каналов связи на объектах Мегионского РЭС, с использованием технологии ШРД | M_TP1600.PR.0049 | УНЦ сети связи | ПС 110 кВ Южная, ПС 110 кВ Савкинская, ПС 110 кВ Колмаковская, ПС 110 кВ Центральная, ПС 110 кВ Нижневартовская, ПС 110 кВ ГПП-7, ПС 110 кВ Индустриальная, ПС 110 кВ Западная, ПС 35 кВ Водозабор, ПС 35 кВ Стройиндустриальная, ПС 35 кВ Новая, АБК НВЭС к. Д, АБК СМиТ | нд | П | 2026 | нд | ЛВС | техническое обоснование инвестиционного проекта | нд | ХМАО | 1 | 13 | 1 объект | И14-09 | 2687 | 1.09 | 38074.79 | нд
1.2.4.1 | Организация каналов связи на объектах Мегионского РЭС, с использованием технологии ШРД | M_TP1600.PR.0049 | УНЦ сети связи | ПС 110 кВ Южная, ПС 110 кВ Савкинская, ПС 110 кВ Колмаковская, ПС 110 кВ Центральная, ПС 110 кВ Нижневартовская, ПС 110 кВ ГПП-7, ПС 110 кВ Индустриальная, ПС 110 кВ Западная, ПС 35 кВ Водозабор, ПС 35 кВ Стройиндустриальная, ПС 35 кВ Новая, АБК НВЭС к. Д, АБК СМиТ | нд | П | 2026 | нд | СКС | техническое обоснование инвестиционного проекта | нд | ХМАО | 1 | 13 | 1 объект | И14-10 | 744 | 1.09 | 10542.48 | нд
1.2.4.1 | Организация каналов связи на объектах Мегионского РЭС, с использованием технологии ШРД | M_TP1600.PR.0049 | Затраты на проектно-изыскательские работы для отдельных элементов электрических сетей | ПС 110 кВ Южная, ПС 110 кВ Савкинская, ПС 110 кВ Колмаковская, ПС 110 кВ Центральная, ПС 110 кВ Нижневартовская, ПС 110 кВ ГПП-7, ПС 110 кВ Индустриальная, ПС 110 кВ Западная, ПС 35 кВ Водозабор, ПС 35 кВ Стройиндустриальная, ПС 35 кВ Новая, АБК НВЭС к. Д, АБК СМиТ | нд | П | 2026 | нд | от 51 до 150,9 | техническое обоснование инвестиционного проекта | нд | ХМАО | 1 | 1 | 1 объект | П6-10 | 7500 | 1 | 7500 | нд
1.2.4.1 | Организация каналов связи на объектах Мегионского РЭС, с использованием технологии ШРД | M_TP1600.PR.0049 | Итого объем финансовых потребностей по инвестиционному проекту, тыс. рублей | нд | нд | нд | нд | нд | нд | нд | нд | нд | нд | нд | нд | нд | нд | нд | 84840.95 | нд
1.2.4.1 | Организация каналов связи на объектах Вахского РЭС, с использованием технологии ШРД | M_TP1600.PR.0051 | УНЦ ВОСП | РПБ Вахского РЭС, ПС 110 кВ КНС-9, ПС 110кВ КНС-9А, ПС 110 кВ Лесная, ПС 110кВ Медвежья, ПС 110 кВ Вах, ПС 110кВ КНС-17А, ПС 110 кВ КНС-27, ПС 110кВ КНС-3А, ПС 110 кВ КНС-7, ПС 110кВ КНС-16, ПС 110кВ Кольцевая, ПС 110 кВ КНС-25, ПС 110кВ КНС-8, ПС 110 кВ КНС-17, ПС 110 кВ КНС-3Б, ПС 110 кВ КНС-8А | нд | П | 2027 | нд | Мультиплексор СЦИ уровня доступа, 80 км | техническое обоснование инвестиционного проекта | нд | ХМАО | 1 | 4 | 1 ед | А7-03 | 2142 | 1.09 | 9339.12 | нд
1.2.4.1 | Организация каналов связи на объектах Вахского РЭС, с использованием технологии ШРД | M_TP1600.PR.0051 | УНЦ сети связи | РПБ Вахского РЭС, ПС 110 кВ КНС-9, ПС 110кВ КНС-9А, ПС 110 кВ Лесная, ПС 110кВ Медвежья, ПС 110 кВ Вах, ПС 110кВ КНС-17А, ПС 110 кВ КНС-27, ПС 110кВ КНС-3А, ПС 110 кВ КНС-7, ПС 110кВ КНС-16, ПС 110кВ Кольцевая, ПС 110 кВ КНС-25, ПС 110кВ КНС-8, ПС 110 кВ КНС-17, ПС 110 кВ КНС-3Б, ПС 110 кВ КНС-8А | нд | П | 2027 | нд | Оборудование электропитания, 6 кВт | техническое обоснование инвестиционного проекта | нд | ХМАО | 1 | 16 | 1 объект | И14-07 | 1368 | 1.09 | 23857.92 | нд
1.2.4.1 | Организация каналов связи на объектах Вахского РЭС, с использованием технологии ШРД | M_TP1600.PR.0051 | УНЦ сети связи | РПБ Вахского РЭС, ПС 110 кВ КНС-9, ПС 110кВ КНС-9А, ПС 110 кВ Лесная, ПС 110кВ Медвежья, ПС 110 кВ Вах, ПС 110кВ КНС-17А, ПС 110 кВ КНС-27, ПС 110кВ КНС-3А, ПС 110 кВ КНС-7, ПС 110кВ КНС-16, ПС 110кВ Кольцевая, ПС 110 кВ КНС-25, ПС 110кВ КНС-8, ПС 110 кВ КНС-17, ПС 110 кВ КНС-3Б, ПС 110 кВ КНС-8А | нд | П | 2027 | нд | ЛВС | техническое обоснование инвестиционного проекта | нд | ХМАО | 1 | 16 | 1 объект | И14-09 | 2687 | 1.09 | 46861.28 | нд
1.2.4.1 | Организация каналов связи на объектах Вахского РЭС, с использованием технологии ШРД | M_TP1600.PR.0051 | УНЦ сети связи | РПБ Вахского РЭС, ПС 110 кВ КНС-9, ПС 110кВ КНС-9А, ПС 110 кВ Лесная, ПС 110кВ Медвежья, ПС 110 кВ Вах, ПС 110кВ КНС-17А, ПС 110 кВ КНС-27, ПС 110кВ КНС-3А, ПС 110 кВ КНС-7, ПС 110кВ КНС-16, ПС 110кВ Кольцевая, ПС 110 кВ КНС-25, ПС 110кВ КНС-8, ПС 110 кВ КНС-17, ПС 110 кВ КНС-3Б, ПС 110 кВ КНС-8А | нд | П | 2027 | нд | СКС | техническое обоснование инвестиционного проекта | нд | ХМАО | 1 | 16 | 1 объект | И14-10 | 744 | 1.09 | 12975.36 | нд
1.2.4.1 | Организация каналов связи на объектах Вахского РЭС, с использованием технологии ШРД | M_TP1600.PR.0051 | Затраты на проектно-изыскательские работы для отдельных элементов электрических сетей | РПБ Вахского РЭС, ПС 110 кВ КНС-9, ПС 110кВ КНС-9А, ПС 110 кВ Лесная, ПС 110кВ Медвежья, ПС 110 кВ Вах, ПС 110кВ КНС-17А, ПС 110 кВ КНС-27, ПС 110кВ КНС-3А, ПС 110 кВ КНС-7, ПС 110кВ КНС-16, ПС 110кВ Кольцевая, ПС 110 кВ КНС-25, ПС 110кВ КНС-8, ПС 110 кВ КНС-17, ПС 110 кВ КНС-3Б, ПС 110 кВ КНС-8А | нд | П | 2027 | нд | от 51 до 150,9 | техническое обоснование инвестиционного проекта | нд | ХМАО | 1 | 1 | 1 объект | П6-10 | 7500 | 1 | 7500 | нд
1.2.4.1 | Организация каналов связи на объектах Вахского РЭС, с использованием технологии ШРД | M_TP1600.PR.0051 | Итого объем финансовых потребностей по инвестиционному проекту, тыс. рублей | нд | нд | нд | нд | нд | нд | нд | нд | нд | нд | нд | нд | нд | нд | нд | 100533.68 | нд
1.2.4.1 | Реконструкции ТСО ПС 110/35/6 кВ Нижневартовская | M_TP1600.PS.0172 | УНЦ комплекса систем безопасности ПС | ПС 110/35/6 кВ Нижневартовская | нд | П | 2025 | нд | АРМ персонала комплекса систем безопасности | техническое обоснование инвестиционного проекта | нд | ХМАО | 1 | 1 | 1 ед | И15-03 | 189 | 1.09 | 206.01 | нд
1.2.4.1 | Реконструкции ТСО ПС 110/35/6 кВ Нижневартовская | M_TP1600.PS.0172 | УНЦ комплекса систем безопасности ПС | ПС 110/35/6 кВ Нижневартовская | нд | П | 2025 | нд | Шкаф ЦК системы видеонаблюдения | техническое обоснование инвестиционного проекта | нд | ХМАО | 1 | 1 | 1 ед | И15-01 | 2289 | 1.09 | 2495.01 | нд
1.2.4.1 | Реконструкции ТСО ПС 110/35/6 кВ Нижневартовская | M_TP1600.PS.0172 | УНЦ комплекса систем безопасности ПС | ПС 110/35/6 кВ Нижневартовская | нд | П | 2025 | нд | Поворотная камера охранного (технологического) видеонаблюдения | техническое обоснование инвестиционного проекта | нд | ХМАО | 1 | 4 | 1 точка видеонаблюдения | И15-04 | 641 | 1.09 | 2794.76 | нд
1.2.4.1 | Реконструкции ТСО ПС 110/35/6 кВ Нижневартовская | M_TP1600.PS.0172 | УНЦ комплекса систем безопасности ПС | ПС 110/35/6 кВ Нижневартовская | нд | П | 2025 | нд | Стационарная камера охранного (технологического) видеонаблюдения | техническое обоснование инвестиционного проекта | нд | ХМАО | 1 | 18 | 1 точка видеонаблюдения | И15-05 | 137 | 1.09 | 2687.94 | нд
1.2.4.1 | Реконструкции ТСО ПС 110/35/6 кВ Нижневартовская | M_TP1600.PS.0172 | УНЦ комплекса систем безопасности ПС | ПС 110/35/6 кВ Нижневартовская | нд | П | 2025 | нд | СКУД | техническое обоснование инвестиционного проекта | нд | ХМАО | 1 | 2 | 1 точка доступа | И15-07 | 116 | 1.09 | 252.88 | нд
1.2.4.1 | Реконструкции ТСО ПС 110/35/6 кВ Нижневартовская | M_TP1600.PS.0172 | Затраты на проектно-изыскательские работы для отдельных элементов электрических сетей | ПС 110/35/6 кВ Нижневартовская | нд | П | 2025 | нд | от 6 до 10,9 | техническое обоснование инвестиционного проекта | нд | ХМАО | 1 | 1 | 1 объект | П6-07 | 500 | 1 | 500 | нд
1.2.4.1 | Реконструкции ТСО ПС 110/35/6 кВ Нижневартовская | M_TP1600.PS.0172 | Итого объем финансовых потребностей по инвестиционному проекту, тыс. рублей | нд | нд | нд | нд | нд | нд | нд | нд | нд | нд | нд | нд | нд | нд | нд | 8936.6 | нд
1.2.4.1 | Реконструкция ТСО ПС 110/10/10 кВ Обская | M_TP1600.PS.0173 | УНЦ комплекса систем безопасности ПС | ПС 110/10/10 кВ Обская | нд | С | 2025 | нд | АРМ персонала комплекса систем безопасности | техническое обоснование инвестиционного проекта | нд | ХМАО | 1 | 1 | 1 ед | И15-03 | 189 | 1.09 | 206.01 | нд
1.2.4.1 | Реконструкция ТСО ПС 110/10/10 кВ Обская | M_TP1600.PS.0173 | УНЦ комплекса систем безопасности ПС | ПС 110/10/10 кВ Обская | нд | С | 2025 | нд | Шкаф ЦК системы видеонаблюдения | техническое обоснование инвестиционного проекта | нд | ХМАО | 1 | 1 | 1 ед | И15-01 | 2289 | 1.09 | 2495.01 | нд
1.2.4.1 | Реконструкция ТСО ПС 110/10/10 кВ Обская | M_TP1600.PS.0173 | УНЦ комплекса систем безопасности ПС | ПС 110/10/10 кВ Обская | нд | С | 2025 | нд | Стационарная камера охранного (технологического) видеонаблюдения | техническое обоснование инвестиционного проекта | нд | ХМАО | 1 | 18 | 1 точка видеонаблюдения | И15-05 | 137 | 1.09 | 2687.94 | нд
1.2.4.1 | Реконструкция ТСО ПС 110/10/10 кВ Обская | M_TP1600.PS.0173 | Итого объем финансовых потребностей по инвестиционному проекту, тыс. рублей | нд | нд | нд | нд | нд | нд | нд | нд | нд | нд | нд | нд | нд | нд | нд | 5388.96 | нд
1.2.4.1 | Реконструкция ПС 110/35/6 кВ КНС-9 (установка периметрального ограждения по программе "Антитеррор") | M_TP1600.PS.0171 | УНЦ защитных ограждений ПС | ПС 110/35/6 кВ КНС-9 | нд | С | 2025 | нд | Ограждение наружное | техническое обоснование инвестиционного проекта | нд | ХМАО | 1 | 142.2 | 1 м периметра ПС | У4-01 | 11 | 1.13 | 1767.546 | нд
1.2.4.1 | Реконструкция ПС 110/35/6 кВ КНС-9 (установка периметрального ограждения по программе "Антитеррор") | M_TP1600.PS.0171 | УНЦ комплекса систем безопасности ПС | ПС 110/35/6 кВ КНС-9 | нд | С | 2025 | нд | Поворотная камера охранного (технологического) видеонаблюдения | техническое обоснование инвестиционного проекта | нд | ХМАО | 1 | 2 | 1 точка наблюдения | И15-04 | 641 | 1.09 | 1397.38 | нд
1.2.4.1 | Реконструкция ПС 110/35/6 кВ КНС-9 (установка периметрального ограждения по программе "Антитеррор") | M_TP1600.PS.0171 | УНЦ комплекса систем безопасности ПС | ПС 110/35/6 кВ КНС-9 | нд | С | 2025 | нд | Шкаф ЦК системы видеонаблюдения | техническое обоснование инвестиционного проекта | нд | ХМАО | 1 | 1 | 1 ед. | И15-01 | 2289 | 1.09 | 2495.01 | нд
1.2.4.1 | Реконструкция ПС 110/35/6 кВ КНС-9 (установка периметрального ограждения по программе "Антитеррор") | M_TP1600.PS.0171 | Итого объем финансовых потребностей по инвестиционному проекту, тыс. рублей | нд | нд | нд | нд | нд | нд | нд | нд | нд | нд | нд | нд | нд | нд | нд | 5659.936 | нд
1.2.4.2 | Реконструкция системы связи "РДП Вахского РЭС - РДП Варьеганского РЭС" с организацией канала связи по ВОЛС | H_TP1600.PR.0050 | УНЦ ВОСП | РДП Вахского РЭС - РДП Варьеганского РЭС | нд | П | 2026 | нд | Мультиплексор СЦИ транспортного уровня, 160 км | техническое обоснование инвестиционного проекта | нд | ХМАО | 1 | 5 | 1 ед. | А7-02 | 6886 | 1.09 | 37528.7 | нд
1.2.4.2 | Реконструкция системы связи "РДП Вахского РЭС - РДП Варьеганского РЭС" с организацией канала связи по ВОЛС | H_TP1600.PR.0050 | УНЦ ОКСН | РДП Вахского РЭС - РДП Варьеганского РЭС | нд | П | 2026 | нд | 48 ОВ, 30кН | техническое обоснование инвестиционного проекта | нд | ХМАО | 1 | 75 | 1 км | О2-06-3 | 363 | 1.06 | 28858.5 | нд
1.2.4.2 | Реконструкция системы связи "РДП Вахского РЭС - РДП Варьеганского РЭС" с организацией канала связи по ВОЛС | H_TP1600.PR.0050 | Затраты на проектно-изыскательские работы для отдельных элементов электрических сетей | РДП Вахского РЭС - РДП Варьеганского РЭС | нд | П | 2026 | нд | от 51 до 150,9 | техническое обоснование инвестиционного проекта | нд | ХМАО | 1 | 1 | 1 объект | П6-10 | 7500 | 1 | 7500 | нд
1.2.4.2 | Реконструкция системы связи "РДП Вахского РЭС - РДП Варьеганского РЭС" с организацией канала связи по ВОЛС | H_TP1600.PR.0050 | Итого объем финансовых потребностей по инвестиционному проекту, тыс. рублей | нд | нд | нд | нд | нд | нд | нд | нд | нд | нд | нд | нд | нд | нд | нд | 73887.2 | нд
1.2.4.2 | Модернизация системы диспетчерской связи ДП Нижневартовские ЭС | L_TP1600.PR.0097 | УНЦ сети связи | РДП Вахского РЭС, Варьёганского РЭС, Самотлорского РЭС и Мегионского РЭС | нд | П | 2023 | нд | УПАТС для предприятия электрических сетей | техническое обоснование инвестиционного проекта | нд | ХМАО | 1 | 4 | 1 объект | И14-03 | 14634 | 1.09 | 63804.24 | Корректировка стоимости инвестиционного проекта в связи с выявленной в процессе разработки ПСД необходимостью выполнения работ, не предусмотренных в предварительном расчете стоимости инвестиционного проекта по объекту аналогу, а именно: согласно утвержденному заданию на проектирование и разрабатываемой ПД кроме модернизации системы диспетчерской телефонной связи, необходимо выполнить мероприятия по модернизации системы УКВ радиосвязи и автоматизированной системы диспетчерского управления.
1.2.4.2 | Модернизация системы диспетчерской связи ДП Нижневартовские ЭС | L_TP1600.PR.0097 | УНЦ сети связи | РДП Вахского РЭС, Варьёганского РЭС, Самотлорского РЭС и Мегионского РЭС | нд | П | 2023 | нд | ЛВС | техническое обоснование инвестиционного проекта | нд | ХМАО | 1 | 4 | 1 объект | И14-09 | 2687 | 1.09 | 11715.32
1.2.4.2 | Модернизация системы диспетчерской связи ДП Нижневартовские ЭС | L_TP1600.PR.0097 | Затраты на проектно-изыскательские работы для отдельных элементов электрических сетей | РДП Вахского РЭС, Варьёганского РЭС, Самотлорского РЭС и Мегионского РЭС | нд | П | 2023 | нд | от 51 до 150,9 | техническое обоснование инвестиционного проекта | нд | ХМАО | 1 | 1 | 1 объект | П6-10 | 7500 | 1 | 7500
1.2.4.2 | Модернизация системы диспетчерской связи ДП Нижневартовские ЭС | L_TP1600.PR.0097 | Итого объем финансовых потребностей по инвестиционному проекту, тыс. рублей | нд | нд | нд | нд | нд | нд | нд | нд | нд | нд | нд | нд | нд | нд | нд | 83019.56 | нд
1.2.4.2 | Реконструкция телемеханики c выполнением ЭМБ на ПС 110/10 кВ Сосновская | H_TP1900.PR.0041 | УНЦ систем АСУТП и ТМ | ПС | нд | П | 2027 | 110 | Шкаф ЦК ПС | техническое обоснование инвестиционного проекта | 12.10.2021 | ХМАО | 1 | 1 | 1 ед. | А5-01 | 1356 | 1.09 | 1478.04 | нд
1.2.4.2 | Реконструкция телемеханики c выполнением ЭМБ на ПС 110/10 кВ Сосновская | H_TP1900.PR.0041 | УНЦ систем АСУТП и ТМ | ПС | нд | П | 2027 | нд | Сервер АСУТП и ТМ (ССПТИ) | техническое обоснование инвестиционного проекта | 12.10.2021 | ХМАО | 1 | 2 | 1 ед. | А5-02 | 1571 | 1.09 | 3424.78 | нд
1.2.4.2 | Реконструкция телемеханики c выполнением ЭМБ на ПС 110/10 кВ Сосновская | H_TP1900.PR.0041 | УНЦ систем АСУТП и ТМ | ПС | нд | П | 2027 | нд | Шкаф с 4 коммутаторами | техническое обоснование инвестиционного проекта | 12.10.2021 | ХМАО | 1 | 1 | 1 ед. | А5-04 | 2395 | 1.09 | 2610.55 | нд
1.2.4.2 | Реконструкция телемеханики c выполнением ЭМБ на ПС 110/10 кВ Сосновская | H_TP1900.PR.0041 | УНЦ систем АСУТП и ТМ | ПС | нд | П | 2027 | нд | Шкаф гарантированного питания АСУТП и ТМ | техническое обоснование инвестиционного проекта | 12.10.2021 | ХМАО | 1 | 1 | 1 ед. | А5-06 | 2418 | 1.09 | 2635.62 | нд
1.2.4.2 | Реконструкция телемеханики c выполнением ЭМБ на ПС 110/10 кВ Сосновская | H_TP1900.PR.0041 | УНЦ систем АСУТП и ТМ | ПС | нд | П | 2027 | нд | Шкаф общеподстанционных контроллеров ПС | техническое обоснование инвестиционного проекта | 12.10.2021 | ХМАО | 1 | 1 | 1 ед. | А5-07 | 180 | 1.09 | 196.2 | нд
1.2.4.2 | Реконструкция телемеханики c выполнением ЭМБ на ПС 110/10 кВ Сосновская | H_TP1900.PR.0041 | УНЦ АСУТП присоединения | ПС | нд | П | 2027 | 6 | 6-20 кВ | техническое обоснование инвестиционного проекта | 12.10.2021 | ХМАО | 1 | 6 | 1 ед. | А4-01 | 1620 | 1.09 | 10594.8 | нд
1.2.4.2 | Реконструкция телемеханики c выполнением ЭМБ на ПС 110/10 кВ Сосновская | H_TP1900.PR.0041 | УНЦ АСУТП присоединения | ПС | нд | П | 2027 | 110 | 35 кВ и выше | техническое обоснование инвестиционного проекта | 12.10.2021 | ХМАО | 1 | 6 | 1 ед. | А4-02 | 1887 | 1.09 | 12340.98 | нд
1.2.4.2 | Реконструкция телемеханики c выполнением ЭМБ на ПС 110/10 кВ Сосновская | H_TP1900.PR.0041 | УНЦ систем АСУТП и ТМ | ПС | нд | П | 2027 | нд | АРМ оперативного персонала | техническое обоснование инвестиционного проекта | 12.10.2021 | ХМАО | 1 | 1 | 1 ед. | А5-08 | 366 | 1.09 | 398.94 | нд
1.2.4.2 | Реконструкция телемеханики c выполнением ЭМБ на ПС 110/10 кВ Сосновская | H_TP1900.PR.0041 | УНЦ систем АСУТП и ТМ | ПС | нд | П | 2027 | нд | АРМ персонала АСУТП (РЗА) | техническое обоснование инвестиционного проекта | 12.10.2021 | ХМАО | 1 | 1 | 1 ед. | А5-09 | 178 | 1.09 | 194.02 | нд
1.2.4.2 | Реконструкция телемеханики c выполнением ЭМБ на ПС 110/10 кВ Сосновская | H_TP1900.PR.0041 | УНЦ контрольного (силового)кабеля | ПС | нд | П | 2027 | нд | 1,5 мм2; 5 жил | техническое обоснование инвестиционного проекта | 12.10.2021 | ХМАО | 1 | 5 | 1 км | Н3-01-2 | 168 | 1.17 | 982.8 | нд
1.2.4.2 | Реконструкция телемеханики c выполнением ЭМБ на ПС 110/10 кВ Сосновская | H_TP1900.PR.0041 | УНЦ контрольного (силового)кабеля | ПС | нд | П | 2027 | нд | 2,5 мм2; 5 жил | техническое обоснование инвестиционного проекта | 12.10.2021 | ХМАО | 1 | 3 | 1 км | Н3-02-2 | 215 | 1.17 | 754.65 | нд
1.2.4.2 | Реконструкция телемеханики c выполнением ЭМБ на ПС 110/10 кВ Сосновская | H_TP1900.PR.0041 | Затраты на проектно-изыскательские работы для отдельных элементов электрических сетей | ПС | нд | П | 2027 | нд | от 51 до 150,9 | техническое обоснование инвестиционного проекта | 12.10.2021 | ХМАО | 1 | 1 | 1 объект | П6-10 | 3000 | 1 | 3000 | нд
1.2.4.2 | Реконструкция телемеханики c выполнением ЭМБ на ПС 110/10 кВ Сосновская | H_TP1900.PR.0041 | Итого объем финансовых потребностей по инвестиционному проекту, тыс. рублей | нд | нд | нд | нд | нд | нд | нд | нд | нд | нд | нд | нд | нд | нд | нд | 38611.38 | нд
1.2.4.2 | Реконструкция телемеханики с выполнением ЭМБ на ПС 110/10 кВ Верхнеказымская | M_TP1900.PR.0057 | УНЦ систем АСУТП и ТМ | ПС | нд | П | 2027 | 110 | Шкаф ЦК ПС | техническое обоснование инвестиционного проекта | 2021-10-12 | ХМАО | 1 | 1 | 1 ед. | А5-01 | 1356 | 1.09 | 1478.04 | нд
1.2.4.2 | Реконструкция телемеханики с выполнением ЭМБ на ПС 110/10 кВ Верхнеказымская | M_TP1900.PR.0057 | УНЦ систем АСУТП и ТМ | ПС | нд | П | 2027 | нд | Сервер АСУТП и ТМ (ССПТИ) | техническое обоснование инвестиционного проекта | 2021-10-12 | ХМАО | 1 | 2 | 1 ед. | А5-02 | 1571 | 1.09 | 3424.78 | нд
1.2.4.2 | Реконструкция телемеханики с выполнением ЭМБ на ПС 110/10 кВ Верхнеказымская | M_TP1900.PR.0057 | УНЦ систем АСУТП и ТМ | ПС | нд | П | 2027 | нд | Шкаф с 4 коммутаторами | техническое обоснование инвестиционного проекта | 2021-10-12 | ХМАО | 1 | 1 | 1 ед. | А5-04 | 2395 | 1.09 | 2610.55 | нд
1.2.4.2 | Реконструкция телемеханики с выполнением ЭМБ на ПС 110/10 кВ Верхнеказымская | M_TP1900.PR.0057 | УНЦ систем АСУТП и ТМ | ПС | нд | П | 2027 | нд | Шкаф гарантированного питания АСУТП и ТМ | техническое обоснование инвестиционного проекта | 2021-10-12 | ХМАО | 1 | 1 | 1 ед. | А5-06 | 2418 | 1.09 | 2635.62 | нд
1.2.4.2 | Реконструкция телемеханики с выполнением ЭМБ на ПС 110/10 кВ Верхнеказымская | M_TP1900.PR.0057 | УНЦ систем АСУТП и ТМ | ПС | нд | П | 2027 | нд | Шкаф общеподстанционных контроллеров ПС | техническое обоснование инвестиционного проекта | 2021-10-12 | ХМАО | 1 | 1 | 1 ед. | А5-07 | 180 | 1.09 | 196.2 | нд
1.2.4.2 | Реконструкция телемеханики с выполнением ЭМБ на ПС 110/10 кВ Верхнеказымская | M_TP1900.PR.0057 | УНЦ АСУТП присоединения | ПС | нд | П | 2027 | 6 | 6-20 кВ | техническое обоснование инвестиционного проекта | 2021-10-12 | ХМАО | 1 | 4 | 1 ед. | А4-01 | 1620 | 1.09 | 7063.2 | нд
1.2.4.2 | Реконструкция телемеханики с выполнением ЭМБ на ПС 110/10 кВ Верхнеказымская | M_TP1900.PR.0057 | УНЦ АСУТП присоединения | ПС | нд | П | 2027 | 110 | 35 кВ и выше | техническое обоснование инвестиционного проекта | 2021-10-12 | ХМАО | 1 | 7 | 1 ед. | А4-02 | 1887 | 1.09 | 14397.81 | нд
1.2.4.2 | Реконструкция телемеханики с выполнением ЭМБ на ПС 110/10 кВ Верхнеказымская | M_TP1900.PR.0057 | УНЦ систем АСУТП и ТМ | ПС | нд | П | 2027 | нд | АРМ оперативного персонала | техническое обоснование инвестиционного проекта | 2021-10-12 | ХМАО | 1 | 1 | 1 ед. | А5-08 | 366 | 1.09 | 398.94 | нд
1.2.4.2 | Реконструкция телемеханики с выполнением ЭМБ на ПС 110/10 кВ Верхнеказымская | M_TP1900.PR.0057 | УНЦ систем АСУТП и ТМ | ПС | нд | П | 2027 | нд | АРМ персонала АСУТП (РЗА) | техническое обоснование инвестиционного проекта | 2021-10-12 | ХМАО | 1 | 1 | 1 ед. | А5-09 | 178 | 1.09 | 194.02 | нд
1.2.4.2 | Реконструкция телемеханики с выполнением ЭМБ на ПС 110/10 кВ Верхнеказымская | M_TP1900.PR.0057 | УНЦ контрольного (силового)кабеля | ПС | нд | П | 2027 | нд | 1,5 мм2; 5 жил | техническое обоснование инвестиционного проекта | 2021-10-12 | ХМАО | 1 | 6 | 1 км | Н3-01-2 | 168 | 1.17 | 1179.36 | нд
1.2.4.2 | Реконструкция телемеханики с выполнением ЭМБ на ПС 110/10 кВ Верхнеказымская | M_TP1900.PR.0057 | УНЦ контрольного (силового)кабеля | ПС | нд | П | 2027 | нд | 2,5 мм2; 5 жил | техническое обоснование инвестиционного проекта | 2021-10-12 | ХМАО | 1 | 1 | 1 км | Н3-02-2 | 215 | 1.17 | 251.55 | нд
1.2.4.2 | Реконструкция телемеханики с выполнением ЭМБ на ПС 110/10 кВ Верхнеказымская | M_TP1900.PR.0057 | Затраты на проектно-изыскательские работы для отдельных элементов электрических сетей | ПС | нд | П | 2027 | нд | от 51 до 150,9 | техническое обоснование инвестиционного проекта | 2021-10-12 | ХМАО | 1 | 1 | 1 объект | П6-10 | 3000 | 1 | 3000 | нд
1.2.4.2 | Реконструкция телемеханики с выполнением ЭМБ на ПС 110/10 кВ Верхнеказымская | M_TP1900.PR.0057 | Итого объем финансовых потребностей по инвестиционному проекту, тыс. рублей | нд | нд | нд | нд | нд | нд | нд | нд | нд | нд | нд | нд | нд | нд | нд | 36830.07 | нд
1.2.4.2 | Реконструкция телемеханики c выполнением ЭМБ на ПС 220/110/10 кВ Хора | M_TP1900.PR.0058 | УНЦ систем АСУТП и ТМ | ПС | нд | П | 2025 | 110 | Шкаф ЦК ПС | техническое обоснование инвестиционного проекта | 2021-10-12 | ХМАО | 1 | 1 | 1 ед. | А5-01 | 1356 | 1.09 | 1478.04 | нд
1.2.4.2 | Реконструкция телемеханики c выполнением ЭМБ на ПС 220/110/10 кВ Хора | M_TP1900.PR.0058 | УНЦ систем АСУТП и ТМ | ПС | нд | П | 2025 | нд | Сервер АСУТП и ТМ (ССПТИ) | техническое обоснование инвестиционного проекта | 2021-10-12 | ХМАО | 1 | 2 | 1 ед. | А5-02 | 1571 | 1.09 | 3424.78 | нд
1.2.4.2 | Реконструкция телемеханики c выполнением ЭМБ на ПС 220/110/10 кВ Хора | M_TP1900.PR.0058 | УНЦ систем АСУТП и ТМ | ПС | нд | П | 2025 | нд | Шкаф с 4 коммутаторами | техническое обоснование инвестиционного проекта | 2021-10-12 | ХМАО | 1 | 1 | 1 ед. | А5-04 | 2395 | 1.09 | 2610.55 | нд
1.2.4.2 | Реконструкция телемеханики c выполнением ЭМБ на ПС 220/110/10 кВ Хора | M_TP1900.PR.0058 | УНЦ систем АСУТП и ТМ | ПС | нд | П | 2025 | нд | Шкаф общеподстанционных контроллеров ПС | техническое обоснование инвестиционного проекта | 2021-10-12 | ХМАО | 1 | 1 | 1 ед. | А5-07 | 180 | 1.09 | 196.2 | нд
1.2.4.2 | Реконструкция телемеханики c выполнением ЭМБ на ПС 220/110/10 кВ Хора | M_TP1900.PR.0058 | УНЦ АСУТП присоединения | ПС | нд | П | 2025 | 110 | 35 кВ и выше | техническое обоснование инвестиционного проекта | 2021-10-12 | ХМАО | 1 | 15 | 1 ед. | А4-02 | 629 | 1.09 | 10284.15 | нд
1.2.4.2 | Реконструкция телемеханики c выполнением ЭМБ на ПС 220/110/10 кВ Хора | M_TP1900.PR.0058 | УНЦ систем АСУТП и ТМ | ПС | нд | П | 2025 | нд | АРМ оперативного персонала | техническое обоснование инвестиционного проекта | 2021-10-12 | ХМАО | 1 | 1 | 1 ед. | А5-08 | 366 | 1.09 | 398.94 | нд
1.2.4.2 | Реконструкция телемеханики c выполнением ЭМБ на ПС 220/110/10 кВ Хора | M_TP1900.PR.0058 | УНЦ систем АСУТП и ТМ | ПС | нд | П | 2025 | нд | АРМ персонала АСУТП (РЗА) | техническое обоснование инвестиционного проекта | 2021-10-12 | ХМАО | 1 | 1 | 1 ед. | А5-09 | 178 | 1.09 | 194.02 | нд
1.2.4.2 | Реконструкция телемеханики c выполнением ЭМБ на ПС 220/110/10 кВ Хора | M_TP1900.PR.0058 | УНЦ контрольного (силового)кабеля | ПС | нд | П | 2025 | нд | 1,5 мм2; 5 жил | техническое обоснование инвестиционного проекта | 2021-10-12 | ХМАО | 1 | 4 | 1 км | Н3-01-2 | 168 | 1.17 | 786.24 | нд
1.2.4.2 | Реконструкция телемеханики c выполнением ЭМБ на ПС 220/110/10 кВ Хора | M_TP1900.PR.0058 | УНЦ контрольного (силового)кабеля | ПС | нд | П | 2025 | нд | 2,5 мм2; 5 жил | техническое обоснование инвестиционного проекта | 2021-10-12 | ХМАО | 1 | 1 | 1 км | Н3-02-2 | 215 | 1.17 | 251.55 | нд
1.2.4.2 | Реконструкция телемеханики c выполнением ЭМБ на ПС 220/110/10 кВ Хора | M_TP1900.PR.0058 | Затраты на проектно-изыскательские работы для отдельных элементов электрических сетей | ПС | нд | П | 2025 | нд | от 11 до 20,9 | техническое обоснование инвестиционного проекта | 2021-10-12 | ХМАО | 1 | 1 | 1 объект | П6-08 | 1500 | 1 | 1500 | нд
1.2.4.2 | Реконструкция телемеханики c выполнением ЭМБ на ПС 220/110/10 кВ Хора | M_TP1900.PR.0058 | Итого объем финансовых потребностей по инвестиционному проекту, тыс. рублей | нд | нд | нд | нд | нд | нд | нд | нд | нд | нд | нд | нд | нд | нд | нд | 21124.47 | нд
1.2.4.2 | Реконструкция ССПД с использованием БШПД ПС 110 кВ Маслиховская, Транспортная, Брусничная, КНС-7, Савуйская филиала АО "Тюменьэнерго" Сургутские электрические сети | H_TP1100.PR.0052 | УНЦ ВОСП | ПС | нд | С | 2024 | нд | Мультиплексор СЦИ транспортного уровня, 80 км | Приказ об утверждении ПСД | 831 от 13.11.2018 | ХМАО | 1 | 5 | 1 ед | А7-01 | 4791 | 1.09 | 26110.95 | нд
1.2.4.2 | Реконструкция ССПД с использованием БШПД ПС 110 кВ Маслиховская, Транспортная, Брусничная, КНС-7, Савуйская филиала АО "Тюменьэнерго" Сургутские электрические сети | H_TP1100.PR.0052 | Затраты на проектно-изыскательские работы для отдельных элементов электрических сетей | ПС | нд | С | 2024 | нд | от 21 до 50,9 | Приказ об утверждении ПСД | 831 от 13.11.2018 | ХМАО | 1 | 1 | 1 объект | П6-09 | 3000 | 1 | 3000 | нд
1.2.4.2 | Реконструкция ССПД с использованием БШПД ПС 110 кВ Маслиховская, Транспортная, Брусничная, КНС-7, Савуйская филиала АО "Тюменьэнерго" Сургутские электрические сети | H_TP1100.PR.0052 | Итого объем финансовых потребностей по инвестиционному проекту, тыс. рублей | нд | нд | нд | нд | нд | нд | нд | нд | нд | нд | нд | нд | нд | нд | нд | 29110.95 | нд
1.2.4.2 | Реконструкция ССПД с использованием БШПД ПС 110 кВ Береговая филиала АО "Тюменьэнерго" Сургутские электрические сети | K_TP1100.PR.0069 | УНЦ сети связи | ПС | нд | П | 2023 | нд | СКС | техническое обоснование инвестиционного проекта | 21.10.2020 | ХМАО | 1 | 1 | 1 объект | И14-10 | 744 | 1.09 | 810.96 | нд
1.2.4.2 | Реконструкция ССПД с использованием БШПД ПС 110 кВ Береговая филиала АО "Тюменьэнерго" Сургутские электрические сети | K_TP1100.PR.0069 | УНЦ системы оперативного постоянного токаи собственных нужд ПС | ПС | нд | П | 2023 | нд | Шкаф ввода на переменном токе с АВ | техническое обоснование инвестиционного проекта | 21.10.2020 | ХМАО | 1 | 1 | 1 ед. | И13-06 | 2124 | 1.09 | 2315.16 | нд
1.2.4.2 | Реконструкция ССПД с использованием БШПД ПС 110 кВ Береговая филиала АО "Тюменьэнерго" Сургутские электрические сети | K_TP1100.PR.0069 | УНЦ системы оперативного постоянного токаи собственных нужд ПС | ПС | нд | П | 2023 | нд | Шкаф отходящих линий (12 ед.) на переменном токе с АВ | техническое обоснование инвестиционного проекта | 21.10.2020 | ХМАО | 1 | 1 | 1 ед. | И13-07 | 1416 | 1.09 | 1543.44 | нд
1.2.4.2 | Реконструкция ССПД с использованием БШПД ПС 110 кВ Береговая филиала АО "Тюменьэнерго" Сургутские электрические сети | K_TP1100.PR.0069 | УНЦ ВОСП | ПС | нд | П | 2023 | нд | Мультиплексор СЦИ транспортного уровня, 80 км | техническое обоснование инвестиционного проекта | 21.10.2020 | ХМАО | 1 | 2 | 1 ед. | А7-01 | 4791 | 1.09 | 10444.38 | нд
1.2.4.2 | Реконструкция ССПД с использованием БШПД ПС 110 кВ Береговая филиала АО "Тюменьэнерго" Сургутские электрические сети | K_TP1100.PR.0069 | УНЦ ВОСП | ПС | нд | П | 2023 | нд | Мультиплексор ПЦИ | техническое обоснование инвестиционного проекта | 21.10.2020 | ХМАО | 1 | 1 | 1 ед. | А7-05 | 1173 | 1.09 | 1278.57 | нд
1.2.4.2 | Реконструкция ССПД с использованием БШПД ПС 110 кВ Береговая филиала АО "Тюменьэнерго" Сургутские электрические сети | K_TP1100.PR.0069 | Затраты на проектно-изыскательские работы для отдельных элементов электрических сетей | ПС | нд | П | 2023 | нд | от 11 до 20,9 | техническое обоснование инвестиционного проекта | 21.10.2020 | ХМАО | 1 | 1 | 1 объект | П6-08 | 1500 | 1 | 1500 | нд
1.2.4.2 | Реконструкция ССПД с использованием БШПД ПС 110 кВ Береговая филиала АО "Тюменьэнерго" Сургутские электрические сети | K_TP1100.PR.0069 | Итого объем финансовых потребностей по инвестиционному проекту, тыс. рублей | нд | нд | нд | нд | нд | нд | нд | нд | нд | нд | нд | нд | нд | нд | нд | 17892.51 | нд
1.2.4.2 | Реконструкция ПС 110кВ филиала Сургутские электрические сети (модернизация систем ТМ, АСУ ТП, АИСКУЭ на ПС 110 кВ Северная). | K_TP1100.PS.0059 | УНЦ АСУТП ПС и ТМ | ПС 110/10/10 кВ Северная | нд | П | 2023 | 110 | нд | Приказ об утверждении ПСД | 780 от 30.12.2022 г. | ХМАО | 1 | 1 | 1 ед. | А3-02 | 23531 | 1.09 | 25648.79 | нд
1.2.4.2 | Реконструкция ПС 110кВ филиала Сургутские электрические сети (модернизация систем ТМ, АСУ ТП, АИСКУЭ на ПС 110 кВ Северная). | K_TP1100.PS.0059 | УНЦ АСУТП присоединения | ПС 110/10/10 кВ Северная | нд | П | 2023 | 10 | нд | Приказ об утверждении ПСД | 780 от 30.12.2022 г. | ХМАО | 1 | 38 | 1 ед. | А4-01 | 180 | 1.09 | 7455.6 | нд
1.2.4.2 | Реконструкция ПС 110кВ филиала Сургутские электрические сети (модернизация систем ТМ, АСУ ТП, АИСКУЭ на ПС 110 кВ Северная). | K_TP1100.PS.0059 | УНЦ АСУТП присоединения | ПС 110/10/10 кВ Северная | нд | П | 2023 | 110 | нд | Приказ об утверждении ПСД | 780 от 30.12.2022 г. | ХМАО | 1 | 3 | 1 ед. | А4-02 | 629 | 1.09 | 2056.83 | нд
1.2.4.2 | Реконструкция ПС 110кВ филиала Сургутские электрические сети (модернизация систем ТМ, АСУ ТП, АИСКУЭ на ПС 110 кВ Северная). | K_TP1100.PS.0059 | УНЦ ВОСП | ПС 110/10/10 кВ Северная | нд | П | 2023 | нд | Мультиплексор СЦИ транспортного уровня , 80 | Приказ об утверждении ПСД | 780 от 30.12.2022 г. | ХМАО | 1 | 3 | 1 ед | А7-01 | 4791 | 1.09 | 15666.57 | нд
1.2.4.2 | Реконструкция ПС 110кВ филиала Сургутские электрические сети (модернизация систем ТМ, АСУ ТП, АИСКУЭ на ПС 110 кВ Северная). | K_TP1100.PS.0059 | УНЦ ВОСП | ПС | нд | П | 2023 | 110 | Шкаф ИБ | Приказ об утверждении ПСД | 780 от 30.12.2022 г. | ХМАО | 1 | 1 | 1 ед | А5-06 | 2418 | 1.09 | 2635.62 | нд
1.2.4.2 | Реконструкция ПС 110кВ филиала Сургутские электрические сети (модернизация систем ТМ, АСУ ТП, АИСКУЭ на ПС 110 кВ Северная). | K_TP1100.PS.0059 | УНЦ ВОСП | ПС | нд | П | 2023 | 10-20 | ТТ | Приказ об утверждении ПСД | 780 от 30.12.2022 г. | ХМАО | 1 | 82 | 1 ед | И10-02 -1..7 | 53 | 1.09 | 4737.14 | нд
1.2.4.2 | Реконструкция ПС 110кВ филиала Сургутские электрические сети (модернизация систем ТМ, АСУ ТП, АИСКУЭ на ПС 110 кВ Северная). | K_TP1100.PS.0059 | Затраты на проектно-изыскательские работы для отдельных элементов электрических сетей | ПС 110/10/10 кВ Северная | нд | П | 2023 | нд | от 21 до 50,10 | Приказ об утверждении ПСД | 780 от 30.12.2022 г. | ХМАО | 1 | 1 | 1 объект | П6-09 | 3000 | 1 | 3000 | нд
1.2.4.2 | Реконструкция ПС 110кВ филиала Сургутские электрические сети (модернизация систем ТМ, АСУ ТП, АИСКУЭ на ПС 110 кВ Северная). | K_TP1100.PS.0059 | Итого объем финансовых потребностей по инвестиционному проекту, тыс. рублей | нд | нд | нд | нд | нд | нд | нд | нд | нд | нд | нд | нд | нд | нд | нд | 61200.55 | нд
1.2.4.2 | Техническое перевооружение РЗА на ПС 110/35/6 кВ Лазаревская, ПС 110/35/6 кВ Яхлинская, ПС 110/10 кВ Советская, ПС 110/10 кВ Шаим филиала АО «Россети Тюмень» Урайские электрические сети (замена защит на микропроцессорные устройства РЗА: ДЗШ(ДЗО)-110, комплектов РЗА (КСЗ, УРОВ, АПВ) ШСВ(СВ)-110) | M_TP2100.PS.0058 | УНЦ РЗА | ПС | нд | П | 2025 | 110 | РЗА шин до 12 присоединений | техническое обоснование инвестиционного проекта | 16.11.2021 | ХМАО | 1 | 8 | 1 ед | И11-01-3 | 2250 | 1.09 | 19620 | нд
1.2.4.2 | Техническое перевооружение РЗА на ПС 110/35/6 кВ Лазаревская, ПС 110/35/6 кВ Яхлинская, ПС 110/10 кВ Советская, ПС 110/10 кВ Шаим филиала АО «Россети Тюмень» Урайские электрические сети (замена защит на микропроцессорные устройства РЗА: ДЗШ(ДЗО)-110, комплектов РЗА (КСЗ, УРОВ, АПВ) ШСВ(СВ)-110) | M_TP2100.PS.0058 | УНЦ контрольного (силового)кабеля | ПС | нд | П | 2025 | нд | 1,5 мм2; 4 жилы | техническое обоснование инвестиционного проекта | 16.11.2021 | ХМАО | 1 | 2.245 | 1 км | Н3-01-1 | 158 | 1.17 | 415.0107 | нд
1.2.4.2 | Техническое перевооружение РЗА на ПС 110/35/6 кВ Лазаревская, ПС 110/35/6 кВ Яхлинская, ПС 110/10 кВ Советская, ПС 110/10 кВ Шаим филиала АО «Россети Тюмень» Урайские электрические сети (замена защит на микропроцессорные устройства РЗА: ДЗШ(ДЗО)-110, комплектов РЗА (КСЗ, УРОВ, АПВ) ШСВ(СВ)-110) | M_TP2100.PS.0058 | УНЦ контрольного (силового)кабеля | ПС | нд | П | 2025 | нд | 4 мм2; 5 жил | техническое обоснование инвестиционного проекта | 16.11.2021 | ХМАО | 1 | 2.543 | 1 км | Н3-03-2 | 301 | 1.17 | 895.5683 | нд
1.2.4.2 | Техническое перевооружение РЗА на ПС 110/35/6 кВ Лазаревская, ПС 110/35/6 кВ Яхлинская, ПС 110/10 кВ Советская, ПС 110/10 кВ Шаим филиала АО «Россети Тюмень» Урайские электрические сети (замена защит на микропроцессорные устройства РЗА: ДЗШ(ДЗО)-110, комплектов РЗА (КСЗ, УРОВ, АПВ) ШСВ(СВ)-110) | M_TP2100.PS.0058 | УНЦ контрольного (силового)кабеля | ПС | нд | П | 2025 | нд | 2,5 мм2; 4 жилы | техническое обоснование инвестиционного проекта | 16.11.2021 | ХМАО | 1 | 0.34 | 1 км | Н3-02-1 | 199 | 1.17 | 79.1622 | нд
1.2.4.2 | Техническое перевооружение РЗА на ПС 110/35/6 кВ Лазаревская, ПС 110/35/6 кВ Яхлинская, ПС 110/10 кВ Советская, ПС 110/10 кВ Шаим филиала АО «Россети Тюмень» Урайские электрические сети (замена защит на микропроцессорные устройства РЗА: ДЗШ(ДЗО)-110, комплектов РЗА (КСЗ, УРОВ, АПВ) ШСВ(СВ)-110) | M_TP2100.PS.0058 | УНЦ контрольного (силового)кабеля | ПС | нд | П | 2025 | нд | 1,5 мм2; 4 жилы | техническое обоснование инвестиционного проекта | 16.11.2021 | ХМАО | 1.75 | 0.75 | 1 км | Н3-01-1 | 158 | 1.17 | 242.6287 | нд
1.2.4.2 | Техническое перевооружение РЗА на ПС 110/35/6 кВ Лазаревская, ПС 110/35/6 кВ Яхлинская, ПС 110/10 кВ Советская, ПС 110/10 кВ Шаим филиала АО «Россети Тюмень» Урайские электрические сети (замена защит на микропроцессорные устройства РЗА: ДЗШ(ДЗО)-110, комплектов РЗА (КСЗ, УРОВ, АПВ) ШСВ(СВ)-110) | M_TP2100.PS.0058 | УНЦ контрольного (силового)кабеля | ПС | нд | П | 2025 | нд | 1,5 мм2; 4 жилы | техническое обоснование инвестиционного проекта | 16.11.2021 | ХМАО | 2.5 | 0.225 | 1 км | Н3-01-1 | 158 | 1.17 | 103.9838 | нд
1.2.4.2 | Техническое перевооружение РЗА на ПС 110/35/6 кВ Лазаревская, ПС 110/35/6 кВ Яхлинская, ПС 110/10 кВ Советская, ПС 110/10 кВ Шаим филиала АО «Россети Тюмень» Урайские электрические сети (замена защит на микропроцессорные устройства РЗА: ДЗШ(ДЗО)-110, комплектов РЗА (КСЗ, УРОВ, АПВ) ШСВ(СВ)-110) | M_TP2100.PS.0058 | УНЦ кабельных сооружений для прокладки кабельной линии | ПС | нд | П | 2025 | нд | Металлические лотки и короба | техническое обоснование инвестиционного проекта | 16.11.2021 | ХМАО | 1 | 120 | 1 м по трассе | Н2-01 | 3 | 1.17 | 421.2 | нд
1.2.4.2 | Техническое перевооружение РЗА на ПС 110/35/6 кВ Лазаревская, ПС 110/35/6 кВ Яхлинская, ПС 110/10 кВ Советская, ПС 110/10 кВ Шаим филиала АО «Россети Тюмень» Урайские электрические сети (замена защит на микропроцессорные устройства РЗА: ДЗШ(ДЗО)-110, комплектов РЗА (КСЗ, УРОВ, АПВ) ШСВ(СВ)-110) | M_TP2100.PS.0058 | Затраты на проектно-изыскательские работы для отдельных элементов электрических сетей | ПС | нд | П | 2025 | нд | от 21 до 50,9 | техническое обоснование инвестиционного проекта | 16.11.2021 | ХМАО | 1 | 1 | 1 объект | П6-09 | 3000 | 1 | 3000 | нд
1.2.4.2 | Техническое перевооружение РЗА на ПС 110/35/6 кВ Лазаревская, ПС 110/35/6 кВ Яхлинская, ПС 110/10 кВ Советская, ПС 110/10 кВ Шаим филиала АО «Россети Тюмень» Урайские электрические сети (замена защит на микропроцессорные устройства РЗА: ДЗШ(ДЗО)-110, комплектов РЗА (КСЗ, УРОВ, АПВ) ШСВ(СВ)-110) | M_TP2100.PS.0058 | Итого объем финансовых потребностей по инвестиционному проекту, тыс. рублей | нд | нд | нд | нд | нд | нд | нд | нд | нд | нд | нд | нд | нд | нд | нд | 24777.5537 | нд
1.2.4.2 | Модернизация системы телефонной связи Советского РЭС УЭС (замена диспетчерской АТС) | M_TP2100.PR.0044 | УНЦ сети связи | ПС | нд | П | 2026 | нд | УПАТС для ПС 35-150 кВ | техническое обоснование инвестиционного проекта | 16.11.2021 | ХМАО | 1 | 1 | 1 объект | И14-01 | 5179 | 1.09 | 5645.11 | нд
1.2.4.2 | Модернизация системы телефонной связи Советского РЭС УЭС (замена диспетчерской АТС) | M_TP2100.PR.0044 | Затраты на проектно-изыскательские работы для отдельных элементов электрических сетей | нд | нд | П | 2026 | нд | от 1,1 до 5,9 | техническое обоснование инвестиционного проекта | 16.11.2021 | ХМАО | 1 | 1 | 1 объект | П6-06 | 300 | 1 | 300 | нд
1.2.4.2 | Модернизация системы телефонной связи Советского РЭС УЭС (замена диспетчерской АТС) | M_TP2100.PR.0044 | Итого объем финансовых потребностей по инвестиционному проекту, тыс. рублей | нд | нд | нд | нд | нд | нд | нд | нд | нд | нд | нд | нд | нд | нд | нд | 5945.11 | нд
1.2.4.2 | Модернизация диспетчерского пункта ОДС филиала АО "Россети Тюмень" Урайские ЭС | M_TP2100.PR.0045 | УНЦ систем АСУТП и ТМ | ПС | нд | П | 2025 | нд | Дублированный сервер АСУТП и ТМ (ССПТИ) | техническое обоснование инвестиционного проекта | 16.11.2021 | ХМАО | 1 | 1 | 1 ед | А5-03 | 3141 | 1.09 | 3423.69 | нд
1.2.4.2 | Модернизация диспетчерского пункта ОДС филиала АО "Россети Тюмень" Урайские ЭС | M_TP2100.PR.0045 | УНЦ систем АСУТП и ТМ | ПС | нд | П | 2025 | нд | Шкаф гарантированного питания АСУТП и ТМ | техническое обоснование инвестиционного проекта | 16.11.2021 | ХМАО | 1 | 1 | 1 ед | А5-06 | 2418 | 1.09 | 2635.62 | нд
1.2.4.2 | Модернизация диспетчерского пункта ОДС филиала АО "Россети Тюмень" Урайские ЭС | M_TP2100.PR.0045 | УНЦ систем АСУТП и ТМ | ПС | нд | П | 2025 | нд | АРМ оперативного персонала | техническое обоснование инвестиционного проекта | 16.11.2021 | ХМАО | 1 | 2 | 1 ед | А5-08 | 366 | 1.09 | 797.88 | нд
1.2.4.2 | Модернизация диспетчерского пункта ОДС филиала АО "Россети Тюмень" Урайские ЭС | M_TP2100.PR.0045 | УНЦ систем АСУТП и ТМ | ПС | нд | П | 2025 | 110 | Шкаф ЦК ПС | техническое обоснование инвестиционного проекта | 16.11.2021 | ХМАО | 1 | 12 | 1 ед. | А5-01 | 1356 | 1.09 | 17736.48 | нд
1.2.4.2 | Модернизация диспетчерского пункта ОДС филиала АО "Россети Тюмень" Урайские ЭС | M_TP2100.PR.0045 | УНЦ сети связи | ПС | нд | П | 2025 | нд | ЛВС | техническое обоснование инвестиционного проекта | 16.11.2021 | ХМАО | 1 | 1 | 1 объект | И14-09 | 2687 | 1.09 | 2928.83 | нд
1.2.4.2 | Модернизация диспетчерского пункта ОДС филиала АО "Россети Тюмень" Урайские ЭС | M_TP2100.PR.0045 | УНЦ сети связи | ПС | нд | П | 2025 | 6 | Оборудование электропитания, 6 кВт | техническое обоснование инвестиционного проекта | 16.11.2021 | ХМАО | 1 | 1 | 1 объект | И14-07 | 1368 | 1.09 | 1491.12 | нд
1.2.4.2 | Модернизация диспетчерского пункта ОДС филиала АО "Россети Тюмень" Урайские ЭС | M_TP2100.PR.0045 | Затраты на проектно-изыскательские работы для отдельных элементов электрических сетей | нд | нд | П | 2025 | нд | от 21 до 50,9 | техническое обоснование инвестиционного проекта | 16.11.2021 | ХМАО | 1 | 1 | 1 объект | П6-09 | 3000 | 1 | 3000 | нд
1.2.4.2 | Модернизация диспетчерского пункта ОДС филиала АО "Россети Тюмень" Урайские ЭС | M_TP2100.PR.0045 | Итого объем финансовых потребностей по инвестиционному проекту, тыс. рублей | нд | нд | нд | нд | нд | нд | нд | нд | нд | нд | нд | нд | нд | нд | нд | 32013.62 | нд
1.2.4.2 | Реконструкция систем телемеханики ПС 110/35/6 Дружная | M_TP1500.PR.0049 | УНЦ АСУТП ПС и ТМ | ПС | нд | Н | 2024 | 110 | 35 кВ и выше | техническое обоснование инвестиционного проекта | 2021-12-29 | ХМАО | 1 | 1 | 1 ед. | А3-02 | 23531 | 1.09 | 25648.79 | нд
1.2.4.2 | Реконструкция систем телемеханики ПС 110/35/6 Дружная | M_TP1500.PR.0049 | УНЦ АСУТП присоединения | ПС | нд | Н | 2024 | 110 | 35 кВ и выше | техническое обоснование инвестиционного проекта | 2021-12-29 | ХМАО | 1 | 13 | 1 ед. | А4-02 | 629 | 1.09 | 8912.93 | нд
1.2.4.2 | Реконструкция систем телемеханики ПС 110/35/6 Дружная | M_TP1500.PR.0049 | УНЦ комплекса систем безопасности ПС | ПС | нд | Н | 2024 | нд | Шкаф ЦК комплекса систем безопасности | техническое обоснование инвестиционного проекта | 2021-12-29 | ХМАО | 1 | 1 | 1 ед. | И15-02 | 542 | 1.09 | 590.78 | нд
1.2.4.2 | Реконструкция систем телемеханики ПС 110/35/6 Дружная | M_TP1500.PR.0049 | Затраты на проектно-изыскательские работы для отдельных элементов электрических сетей | ПС | нд | Н | 2024 | нд | от 21 до 50,9 | техническое обоснование инвестиционного проекта | 2021-12-29 | ХМАО | 1 | 1 | 1 объект | П6-09 | 3000 | 1 | 3000 | нд
1.2.4.2 | Реконструкция систем телемеханики ПС 110/35/6 Дружная | M_TP1500.PR.0049 | Итого объем финансовых потребностей по инвестиционному проекту, тыс. рублей | нд | нд | нд | нд | нд | нд | нд | нд | нд | нд | нд | нд | нд | нд | нд | 38152.5 | нд
1.2.4.2 | Реконструкция систем телемеханики ПП 110 кВ "Таврическая" | M_TP1500.PR.0050 | УНЦ АСУТП ПС и ТМ | ПС | нд | Н | 2024 | 110 | 35 кВ и выше | техническое обоснование инвестиционного проекта | 2021-12-29 | ХМАО | 1 | 1 | 1 ед. | А3-02 | 23531 | 1.09 | 25648.79 | нд
1.2.4.2 | Реконструкция систем телемеханики ПП 110 кВ "Таврическая" | M_TP1500.PR.0050 | УНЦ АСУТП присоединения | ПС | нд | Н | 2024 | 110 | 35 кВ и выше | техническое обоснование инвестиционного проекта | 2021-12-29 | ХМАО | 1 | 20 | 1 ед. | А4-02 | 629 | 1.09 | 13712.2 | нд
1.2.4.2 | Реконструкция систем телемеханики ПП 110 кВ "Таврическая" | M_TP1500.PR.0050 | УНЦ комплекса систем безопасности ПС | ПС | нд | Н | 2024 | нд | Шкаф ЦК комплекса систем безопасности | техническое обоснование инвестиционного проекта | 2021-12-29 | ХМАО | 1 | 1 | 1 ед. | И15-02 | 542 | 1.09 | 590.78 | нд
1.2.4.2 | Реконструкция систем телемеханики ПП 110 кВ "Таврическая" | M_TP1500.PR.0050 | Затраты на проектно-изыскательские работы для отдельных элементов электрических сетей | ПС | нд | Н | 2024 | нд | от 21 до 50,9 | техническое обоснование инвестиционного проекта | 2021-12-29 | ХМАО | 1 | 1 | 1 объект | П6-09 | 3000 | 1 | 3000 | нд
1.2.4.2 | Реконструкция систем телемеханики ПП 110 кВ "Таврическая" | M_TP1500.PR.0050 | Итого объем финансовых потребностей по инвестиционному проекту, тыс. рублей | нд | нд | нд | нд | нд | нд | нд | нд | нд | нд | нд | нд | нд | нд | нд | 42951.77 | нд
1.2.4.2 | Модернизация диспетчерского пункта ОДС филиала АО "Россети Тюмень" Когалымские электрические сети | M_TP1500.PR.0053 | УНЦ систем АСУТП и ТМ | ПС | нд | Н | 2024 | нд | Дублированный сервер АСУТП и ТМ (ССПТИ) | техническое обоснование инвестиционного проекта | 2021-12-29 | ХМАО | 1 | 1 | 1 ед. | А5-03 | 3141 | 1.09 | 3423.69 | нд
1.2.4.2 | Модернизация диспетчерского пункта ОДС филиала АО "Россети Тюмень" Когалымские электрические сети | M_TP1500.PR.0053 | УНЦ систем АСУТП и ТМ | ПС | нд | Н | 2024 | нд | АРМ оперативного персонала | техническое обоснование инвестиционного проекта | 2021-12-29 | ХМАО | 1 | 2 | 1 ед. | А5-08 | 366 | 1.09 | 797.88 | нд
1.2.4.2 | Модернизация диспетчерского пункта ОДС филиала АО "Россети Тюмень" Когалымские электрические сети | M_TP1500.PR.0053 | УНЦ систем АСУТП и ТМ | ПС | нд | Н | 2024 | 110 | Шкаф ЦК ПС | техническое обоснование инвестиционного проекта | 2021-12-29 | ХМАО | 1 | 30 | 1 ед. | А5-01 | 1356 | 1.09 | 44341.2 | нд
1.2.4.2 | Модернизация диспетчерского пункта ОДС филиала АО "Россети Тюмень" Когалымские электрические сети | M_TP1500.PR.0053 | УНЦ сети связи | ПС | нд | Н | 2024 | нд | ЛВС | техническое обоснование инвестиционного проекта | 2021-12-29 | ХМАО | 1 | 1 | 1 объект | И14-09 | 2687 | 1.09 | 2928.83 | нд
1.2.4.2 | Модернизация диспетчерского пункта ОДС филиала АО "Россети Тюмень" Когалымские электрические сети | M_TP1500.PR.0053 | Затраты на проектно-изыскательские работы для отдельных элементов электрических сетей | ПС | нд | Н | 2024 | нд | от 51 до 150,9 | техническое обоснование инвестиционного проекта | 2021-12-29 | ХМАО | 1 | 1 | 1 объект | П6-10 | 7500 | 1 | 7500 | нд
1.2.4.2 | Модернизация диспетчерского пункта ОДС филиала АО "Россети Тюмень" Когалымские электрические сети | M_TP1500.PR.0053 | Итого объем финансовых потребностей по инвестиционному проекту, тыс. рублей | нд | нд | нд | нд | нд | нд | нд | нд | нд | нд | нд | нд | нд | нд | нд | 58991.6 | нд
1.2.4.2 | Модернизация ПС 110 кВ Ватинская 1Т, 2Т (установка защит ближнего резервирования 1Т, 2Т - 2 шт.) | M_TP1600.PR.0071 | УНЦ РЗА | ПС 110 кВ Ватинская | нд | П | 2024 | нд | Резервная РЗА трансформатора и управления выключателем | техническое обоснование инвестиционного проекта | 09.12.2021 | ХМАО | 1 | 2 | 1 ед | И11-09-3 | 1086 | 1.09 | 2367.48 | нд
1.2.4.2 | Модернизация ПС 110 кВ Ватинская 1Т, 2Т (установка защит ближнего резервирования 1Т, 2Т - 2 шт.) | M_TP1600.PR.0071 | УНЦ контрольного (силового) кабеля | ПС 110 кВ Ватинская | нд | П | 2024 | нд | 2,5 мм2; 4 жилы | техническое обоснование инвестиционного проекта | 09.12.2021 | ХМАО | 1 | 0.2 | км. | Н3-02-1 | 199 | 1.17 | 46.566 | нд
1.2.4.2 | Модернизация ПС 110 кВ Ватинская 1Т, 2Т (установка защит ближнего резервирования 1Т, 2Т - 2 шт.) | M_TP1600.PR.0071 | УНЦ контрольного (силового) кабеля | ПС 110 кВ Ватинская | нд | П | 2024 | нд | 2,5 мм2; 5 жил | техническое обоснование инвестиционного проекта | 09.12.2021 | ХМАО | 1 | 0.03 | км. | Н3-02-2 | 215 | 1.17 | 7.5465 | нд
1.2.4.2 | Модернизация ПС 110 кВ Ватинская 1Т, 2Т (установка защит ближнего резервирования 1Т, 2Т - 2 шт.) | M_TP1600.PR.0071 | УНЦ контрольного (силового) кабеля | ПС 110 кВ Ватинская | нд | П | 2024 | нд | 1,5 мм2; 4 жилы | техническое обоснование инвестиционного проекта | 09.12.2021 | ХМАО | 1 | 0.23 | км. | Н3-01-1 | 158 | 1.17 | 42.5178 | нд
1.2.4.2 | Модернизация ПС 110 кВ Ватинская 1Т, 2Т (установка защит ближнего резервирования 1Т, 2Т - 2 шт.) | M_TP1600.PR.0071 | Затраты на проектно-изыскательские работы для отдельных элементов электрических сетей | ПС 110 кВ Ватинская | нд | П | 2024 | нд | от 1,1 до 5,9 | техническое обоснование инвестиционного проекта | 09.12.2021 | ХМАО | 1 | 1 | 1 объект | П6-06 | 300 | 1 | 300 | нд
1.2.4.2 | Модернизация ПС 110 кВ Ватинская 1Т, 2Т (установка защит ближнего резервирования 1Т, 2Т - 2 шт.) | M_TP1600.PR.0071 | Итого объем финансовых потребностей по инвестиционному проекту, тыс. рублей | нд | нд | нд | нд | нд | нд | нд | нд | нд | нд | нд | нд | нд | нд | нд | 2764.1103 | нд
1.2.4.2 | Модернизация ПС 110 кВ Городская-5 1Т, 2Т (установка защит ближнего резервирования 1Т, 2Т - 2 шт.) | M_TP1600.PR.0072 | УНЦ РЗА | ПС 110 кВ Городская-5 | нд | П | 2024 | 110 | Резервная РЗА трансформатора и управления выключателем | техническое обоснование инвестиционного проекта | 09.12.2021 | ХМАО | 1 | 2 | 1 ед | И11-09-3 | 1086 | 1.09 | 2367.48 | нд
1.2.4.2 | Модернизация ПС 110 кВ Городская-5 1Т, 2Т (установка защит ближнего резервирования 1Т, 2Т - 2 шт.) | M_TP1600.PR.0072 | УНЦ контрольного (силового) кабеля | ПС 110 кВ Городская-5 | нд | П | 2024 | нд | 2,5 мм2; 4 жилы | техническое обоснование инвестиционного проекта | 09.12.2021 | ХМАО | 1 | 0.2 | км. | Н3-02-1 | 199 | 1.17 | 46.566 | нд
1.2.4.2 | Модернизация ПС 110 кВ Городская-5 1Т, 2Т (установка защит ближнего резервирования 1Т, 2Т - 2 шт.) | M_TP1600.PR.0072 | УНЦ контрольного (силового) кабеля | ПС 110 кВ Городская-5 | нд | П | 2024 | нд | 2,5 мм2; 5 жил | техническое обоснование инвестиционного проекта | 09.12.2021 | ХМАО | 1 | 0.03 | км. | Н3-02-2 | 215 | 1.17 | 7.5465 | нд
1.2.4.2 | Модернизация ПС 110 кВ Городская-5 1Т, 2Т (установка защит ближнего резервирования 1Т, 2Т - 2 шт.) | M_TP1600.PR.0072 | УНЦ контрольного (силового) кабеля | ПС 110 кВ Городская-5 | нд | П | 2024 | нд | 1,5 мм2; 4 жилы | техническое обоснование инвестиционного проекта | 09.12.2021 | ХМАО | 1 | 0.23 | км. | Н3-01-1 | 158 | 1.17 | 42.5178 | нд
1.2.4.2 | Модернизация ПС 110 кВ Городская-5 1Т, 2Т (установка защит ближнего резервирования 1Т, 2Т - 2 шт.) | M_TP1600.PR.0072 | Затраты на проектно-изыскательские работы для отдельных элементов электрических сетей | ПС 110 кВ Городская-5 | нд | П | 2024 | нд | от 1,1 до 5,9 | техническое обоснование инвестиционного проекта | 09.12.2021 | ХМАО | 1 | 1 | 1 объект | П6-06 | 300 | 1 | 300 | нд
1.2.4.2 | Модернизация ПС 110 кВ Городская-5 1Т, 2Т (установка защит ближнего резервирования 1Т, 2Т - 2 шт.) | M_TP1600.PR.0072 | Итого объем финансовых потребностей по инвестиционному проекту, тыс. рублей | нд | нд | нд | нд | нд | нд | нд | нд | нд | нд | нд | нд | нд | нд | нд | 2764.1103 | нд
1.2.4.2 | Модернизация ПС 110 кВ Ермаковская 1Т, 2Т (установка защит ближнего резервирования 1Т, 2Т - 2 шт.) | M_TP1600.PR.0073 | УНЦ РЗА | ПС 110 кВ Ермаковская | нд | П | 2024 | 110 | Резервная РЗА трансформатора и управления выключателем | техническое обоснование инвестиционного проекта | 09.12.2021 | ХМАО | 1 | 2 | 1 ед | И11-09-3 | 1086 | 1.09 | 2367.48 | нд
1.2.4.2 | Модернизация ПС 110 кВ Ермаковская 1Т, 2Т (установка защит ближнего резервирования 1Т, 2Т - 2 шт.) | M_TP1600.PR.0073 | УНЦ контрольного (силового) кабеля | ПС 110 кВ Ермаковская | нд | П | 2024 | нд | 2,5 мм2; 4 жилы | техническое обоснование инвестиционного проекта | 09.12.2021 | ХМАО | 1 | 0.2 | км. | Н3-02-1 | 199 | 1.17 | 46.566 | нд
1.2.4.2 | Модернизация ПС 110 кВ Ермаковская 1Т, 2Т (установка защит ближнего резервирования 1Т, 2Т - 2 шт.) | M_TP1600.PR.0073 | УНЦ контрольного (силового) кабеля | ПС 110 кВ Ермаковская | нд | П | 2024 | нд | 2,5 мм2; 5 жил | техническое обоснование инвестиционного проекта | 09.12.2021 | ХМАО | 1 | 0.03 | км. | Н3-02-2 | 215 | 1.17 | 7.5465 | нд
1.2.4.2 | Модернизация ПС 110 кВ Ермаковская 1Т, 2Т (установка защит ближнего резервирования 1Т, 2Т - 2 шт.) | M_TP1600.PR.0073 | УНЦ контрольного (силового) кабеля | ПС 110 кВ Ермаковская | нд | П | 2024 | нд | 1,5 мм2; 4 жилы | техническое обоснование инвестиционного проекта | 09.12.2021 | ХМАО | 1 | 0.23 | км. | Н3-01-1 | 158 | 1.17 | 42.5178 | нд
1.2.4.2 | Модернизация ПС 110 кВ Ермаковская 1Т, 2Т (установка защит ближнего резервирования 1Т, 2Т - 2 шт.) | M_TP1600.PR.0073 | Затраты на проектно-изыскательские работы для отдельных элементов электрических сетей | ПС 110 кВ Ермаковская | нд | П | 2024 | нд | от 1,1 до 5,9 | техническое обоснование инвестиционного проекта | 09.12.2021 | ХМАО | 1 | 1 | 1 объект | П6-06 | 300 | 1 | 300 | нд
1.2.4.2 | Модернизация ПС 110 кВ Ермаковская 1Т, 2Т (установка защит ближнего резервирования 1Т, 2Т - 2 шт.) | M_TP1600.PR.0073 | Итого объем финансовых потребностей по инвестиционному проекту, тыс. рублей | нд | нд | нд | нд | нд | нд | нд | нд | нд | нд | нд | нд | нд | нд | нд | 2764.1103 | нд
1.2.4.2 | Модернизация ПС 110 кВ Индустриальная 2Т (установка защит ближнего резервирования 2Т - 1 шт.) | M_TP1600.PR.0074 | УНЦ РЗА | ПС 110 кВ Индустриальная | нд | П | 2025 | 110 | Резервная РЗА трансформатора и управления выключателем | техническое обоснование инвестиционного проекта | 09.12.2021 | ХМАО | 1 | 1 | 1 ед | И11-09-3 | 1086 | 1.09 | 1183.74 | нд
1.2.4.2 | Модернизация ПС 110 кВ Индустриальная 2Т (установка защит ближнего резервирования 2Т - 1 шт.) | M_TP1600.PR.0074 | УНЦ контрольного (силового) кабеля | ПС 110 кВ Индустриальная | нд | П | 2025 | нд | 2,5 мм2; 4 жилы | техническое обоснование инвестиционного проекта | 09.12.2021 | ХМАО | 1 | 0.2 | км. | Н3-02-1 | 199 | 1.17 | 46.566 | нд
1.2.4.2 | Модернизация ПС 110 кВ Индустриальная 2Т (установка защит ближнего резервирования 2Т - 1 шт.) | M_TP1600.PR.0074 | УНЦ контрольного (силового) кабеля | ПС 110 кВ Индустриальная | нд | П | 2025 | нд | 2,5 мм2; 5 жил | техническое обоснование инвестиционного проекта | 09.12.2021 | ХМАО | 1 | 0.03 | км. | Н3-02-2 | 215 | 1.17 | 7.5465 | нд
1.2.4.2 | Модернизация ПС 110 кВ Индустриальная 2Т (установка защит ближнего резервирования 2Т - 1 шт.) | M_TP1600.PR.0074 | УНЦ контрольного (силового) кабеля | ПС 110 кВ Индустриальная | нд | П | 2025 | нд | 1,5 мм2; 4 жилы | техническое обоснование инвестиционного проекта | 09.12.2021 | ХМАО | 1 | 0.23 | км. | Н3-01-1 | 158 | 1.17 | 42.5178 | нд
1.2.4.2 | Модернизация ПС 110 кВ Индустриальная 2Т (установка защит ближнего резервирования 2Т - 1 шт.) | M_TP1600.PR.0074 | Затраты на проектно-изыскательские работы для отдельных элементов электрических сетей | ПС 110 кВ Индустриальная | нд | П | 2025 | нд | от 1,1 до 5,9 | техническое обоснование инвестиционного проекта | 09.12.2021 | ХМАО | 1 | 1 | 1 объект | П6-06 | 300 | 1 | 300 | нд
1.2.4.2 | Модернизация ПС 110 кВ Индустриальная 2Т (установка защит ближнего резервирования 2Т - 1 шт.) | M_TP1600.PR.0074 | Итого объем финансовых потребностей по инвестиционному проекту, тыс. рублей | нд | нд | нд | нд | нд | нд | нд | нд | нд | нд | нд | нд | нд | нд | нд | 1580.3703 | нд
1.2.4.2 | Модернизация ПС 110 кВ Кетовская 1Т, 2Т (установка защит ближнего резервирования 1Т, 2Т - 2 шт.) | M_TP1600.PR.0075 | УНЦ РЗА | ПС 110 кВ Кетовская | нд | П | 2025 | 110 | Резервная РЗА трансформатора и управления выключателем | техническое обоснование инвестиционного проекта | 09.12.2021 | ХМАО | 1 | 2 | 1 ед | И11-09-3 | 1086 | 1.09 | 2367.48 | нд
1.2.4.2 | Модернизация ПС 110 кВ Кетовская 1Т, 2Т (установка защит ближнего резервирования 1Т, 2Т - 2 шт.) | M_TP1600.PR.0075 | УНЦ контрольного (силового) кабеля | ПС 110 кВ Кетовская | нд | П | 2025 | нд | 2,5 мм2; 4 жилы | техническое обоснование инвестиционного проекта | 09.12.2021 | ХМАО | 1 | 0.2 | км. | Н3-02-1 | 199 | 1.17 | 46.566 | нд
1.2.4.2 | Модернизация ПС 110 кВ Кетовская 1Т, 2Т (установка защит ближнего резервирования 1Т, 2Т - 2 шт.) | M_TP1600.PR.0075 | УНЦ контрольного (силового) кабеля | ПС 110 кВ Кетовская | нд | П | 2025 | нд | 2,5 мм2; 5 жил | техническое обоснование инвестиционного проекта | 09.12.2021 | ХМАО | 1 | 0.03 | км. | Н3-02-2 | 215 | 1.17 | 7.5465 | нд
1.2.4.2 | Модернизация ПС 110 кВ Кетовская 1Т, 2Т (установка защит ближнего резервирования 1Т, 2Т - 2 шт.) | M_TP1600.PR.0075 | УНЦ контрольного (силового) кабеля | ПС 110 кВ Кетовская | нд | П | 2025 | нд | 1,5 мм2; 4 жилы | техническое обоснование инвестиционного проекта | 09.12.2021 | ХМАО | 1 | 0.23 | км. | Н3-01-1 | 158 | 1.17 | 42.5178 | нд
1.2.4.2 | Модернизация ПС 110 кВ Кетовская 1Т, 2Т (установка защит ближнего резервирования 1Т, 2Т - 2 шт.) | M_TP1600.PR.0075 | Затраты на проектно-изыскательские работы для отдельных элементов электрических сетей | ПС 110 кВ Кетовская | нд | П | 2025 | нд | от 1,1 до 5,9 | техническое обоснование инвестиционного проекта | 09.12.2021 | ХМАО | 1 | 1 | 1 объект | П6-06 | 300 | 1 | 300 | нд
1.2.4.2 | Модернизация ПС 110 кВ Кетовская 1Т, 2Т (установка защит ближнего резервирования 1Т, 2Т - 2 шт.) | M_TP1600.PR.0075 | Итого объем финансовых потребностей по инвестиционному проекту, тыс. рублей | нд | нд | нд | нд | нд | нд | нд | нд | нд | нд | нд | нд | нд | нд | нд | 2764.1103 | нд
1.2.4.2 | Модернизация ПС 110 кВ КНС-13 1Т, 2Т (установка защит ближнего резервирования 1Т, 2Т - 2 шт.) | M_TP1600.PR.0076 | УНЦ РЗА | ПС 110 кВ КНС-13 | нд | П | 2024 | 110 | Резервная РЗА трансформатора и управления выключателем | техническое обоснование инвестиционного проекта | 09.12.2021 | ХМАО | 1 | 2 | 1 ед | И11-09-3 | 1086 | 1.09 | 2367.48 | нд
1.2.4.2 | Модернизация ПС 110 кВ КНС-13 1Т, 2Т (установка защит ближнего резервирования 1Т, 2Т - 2 шт.) | M_TP1600.PR.0076 | УНЦ контрольного (силового) кабеля | ПС 110 кВ КНС-13 | нд | П | 2024 | нд | 2,5 мм2; 4 жилы | техническое обоснование инвестиционного проекта | 09.12.2021 | ХМАО | 1 | 0.2 | км. | Н3-02-1 | 199 | 1.17 | 46.566 | нд
1.2.4.2 | Модернизация ПС 110 кВ КНС-13 1Т, 2Т (установка защит ближнего резервирования 1Т, 2Т - 2 шт.) | M_TP1600.PR.0076 | УНЦ контрольного (силового) кабеля | ПС 110 кВ КНС-13 | нд | П | 2024 | нд | 2,5 мм2; 5 жил | техническое обоснование инвестиционного проекта | 09.12.2021 | ХМАО | 1 | 0.03 | км. | Н3-02-2 | 215 | 1.17 | 7.5465 | нд
1.2.4.2 | Модернизация ПС 110 кВ КНС-13 1Т, 2Т (установка защит ближнего резервирования 1Т, 2Т - 2 шт.) | M_TP1600.PR.0076 | УНЦ контрольного (силового) кабеля | ПС 110 кВ КНС-13 | нд | П | 2024 | нд | 1,5 мм2; 4 жилы | техническое обоснование инвестиционного проекта | 09.12.2021 | ХМАО | 1 | 0.23 | км. | Н3-01-1 | 158 | 1.17 | 42.5178 | нд
1.2.4.2 | Модернизация ПС 110 кВ КНС-13 1Т, 2Т (установка защит ближнего резервирования 1Т, 2Т - 2 шт.) | M_TP1600.PR.0076 | Затраты на проектно-изыскательские работы для отдельных элементов электрических сетей | ПС 110 кВ КНС-13 | нд | П | 2024 | нд | от 1,1 до 5,9 | техническое обоснование инвестиционного проекта | 09.12.2021 | ХМАО | 1 | 1 | 1 объект | П6-06 | 300 | 1 | 300 | нд
1.2.4.2 | Модернизация ПС 110 кВ КНС-13 1Т, 2Т (установка защит ближнего резервирования 1Т, 2Т - 2 шт.) | M_TP1600.PR.0076 | Итого объем финансовых потребностей по инвестиционному проекту, тыс. рублей | нд | нд | нд | нд | нд | нд | нд | нд | нд | нд | нд | нд | нд | нд | нд | 2764.1103 | нд
1.2.4.2 | Модернизация ПС 110 кВ КНС-14 1Т, 2Т (установка защит ближнего резервирования 1Т, 2Т - 2 шт.) | M_TP1600.PR.0077 | УНЦ РЗА | ПС 110 кВ КНС-14 | нд | П | 2025 | 110 | Резервная РЗА трансформатора и управления выключателем | техническое обоснование инвестиционного проекта | 09.12.2021 | ХМАО | 1 | 2 | 1 ед | И11-09-3 | 1086 | 1.09 | 2367.48 | нд
1.2.4.2 | Модернизация ПС 110 кВ КНС-14 1Т, 2Т (установка защит ближнего резервирования 1Т, 2Т - 2 шт.) | M_TP1600.PR.0077 | УНЦ контрольного (силового) кабеля | ПС 110 кВ КНС-14 | нд | П | 2025 | нд | 2,5 мм2; 4 жилы | техническое обоснование инвестиционного проекта | 09.12.2021 | ХМАО | 1 | 0.2 | км. | Н3-02-1 | 199 | 1.17 | 46.566 | нд
1.2.4.2 | Модернизация ПС 110 кВ КНС-14 1Т, 2Т (установка защит ближнего резервирования 1Т, 2Т - 2 шт.) | M_TP1600.PR.0077 | УНЦ контрольного (силового) кабеля | ПС 110 кВ КНС-14 | нд | П | 2025 | нд | 2,5 мм2; 5 жил | техническое обоснование инвестиционного проекта | 09.12.2021 | ХМАО | 1 | 0.03 | км. | Н3-02-2 | 215 | 1.17 | 7.5465 | нд
1.2.4.2 | Модернизация ПС 110 кВ КНС-14 1Т, 2Т (установка защит ближнего резервирования 1Т, 2Т - 2 шт.) | M_TP1600.PR.0077 | УНЦ контрольного (силового) кабеля | ПС 110 кВ КНС-14 | нд | П | 2025 | нд | 1,5 мм2; 4 жилы | техническое обоснование инвестиционного проекта | 09.12.2021 | ХМАО | 1 | 0.23 | км. | Н3-01-1 | 158 | 1.17 | 42.5178 | нд
1.2.4.2 | Модернизация ПС 110 кВ КНС-14 1Т, 2Т (установка защит ближнего резервирования 1Т, 2Т - 2 шт.) | M_TP1600.PR.0077 | Затраты на проектно-изыскательские работы для отдельных элементов электрических сетей | ПС 110 кВ КНС-14 | нд | П | 2025 | нд | от 1,1 до 5,9 | техническое обоснование инвестиционного проекта | 09.12.2021 | ХМАО | 1 | 1 | 1 объект | П6-06 | 300 | 1 | 300 | нд
1.2.4.2 | Модернизация ПС 110 кВ КНС-14 1Т, 2Т (установка защит ближнего резервирования 1Т, 2Т - 2 шт.) | M_TP1600.PR.0077 | Итого объем финансовых потребностей по инвестиционному проекту, тыс. рублей | нд | нд | нд | нд | нд | нд | нд | нд | нд | нд | нд | нд | нд | нд | нд | 2764.1103 | нд
1.2.4.2 | Модернизация ПС 110 кВ КНС-18 1Т, 2Т (установка защит ближнего резервирования 1Т, 2Т - 2 шт.) | M_TP1600.PR.0078 | УНЦ РЗА | ПС 110 кВ КНС-18 | нд | П | 2025 | 110 | Резервная РЗА трансформатора и управления выключателем | техническое обоснование инвестиционного проекта | 09.12.2021 | ХМАО | 1 | 2 | 1 ед | И11-09-3 | 1086 | 1.09 | 2367.48 | нд
1.2.4.2 | Модернизация ПС 110 кВ КНС-18 1Т, 2Т (установка защит ближнего резервирования 1Т, 2Т - 2 шт.) | M_TP1600.PR.0078 | УНЦ контрольного (силового) кабеля | ПС 110 кВ КНС-18 | нд | П | 2025 | нд | 2,5 мм2; 4 жилы | техническое обоснование инвестиционного проекта | 09.12.2021 | ХМАО | 1 | 0.2 | км. | Н3-02-1 | 199 | 1.17 | 46.566 | нд
1.2.4.2 | Модернизация ПС 110 кВ КНС-18 1Т, 2Т (установка защит ближнего резервирования 1Т, 2Т - 2 шт.) | M_TP1600.PR.0078 | УНЦ контрольного (силового) кабеля | ПС 110 кВ КНС-18 | нд | П | 2025 | нд | 2,5 мм2; 5 жил | техническое обоснование инвестиционного проекта | 09.12.2021 | ХМАО | 1 | 0.03 | км. | Н3-02-2 | 215 | 1.17 | 7.5465 | нд
1.2.4.2 | Модернизация ПС 110 кВ КНС-18 1Т, 2Т (установка защит ближнего резервирования 1Т, 2Т - 2 шт.) | M_TP1600.PR.0078 | УНЦ контрольного (силового) кабеля | ПС 110 кВ КНС-18 | нд | П | 2025 | нд | 1,5 мм2; 4 жилы | техническое обоснование инвестиционного проекта | 09.12.2021 | ХМАО | 1 | 0.23 | км. | Н3-01-1 | 158 | 1.17 | 42.5178 | нд
1.2.4.2 | Модернизация ПС 110 кВ КНС-18 1Т, 2Т (установка защит ближнего резервирования 1Т, 2Т - 2 шт.) | M_TP1600.PR.0078 | Затраты на проектно-изыскательские работы для отдельных элементов электрических сетей | ПС 110 кВ КНС-18 | нд | П | 2025 | нд | от 1,1 до 5,9 | техническое обоснование инвестиционного проекта | 09.12.2021 | ХМАО | 1 | 1 | 1 объект | П6-06 | 300 | 1 | 300 | нд
1.2.4.2 | Модернизация ПС 110 кВ КНС-18 1Т, 2Т (установка защит ближнего резервирования 1Т, 2Т - 2 шт.) | M_TP1600.PR.0078 | Итого объем финансовых потребностей по инвестиционному проекту, тыс. рублей | нд | нд | нд | нд | нд | нд | нд | нд | нд | нд | нд | нд | нд | нд | нд | 2764.1103 | нд
1.2.4.2 | Модернизация ПС 110 кВ КНС-19 1Т, 2Т (установка защит ближнего резервирования 1Т, 2Т - 2 шт.) | M_TP1600.PR.0079 | УНЦ РЗА | ПС 110 кВ КНС-19 | нд | П | 2024 | 110 | Резервная РЗА трансформатора и управления выключателем | техническое обоснование инвестиционного проекта | 09.12.2021 | ХМАО | 1 | 2 | 1 ед | И11-09-3 | 1086 | 1.09 | 2367.48 | нд
1.2.4.2 | Модернизация ПС 110 кВ КНС-19 1Т, 2Т (установка защит ближнего резервирования 1Т, 2Т - 2 шт.) | M_TP1600.PR.0079 | УНЦ контрольного (силового) кабеля | ПС 110 кВ КНС-19 | нд | П | 2024 | нд | 2,5 мм2; 4 жилы | техническое обоснование инвестиционного проекта | 09.12.2021 | ХМАО | 1 | 0.2 | км. | Н3-02-1 | 199 | 1.17 | 46.566 | нд
1.2.4.2 | Модернизация ПС 110 кВ КНС-19 1Т, 2Т (установка защит ближнего резервирования 1Т, 2Т - 2 шт.) | M_TP1600.PR.0079 | УНЦ контрольного (силового) кабеля | ПС 110 кВ КНС-19 | нд | П | 2024 | нд | 2,5 мм2; 5 жил | техническое обоснование инвестиционного проекта | 09.12.2021 | ХМАО | 1 | 0.03 | км. | Н3-02-2 | 215 | 1.17 | 7.5465 | нд
1.2.4.2 | Модернизация ПС 110 кВ КНС-19 1Т, 2Т (установка защит ближнего резервирования 1Т, 2Т - 2 шт.) | M_TP1600.PR.0079 | УНЦ контрольного (силового) кабеля | ПС 110 кВ КНС-19 | нд | П | 2024 | нд | 1,5 мм2; 4 жилы | техническое обоснование инвестиционного проекта | 09.12.2021 | ХМАО | 1 | 0.23 | км. | Н3-01-1 | 158 | 1.17 | 42.5178 | нд
1.2.4.2 | Модернизация ПС 110 кВ КНС-19 1Т, 2Т (установка защит ближнего резервирования 1Т, 2Т - 2 шт.) | M_TP1600.PR.0079 | Затраты на проектно-изыскательские работы для отдельных элементов электрических сетей | ПС 110 кВ КНС-19 | нд | П | 2024 | нд | от 1,1 до 5,9 | техническое обоснование инвестиционного проекта | 09.12.2021 | ХМАО | 1 | 1 | 1 объект | П6-06 | 300 | 1 | 300 | нд
1.2.4.2 | Модернизация ПС 110 кВ КНС-19 1Т, 2Т (установка защит ближнего резервирования 1Т, 2Т - 2 шт.) | M_TP1600.PR.0079 | Итого объем финансовых потребностей по инвестиционному проекту, тыс. рублей | нд | нд | нд | нд | нд | нд | нд | нд | нд | нд | нд | нд | нд | нд | нд | 2764.1103 | нд
1.2.4.2 | Модернизация ПС 110 кВ КНС-2 1Т, 2Т (установка защит ближнего резервирования 1Т, 2Т - 2 шт.) | M_TP1600.PR.0080 | УНЦ РЗА | ПС 110 кВ КНС-2 | нд | П | 2025 | 110 | Резервная РЗА трансформатора и управления выключателем | техническое обоснование инвестиционного проекта | 09.12.2021 | ХМАО | 1 | 2 | 1 ед | И11-09-3 | 1086 | 1.09 | 2367.48 | нд
1.2.4.2 | Модернизация ПС 110 кВ КНС-2 1Т, 2Т (установка защит ближнего резервирования 1Т, 2Т - 2 шт.) | M_TP1600.PR.0080 | УНЦ контрольного (силового) кабеля | ПС 110 кВ КНС-2 | нд | П | 2025 | нд | 2,5 мм2; 4 жилы | техническое обоснование инвестиционного проекта | 09.12.2021 | ХМАО | 1 | 0.2 | км. | Н3-02-1 | 199 | 1.17 | 46.566 | нд
1.2.4.2 | Модернизация ПС 110 кВ КНС-2 1Т, 2Т (установка защит ближнего резервирования 1Т, 2Т - 2 шт.) | M_TP1600.PR.0080 | УНЦ контрольного (силового) кабеля | ПС 110 кВ КНС-2 | нд | П | 2025 | нд | 2,5 мм2; 5 жил | техническое обоснование инвестиционного проекта | 09.12.2021 | ХМАО | 1 | 0.03 | км. | Н3-02-2 | 215 | 1.17 | 7.5465 | нд
1.2.4.2 | Модернизация ПС 110 кВ КНС-2 1Т, 2Т (установка защит ближнего резервирования 1Т, 2Т - 2 шт.) | M_TP1600.PR.0080 | УНЦ контрольного (силового) кабеля | ПС 110 кВ КНС-2 | нд | П | 2025 | нд | 1,5 мм2; 4 жилы | техническое обоснование инвестиционного проекта | 09.12.2021 | ХМАО | 1 | 0.23 | км. | Н3-01-1 | 158 | 1.17 | 42.5178 | нд
1.2.4.2 | Модернизация ПС 110 кВ КНС-2 1Т, 2Т (установка защит ближнего резервирования 1Т, 2Т - 2 шт.) | M_TP1600.PR.0080 | Затраты на проектно-изыскательские работы для отдельных элементов электрических сетей | ПС 110 кВ КНС-2 | нд | П | 2025 | нд | от 1,1 до 5,9 | техническое обоснование инвестиционного проекта | 09.12.2021 | ХМАО | 1 | 1 | 1 объект | П6-06 | 300 | 1 | 300 | нд
1.2.4.2 | Модернизация ПС 110 кВ КНС-2 1Т, 2Т (установка защит ближнего резервирования 1Т, 2Т - 2 шт.) | M_TP1600.PR.0080 | Итого объем финансовых потребностей по инвестиционному проекту, тыс. рублей | нд | нд | нд | нд | нд | нд | нд | нд | нд | нд | нд | нд | нд | нд | нд | 2764.1103 | нд
1.2.4.2 | Модернизация ПС 110 кВ КНС-2 (Вар. РЭС) 1Т, 2Т (установка защит ближнего резервирования 1Т, 2Т - 2 шт.) | M_TP1600.PR.0081 | УНЦ РЗА | ПС 110 кВ КНС-2 (Вар. РЭС) | нд | П | 2025 | 110 | Резервная РЗА трансформатора и управления выключателем | техническое обоснование инвестиционного проекта | 09.12.2021 | ХМАО | 1 | 2 | 1 ед | И11-09-3 | 1086 | 1.09 | 2367.48 | нд
1.2.4.2 | Модернизация ПС 110 кВ КНС-2 (Вар. РЭС) 1Т, 2Т (установка защит ближнего резервирования 1Т, 2Т - 2 шт.) | M_TP1600.PR.0081 | УНЦ контрольного (силового) кабеля | ПС 110 кВ КНС-2 (Вар. РЭС) | нд | П | 2025 | нд | 2,5 мм2; 4 жилы | техническое обоснование инвестиционного проекта | 09.12.2021 | ХМАО | 1 | 0.2 | км. | Н3-02-1 | 199 | 1.17 | 46.566 | нд
1.2.4.2 | Модернизация ПС 110 кВ КНС-2 (Вар. РЭС) 1Т, 2Т (установка защит ближнего резервирования 1Т, 2Т - 2 шт.) | M_TP1600.PR.0081 | УНЦ контрольного (силового) кабеля | ПС 110 кВ КНС-2 (Вар. РЭС) | нд | П | 2025 | нд | 2,5 мм2; 5 жил | техническое обоснование инвестиционного проекта | 09.12.2021 | ХМАО | 1 | 0.03 | км. | Н3-02-2 | 215 | 1.17 | 7.5465 | нд
1.2.4.2 | Модернизация ПС 110 кВ КНС-2 (Вар. РЭС) 1Т, 2Т (установка защит ближнего резервирования 1Т, 2Т - 2 шт.) | M_TP1600.PR.0081 | УНЦ контрольного (силового) кабеля | ПС 110 кВ КНС-2 (Вар. РЭС) | нд | П | 2025 | нд | 1,5 мм2; 4 жилы | техническое обоснование инвестиционного проекта | 09.12.2021 | ХМАО | 1 | 0.23 | км. | Н3-01-1 | 158 | 1.17 | 42.5178 | нд
1.2.4.2 | Модернизация ПС 110 кВ КНС-2 (Вар. РЭС) 1Т, 2Т (установка защит ближнего резервирования 1Т, 2Т - 2 шт.) | M_TP1600.PR.0081 | Затраты на проектно-изыскательские работы для отдельных элементов электрических сетей | ПС 110 кВ КНС-2 (Вар. РЭС) | нд | П | 2025 | нд | от 1,1 до 5,9 | техническое обоснование инвестиционного проекта | 09.12.2021 | ХМАО | 1 | 1 | 1 объект | П6-06 | 300 | 1 | 300 | нд
1.2.4.2 | Модернизация ПС 110 кВ КНС-2 (Вар. РЭС) 1Т, 2Т (установка защит ближнего резервирования 1Т, 2Т - 2 шт.) | M_TP1600.PR.0081 | Итого объем финансовых потребностей по инвестиционному проекту, тыс. рублей | нд | нд | нд | нд | нд | нд | нд | нд | нд | нд | нд | нд | нд | нд | нд | 2764.1103 | нд
1.2.4.2 | Модернизация ПС 110 кВ КНС-21 1Т, 2Т (установка защит ближнего резервирования 1Т, 2Т - 2 шт.) | M_TP1600.PR.0082 | УНЦ РЗА | ПС 110 кВ КНС-21 | нд | П | 2024 | 110 | Резервная РЗА трансформатора и управления выключателем | техническое обоснование инвестиционного проекта | 09.12.2021 | ХМАО | 1 | 2 | 1 ед | И11-09-3 | 1086 | 1.09 | 2367.48 | нд
1.2.4.2 | Модернизация ПС 110 кВ КНС-21 1Т, 2Т (установка защит ближнего резервирования 1Т, 2Т - 2 шт.) | M_TP1600.PR.0082 | УНЦ контрольного (силового) кабеля | ПС 110 кВ КНС-21 | нд | П | 2024 | нд | 2,5 мм2; 4 жилы | техническое обоснование инвестиционного проекта | 09.12.2021 | ХМАО | 1 | 0.2 | км. | Н3-02-1 | 199 | 1.17 | 46.566 | нд
1.2.4.2 | Модернизация ПС 110 кВ КНС-21 1Т, 2Т (установка защит ближнего резервирования 1Т, 2Т - 2 шт.) | M_TP1600.PR.0082 | УНЦ контрольного (силового) кабеля | ПС 110 кВ КНС-21 | нд | П | 2024 | нд | 2,5 мм2; 5 жил | техническое обоснование инвестиционного проекта | 09.12.2021 | ХМАО | 1 | 0.03 | км. | Н3-02-2 | 215 | 1.17 | 7.5465 | нд
1.2.4.2 | Модернизация ПС 110 кВ КНС-21 1Т, 2Т (установка защит ближнего резервирования 1Т, 2Т - 2 шт.) | M_TP1600.PR.0082 | УНЦ контрольного (силового) кабеля | ПС 110 кВ КНС-21 | нд | П | 2024 | нд | 1,5 мм2; 4 жилы | техническое обоснование инвестиционного проекта | 09.12.2021 | ХМАО | 1 | 0.23 | км. | Н3-01-1 | 158 | 1.17 | 42.5178 | нд
1.2.4.2 | Модернизация ПС 110 кВ КНС-21 1Т, 2Т (установка защит ближнего резервирования 1Т, 2Т - 2 шт.) | M_TP1600.PR.0082 | Затраты на проектно-изыскательские работы для отдельных элементов электрических сетей | ПС 110 кВ КНС-21 | нд | П | 2024 | нд | от 1,1 до 5,9 | техническое обоснование инвестиционного проекта | 09.12.2021 | ХМАО | 1 | 1 | 1 объект | П6-06 | 300 | 1 | 300 | нд
1.2.4.2 | Модернизация ПС 110 кВ КНС-21 1Т, 2Т (установка защит ближнего резервирования 1Т, 2Т - 2 шт.) | M_TP1600.PR.0082 | Итого объем финансовых потребностей по инвестиционному проекту, тыс. рублей | нд | нд | нд | нд | нд | нд | нд | нд | нд | нд | нд | нд | нд | нд | нд | 2764.1103 | нд
1.2.4.2 | Модернизация ПС 110 кВ КНС-22 1Т, 2Т (установка защит ближнего резервирования 1Т, 2Т - 2 шт.) | M_TP1600.PR.0083 | УНЦ РЗА | ПС 110 кВ КНС-22 | нд | П | 2025 | 110 | Резервная РЗА трансформатора и управления выключателем | техническое обоснование инвестиционного проекта | 09.12.2021 | ХМАО | 1 | 2 | 1 ед | И11-09-3 | 1086 | 1.09 | 2367.48 | нд
1.2.4.2 | Модернизация ПС 110 кВ КНС-22 1Т, 2Т (установка защит ближнего резервирования 1Т, 2Т - 2 шт.) | M_TP1600.PR.0083 | УНЦ контрольного (силового) кабеля | ПС 110 кВ КНС-22 | нд | П | 2025 | нд | 2,5 мм2; 4 жилы | техническое обоснование инвестиционного проекта | 09.12.2021 | ХМАО | 1 | 0.2 | км. | Н3-02-1 | 199 | 1.17 | 46.566 | нд
1.2.4.2 | Модернизация ПС 110 кВ КНС-22 1Т, 2Т (установка защит ближнего резервирования 1Т, 2Т - 2 шт.) | M_TP1600.PR.0083 | УНЦ контрольного (силового) кабеля | ПС 110 кВ КНС-22 | нд | П | 2025 | нд | 2,5 мм2; 5 жил | техническое обоснование инвестиционного проекта | 09.12.2021 | ХМАО | 1 | 0.03 | км. | Н3-02-2 | 215 | 1.17 | 7.5465 | нд
1.2.4.2 | Модернизация ПС 110 кВ КНС-22 1Т, 2Т (установка защит ближнего резервирования 1Т, 2Т - 2 шт.) | M_TP1600.PR.0083 | УНЦ контрольного (силового) кабеля | ПС 110 кВ КНС-22 | нд | П | 2025 | нд | 1,5 мм2; 4 жилы | техническое обоснование инвестиционного проекта | 09.12.2021 | ХМАО | 1 | 0.23 | км. | Н3-01-1 | 158 | 1.17 | 42.5178 | нд
1.2.4.2 | Модернизация ПС 110 кВ КНС-22 1Т, 2Т (установка защит ближнего резервирования 1Т, 2Т - 2 шт.) | M_TP1600.PR.0083 | Затраты на проектно-изыскательские работы для отдельных элементов электрических сетей | ПС 110 кВ КНС-22 | нд | П | 2025 | нд | от 1,1 до 5,9 | техническое обоснование инвестиционного проекта | 09.12.2021 | ХМАО | 1 | 1 | 1 объект | П6-06 | 300 | 1 | 300 | нд
1.2.4.2 | Модернизация ПС 110 кВ КНС-22 1Т, 2Т (установка защит ближнего резервирования 1Т, 2Т - 2 шт.) | M_TP1600.PR.0083 | Итого объем финансовых потребностей по инвестиционному проекту, тыс. рублей | нд | нд | нд | нд | нд | нд | нд | нд | нд | нд | нд | нд | нд | нд | нд | 2764.1103 | нд
1.2.4.2 | Модернизация ПС 110 кВ КНС-3 (Тагр. м/р) 2Т (установка защит ближнего резервирования 2Т - 1 шт.) | M_TP1600.PR.0084 | УНЦ РЗА | ПС 110 кВ КНС-3 (Тагр. м/р) | нд | П | 2025 | 110 | Резервная РЗА трансформатора и управления выключателем | техническое обоснование инвестиционного проекта | 09.12.2021 | ХМАО | 1 | 1 | 1 ед | И11-09-3 | 1086 | 1.09 | 1183.74 | нд
1.2.4.2 | Модернизация ПС 110 кВ КНС-3 (Тагр. м/р) 2Т (установка защит ближнего резервирования 2Т - 1 шт.) | M_TP1600.PR.0084 | УНЦ контрольного (силового) кабеля | ПС 110 кВ КНС-3 (Тагр. м/р) | нд | П | 2025 | нд | 2,5 мм2; 4 жилы | техническое обоснование инвестиционного проекта | 09.12.2021 | ХМАО | 1 | 0.2 | км. | Н3-02-1 | 199 | 1.17 | 46.566 | нд
1.2.4.2 | Модернизация ПС 110 кВ КНС-3 (Тагр. м/р) 2Т (установка защит ближнего резервирования 2Т - 1 шт.) | M_TP1600.PR.0084 | УНЦ контрольного (силового) кабеля | ПС 110 кВ КНС-3 (Тагр. м/р) | нд | П | 2025 | нд | 2,5 мм2; 5 жил | техническое обоснование инвестиционного проекта | 09.12.2021 | ХМАО | 1 | 0.03 | км. | Н3-02-2 | 215 | 1.17 | 7.5465 | нд
1.2.4.2 | Модернизация ПС 110 кВ КНС-3 (Тагр. м/р) 2Т (установка защит ближнего резервирования 2Т - 1 шт.) | M_TP1600.PR.0084 | УНЦ контрольного (силового) кабеля | ПС 110 кВ КНС-3 (Тагр. м/р) | нд | П | 2025 | нд | 1,5 мм2; 4 жилы | техническое обоснование инвестиционного проекта | 09.12.2021 | ХМАО | 1 | 0.23 | км. | Н3-01-1 | 158 | 1.17 | 42.5178 | нд
1.2.4.2 | Модернизация ПС 110 кВ КНС-3 (Тагр. м/р) 2Т (установка защит ближнего резервирования 2Т - 1 шт.) | M_TP1600.PR.0084 | Затраты на проектно-изыскательские работы для отдельных элементов электрических сетей | ПС 110 кВ КНС-3 (Тагр. м/р) | нд | П | 2025 | нд | от 1,1 до 5,9 | техническое обоснование инвестиционного проекта | 09.12.2021 | ХМАО | 1 | 1 | 1 объект | П6-06 | 300 | 1 | 300 | нд
1.2.4.2 | Модернизация ПС 110 кВ КНС-3 (Тагр. м/р) 2Т (установка защит ближнего резервирования 2Т - 1 шт.) | M_TP1600.PR.0084 | Итого объем финансовых потребностей по инвестиционному проекту, тыс. рублей | нд | нд | нд | нд | нд | нд | нд | нд | нд | нд | нд | нд | нд | нд | нд | 1580.3703 | нд
1.2.4.2 | Модернизация ПС 110 кВ Колмаковская 1Т, 2Т (установка защит ближнего резервирования 1Т, 2Т - 2 шт.) | M_TP1600.PR.0085 | УНЦ РЗА | ПС 110 кВ Колмаковская | нд | П | 2024 | 110 | Резервная РЗА трансформатора и управления выключателем | техническое обоснование инвестиционного проекта | 09.12.2021 | ХМАО | 1 | 2 | 1 ед | И11-09-3 | 1086 | 1.09 | 2367.48 | нд
1.2.4.2 | Модернизация ПС 110 кВ Колмаковская 1Т, 2Т (установка защит ближнего резервирования 1Т, 2Т - 2 шт.) | M_TP1600.PR.0085 | УНЦ контрольного (силового) кабеля | ПС 110 кВ Колмаковская | нд | П | 2024 | нд | 2,5 мм2; 4 жилы | техническое обоснование инвестиционного проекта | 09.12.2021 | ХМАО | 1 | 0.2 | км. | Н3-02-1 | 199 | 1.17 | 46.566 | нд
1.2.4.2 | Модернизация ПС 110 кВ Колмаковская 1Т, 2Т (установка защит ближнего резервирования 1Т, 2Т - 2 шт.) | M_TP1600.PR.0085 | УНЦ контрольного (силового) кабеля | ПС 110 кВ Колмаковская | нд | П | 2024 | нд | 2,5 мм2; 5 жил | техническое обоснование инвестиционного проекта | 09.12.2021 | ХМАО | 1 | 0.03 | км. | Н3-02-2 | 215 | 1.17 | 7.5465 | нд
1.2.4.2 | Модернизация ПС 110 кВ Колмаковская 1Т, 2Т (установка защит ближнего резервирования 1Т, 2Т - 2 шт.) | M_TP1600.PR.0085 | УНЦ контрольного (силового) кабеля | ПС 110 кВ Колмаковская | нд | П | 2024 | нд | 1,5 мм2; 4 жилы | техническое обоснование инвестиционного проекта | 09.12.2021 | ХМАО | 1 | 0.23 | км. | Н3-01-1 | 158 | 1.17 | 42.5178 | нд
1.2.4.2 | Модернизация ПС 110 кВ Колмаковская 1Т, 2Т (установка защит ближнего резервирования 1Т, 2Т - 2 шт.) | M_TP1600.PR.0085 | Затраты на проектно-изыскательские работы для отдельных элементов электрических сетей | ПС 110 кВ Колмаковская | нд | П | 2024 | нд | от 1,1 до 5,9 | техническое обоснование инвестиционного проекта | 09.12.2021 | ХМАО | 1 | 1 | 1 объект | П6-06 | 300 | 1 | 300 | нд
1.2.4.2 | Модернизация ПС 110 кВ Колмаковская 1Т, 2Т (установка защит ближнего резервирования 1Т, 2Т - 2 шт.) | M_TP1600.PR.0085 | Итого объем финансовых потребностей по инвестиционному проекту, тыс. рублей | нд | нд | нд | нд | нд | нд | нд | нд | нд | нд | нд | нд | нд | нд | нд | 2764.1103 | нд
1.2.4.2 | Модернизация ПС 110 кВ Малочерногорская 1Т, 2Т (установка защит ближнего резервирования 1Т, 2Т - 2 шт.) | M_TP1600.PR.0086 | УНЦ РЗА | ПС 110 кВ Малочерногорская | нд | П | 2025 | 110 | Резервная РЗА трансформатора и управления выключателем | техническое обоснование инвестиционного проекта | 09.12.2021 | ХМАО | 1 | 2 | 1 ед | И11-09-3 | 1086 | 1.09 | 2367.48 | нд
1.2.4.2 | Модернизация ПС 110 кВ Малочерногорская 1Т, 2Т (установка защит ближнего резервирования 1Т, 2Т - 2 шт.) | M_TP1600.PR.0086 | УНЦ контрольного (силового) кабеля | ПС 110 кВ Малочерногорская | нд | П | 2025 | нд | 2,5 мм2; 4 жилы | техническое обоснование инвестиционного проекта | 09.12.2021 | ХМАО | 1 | 0.2 | км. | Н3-02-1 | 199 | 1.17 | 46.566 | нд
1.2.4.2 | Модернизация ПС 110 кВ Малочерногорская 1Т, 2Т (установка защит ближнего резервирования 1Т, 2Т - 2 шт.) | M_TP1600.PR.0086 | УНЦ контрольного (силового) кабеля | ПС 110 кВ Малочерногорская | нд | П | 2025 | нд | 2,5 мм2; 5 жил | техническое обоснование инвестиционного проекта | 09.12.2021 | ХМАО | 1 | 0.03 | км. | Н3-02-2 | 215 | 1.17 | 7.5465 | нд
1.2.4.2 | Модернизация ПС 110 кВ Малочерногорская 1Т, 2Т (установка защит ближнего резервирования 1Т, 2Т - 2 шт.) | M_TP1600.PR.0086 | УНЦ контрольного (силового) кабеля | ПС 110 кВ Малочерногорская | нд | П | 2025 | нд | 1,5 мм2; 4 жилы | техническое обоснование инвестиционного проекта | 09.12.2021 | ХМАО | 1 | 0.23 | км. | Н3-01-1 | 158 | 1.17 | 42.5178 | нд
1.2.4.2 | Модернизация ПС 110 кВ Малочерногорская 1Т, 2Т (установка защит ближнего резервирования 1Т, 2Т - 2 шт.) | M_TP1600.PR.0086 | Затраты на проектно-изыскательские работы для отдельных элементов электрических сетей | ПС 110 кВ Малочерногорская | нд | П | 2025 | нд | от 1,1 до 5,9 | техническое обоснование инвестиционного проекта | 09.12.2021 | ХМАО | 1 | 1 | 1 объект | П6-06 | 300 | 1 | 300 | нд
1.2.4.2 | Модернизация ПС 110 кВ Малочерногорская 1Т, 2Т (установка защит ближнего резервирования 1Т, 2Т - 2 шт.) | M_TP1600.PR.0086 | Итого объем финансовых потребностей по инвестиционному проекту, тыс. рублей | нд | нд | нд | нд | нд | нд | нд | нд | нд | нд | нд | нд | нд | нд | нд | 2764.1103 | нд
1.2.4.2 | Модернизация ПС 110 кВ Мега 1Т, 2Т (установка защит ближнего резервирования 1Т, 2Т - 2 шт.) | M_TP1600.PR.0087 | УНЦ РЗА | ПС 110 кВ Мега | нд | П | 2025 | 110 | Резервная РЗА трансформатора и управления выключателем | техническое обоснование инвестиционного проекта | 09.12.2021 | ХМАО | 1 | 2 | 1 ед | И11-09-3 | 1086 | 1.09 | 2367.48 | нд
1.2.4.2 | Модернизация ПС 110 кВ Мега 1Т, 2Т (установка защит ближнего резервирования 1Т, 2Т - 2 шт.) | M_TP1600.PR.0087 | УНЦ контрольного (силового) кабеля | ПС 110 кВ Мега | нд | П | 2025 | нд | 2,5 мм2; 4 жилы | техническое обоснование инвестиционного проекта | 09.12.2021 | ХМАО | 1 | 0.2 | км. | Н3-02-1 | 199 | 1.17 | 46.566 | нд
1.2.4.2 | Модернизация ПС 110 кВ Мега 1Т, 2Т (установка защит ближнего резервирования 1Т, 2Т - 2 шт.) | M_TP1600.PR.0087 | УНЦ контрольного (силового) кабеля | ПС 110 кВ Мега | нд | П | 2025 | нд | 2,5 мм2; 5 жил | техническое обоснование инвестиционного проекта | 09.12.2021 | ХМАО | 1 | 0.03 | км. | Н3-02-2 | 215 | 1.17 | 7.5465 | нд
1.2.4.2 | Модернизация ПС 110 кВ Мега 1Т, 2Т (установка защит ближнего резервирования 1Т, 2Т - 2 шт.) | M_TP1600.PR.0087 | УНЦ контрольного (силового) кабеля | ПС 110 кВ Мега | нд | П | 2025 | нд | 1,5 мм2; 4 жилы | техническое обоснование инвестиционного проекта | 09.12.2021 | ХМАО | 1 | 0.23 | км. | Н3-01-1 | 158 | 1.17 | 42.5178 | нд
1.2.4.2 | Модернизация ПС 110 кВ Мега 1Т, 2Т (установка защит ближнего резервирования 1Т, 2Т - 2 шт.) | M_TP1600.PR.0087 | Затраты на проектно-изыскательские работы для отдельных элементов электрических сетей | ПС 110 кВ Мега | нд | П | 2025 | нд | от 1,1 до 5,9 | техническое обоснование инвестиционного проекта | 09.12.2021 | ХМАО | 1 | 1 | 1 объект | П6-06 | 300 | 1 | 300 | нд
1.2.4.2 | Модернизация ПС 110 кВ Мега 1Т, 2Т (установка защит ближнего резервирования 1Т, 2Т - 2 шт.) | M_TP1600.PR.0087 | Итого объем финансовых потребностей по инвестиционному проекту, тыс. рублей | нд | нд | нд | нд | нд | нд | нд | нд | нд | нд | нд | нд | нд | нд | нд | 2764.1103 | нд
1.2.4.2 | Модернизация ПС 110 кВ Новомолодежная 1Т, 2Т (установка защит ближнего резервирования 1Т, 2Т - 2 шт.) | M_TP1600.PR.0088 | УНЦ РЗА | ПС 110 кВ Новомолодежная | нд | П | 2025 | 110 | Резервная РЗА трансформатора и управления выключателем | техническое обоснование инвестиционного проекта | 09.12.2021 | ХМАО | 1 | 2 | 1 ед | И11-09-3 | 1086 | 1.09 | 2367.48 | нд
1.2.4.2 | Модернизация ПС 110 кВ Новомолодежная 1Т, 2Т (установка защит ближнего резервирования 1Т, 2Т - 2 шт.) | M_TP1600.PR.0088 | УНЦ контрольного (силового) кабеля | ПС 110 кВ Новомолодежная | нд | П | 2025 | нд | 2,5 мм2; 4 жилы | техническое обоснование инвестиционного проекта | 09.12.2021 | ХМАО | 1 | 0.2 | км. | Н3-02-1 | 199 | 1.17 | 46.566 | нд
1.2.4.2 | Модернизация ПС 110 кВ Новомолодежная 1Т, 2Т (установка защит ближнего резервирования 1Т, 2Т - 2 шт.) | M_TP1600.PR.0088 | УНЦ контрольного (силового) кабеля | ПС 110 кВ Новомолодежная | нд | П | 2025 | нд | 2,5 мм2; 5 жил | техническое обоснование инвестиционного проекта | 09.12.2021 | ХМАО | 1 | 0.03 | км. | Н3-02-2 | 215 | 1.17 | 7.5465 | нд
1.2.4.2 | Модернизация ПС 110 кВ Новомолодежная 1Т, 2Т (установка защит ближнего резервирования 1Т, 2Т - 2 шт.) | M_TP1600.PR.0088 | УНЦ контрольного (силового) кабеля | ПС 110 кВ Новомолодежная | нд | П | 2025 | нд | 1,5 мм2; 4 жилы | техническое обоснование инвестиционного проекта | 09.12.2021 | ХМАО | 1 | 0.23 | км. | Н3-01-1 | 158 | 1.17 | 42.5178 | нд
1.2.4.2 | Модернизация ПС 110 кВ Новомолодежная 1Т, 2Т (установка защит ближнего резервирования 1Т, 2Т - 2 шт.) | M_TP1600.PR.0088 | Затраты на проектно-изыскательские работы для отдельных элементов электрических сетей | ПС 110 кВ Новомолодежная | нд | П | 2025 | нд | от 1,1 до 5,9 | техническое обоснование инвестиционного проекта | 09.12.2021 | ХМАО | 1 | 1 | 1 объект | П6-06 | 300 | 1 | 300 | нд
1.2.4.2 | Модернизация ПС 110 кВ Новомолодежная 1Т, 2Т (установка защит ближнего резервирования 1Т, 2Т - 2 шт.) | M_TP1600.PR.0088 | Итого объем финансовых потребностей по инвестиционному проекту, тыс. рублей | нд | нд | нд | нд | нд | нд | нд | нд | нд | нд | нд | нд | нд | нд | нд | 2764.1103 | нд
1.2.4.2 | Модернизация ПС 110 кВ Новопокурская 1Т, 2Т (установка защит ближнего резервирования 1Т, 2Т - 2 шт.) | M_TP1600.PR.0089 | УНЦ РЗА | ПС 110 кВ Новопокурская | нд | П | 2024 | 110 | Резервная РЗА трансформатора и управления выключателем | техническое обоснование инвестиционного проекта | 09.12.2021 | ХМАО | 1 | 2 | 1 ед | И11-09-3 | 1086 | 1.09 | 2367.48 | нд
1.2.4.2 | Модернизация ПС 110 кВ Новопокурская 1Т, 2Т (установка защит ближнего резервирования 1Т, 2Т - 2 шт.) | M_TP1600.PR.0089 | УНЦ контрольного (силового) кабеля | ПС 110 кВ Новопокурская | нд | П | 2024 | нд | 2,5 мм2; 4 жилы | техническое обоснование инвестиционного проекта | 09.12.2021 | ХМАО | 1 | 0.2 | км. | Н3-02-1 | 199 | 1.17 | 46.566 | нд
1.2.4.2 | Модернизация ПС 110 кВ Новопокурская 1Т, 2Т (установка защит ближнего резервирования 1Т, 2Т - 2 шт.) | M_TP1600.PR.0089 | УНЦ контрольного (силового) кабеля | ПС 110 кВ Новопокурская | нд | П | 2024 | нд | 2,5 мм2; 5 жил | техническое обоснование инвестиционного проекта | 09.12.2021 | ХМАО | 1 | 0.03 | км. | Н3-02-2 | 215 | 1.17 | 7.5465 | нд
1.2.4.2 | Модернизация ПС 110 кВ Новопокурская 1Т, 2Т (установка защит ближнего резервирования 1Т, 2Т - 2 шт.) | M_TP1600.PR.0089 | УНЦ контрольного (силового) кабеля | ПС 110 кВ Новопокурская | нд | П | 2024 | нд | 1,5 мм2; 4 жилы | техническое обоснование инвестиционного проекта | 09.12.2021 | ХМАО | 1 | 0.23 | км. | Н3-01-1 | 158 | 1.17 | 42.5178 | нд
1.2.4.2 | Модернизация ПС 110 кВ Новопокурская 1Т, 2Т (установка защит ближнего резервирования 1Т, 2Т - 2 шт.) | M_TP1600.PR.0089 | Затраты на проектно-изыскательские работы для отдельных элементов электрических сетей | ПС 110 кВ Новопокурская | нд | П | 2024 | нд | от 1,1 до 5,9 | техническое обоснование инвестиционного проекта | 09.12.2021 | ХМАО | 1 | 1 | 1 объект | П6-06 | 300 | 1 | 300 | нд
1.2.4.2 | Модернизация ПС 110 кВ Новопокурская 1Т, 2Т (установка защит ближнего резервирования 1Т, 2Т - 2 шт.) | M_TP1600.PR.0089 | Итого объем финансовых потребностей по инвестиционному проекту, тыс. рублей | нд | нд | нд | нд | нд | нд | нд | нд | нд | нд | нд | нд | нд | нд | нд | 2764.1103 | нд
1.2.4.2 | Модернизация ПС 110 кВ Нижневартовская 1Т, 2Т (установка защит ближнего резервирования 1Т, 2Т - 2 шт.) | M_TP1600.PR.0090 | УНЦ РЗА | ПС 110 кВ Нижневартовская | нд | П | 2025 | 110 | Резервная РЗА трансформатора и управления выключателем | техническое обоснование инвестиционного проекта | 09.12.2021 | ХМАО | 1 | 2 | 1 ед | И11-09-3 | 1086 | 1.09 | 2367.48 | нд
1.2.4.2 | Модернизация ПС 110 кВ Нижневартовская 1Т, 2Т (установка защит ближнего резервирования 1Т, 2Т - 2 шт.) | M_TP1600.PR.0090 | УНЦ контрольного (силового) кабеля | ПС 110 кВ Нижневартовская | нд | П | 2025 | нд | 2,5 мм2; 4 жилы | техническое обоснование инвестиционного проекта | 09.12.2021 | ХМАО | 1 | 0.2 | км. | Н3-02-1 | 199 | 1.17 | 46.566 | нд
1.2.4.2 | Модернизация ПС 110 кВ Нижневартовская 1Т, 2Т (установка защит ближнего резервирования 1Т, 2Т - 2 шт.) | M_TP1600.PR.0090 | УНЦ контрольного (силового) кабеля | ПС 110 кВ Нижневартовская | нд | П | 2025 | нд | 2,5 мм2; 5 жил | техническое обоснование инвестиционного проекта | 09.12.2021 | ХМАО | 1 | 0.03 | км. | Н3-02-2 | 215 | 1.17 | 7.5465 | нд
1.2.4.2 | Модернизация ПС 110 кВ Нижневартовская 1Т, 2Т (установка защит ближнего резервирования 1Т, 2Т - 2 шт.) | M_TP1600.PR.0090 | УНЦ контрольного (силового) кабеля | ПС 110 кВ Нижневартовская | нд | П | 2025 | нд | 1,5 мм2; 4 жилы | техническое обоснование инвестиционного проекта | 09.12.2021 | ХМАО | 1 | 0.23 | км. | Н3-01-1 | 158 | 1.17 | 42.5178 | нд
1.2.4.2 | Модернизация ПС 110 кВ Нижневартовская 1Т, 2Т (установка защит ближнего резервирования 1Т, 2Т - 2 шт.) | M_TP1600.PR.0090 | Затраты на проектно-изыскательские работы для отдельных элементов электрических сетей | ПС 110 кВ Нижневартовская | нд | П | 2025 | нд | от 1,1 до 5,9 | техническое обоснование инвестиционного проекта | 09.12.2021 | ХМАО | 1 | 1 | 1 объект | П6-06 | 300 | 1 | 300 | нд
1.2.4.2 | Модернизация ПС 110 кВ Нижневартовская 1Т, 2Т (установка защит ближнего резервирования 1Т, 2Т - 2 шт.) | M_TP1600.PR.0090 | Итого объем финансовых потребностей по инвестиционному проекту, тыс. рублей | нд | нд | нд | нд | нд | нд | нд | нд | нд | нд | нд | нд | нд | нд | нд | 2764.1103 | нд
1.2.4.2 | Модернизация ПС 110 кВ Обская 1Т, 2Т (установка защит ближнего резервирования 1Т, 2Т - 2 шт.) | M_TP1600.PR.0091 | УНЦ РЗА | ПС 110 кВ Обская | нд | П | 2024 | 110 | Резервная РЗА трансформатора и управления выключателем | техническое обоснование инвестиционного проекта | 09.12.2021 | ХМАО | 1 | 2 | 1 ед | И11-09-3 | 1086 | 1.09 | 2367.48 | нд
1.2.4.2 | Модернизация ПС 110 кВ Обская 1Т, 2Т (установка защит ближнего резервирования 1Т, 2Т - 2 шт.) | M_TP1600.PR.0091 | УНЦ контрольного (силового) кабеля | ПС 110 кВ Обская | нд | П | 2024 | нд | 2,5 мм2; 4 жилы | техническое обоснование инвестиционного проекта | 09.12.2021 | ХМАО | 1 | 0.2 | км. | Н3-02-1 | 199 | 1.17 | 46.566 | нд
1.2.4.2 | Модернизация ПС 110 кВ Обская 1Т, 2Т (установка защит ближнего резервирования 1Т, 2Т - 2 шт.) | M_TP1600.PR.0091 | УНЦ контрольного (силового) кабеля | ПС 110 кВ Обская | нд | П | 2024 | нд | 2,5 мм2; 5 жил | техническое обоснование инвестиционного проекта | 09.12.2021 | ХМАО | 1 | 0.03 | км. | Н3-02-2 | 215 | 1.17 | 7.5465 | нд
1.2.4.2 | Модернизация ПС 110 кВ Обская 1Т, 2Т (установка защит ближнего резервирования 1Т, 2Т - 2 шт.) | M_TP1600.PR.0091 | УНЦ контрольного (силового) кабеля | ПС 110 кВ Обская | нд | П | 2024 | нд | 1,5 мм2; 4 жилы | техническое обоснование инвестиционного проекта | 09.12.2021 | ХМАО | 1 | 0.23 | км. | Н3-01-1 | 158 | 1.17 | 42.5178 | нд
1.2.4.2 | Модернизация ПС 110 кВ Обская 1Т, 2Т (установка защит ближнего резервирования 1Т, 2Т - 2 шт.) | M_TP1600.PR.0091 | Затраты на проектно-изыскательские работы для отдельных элементов электрических сетей | ПС 110 кВ Обская | нд | П | 2024 | нд | от 1,1 до 5,9 | техническое обоснование инвестиционного проекта | 09.12.2021 | ХМАО | 1 | 1 | 1 объект | П6-06 | 300 | 1 | 300 | нд
1.2.4.2 | Модернизация ПС 110 кВ Обская 1Т, 2Т (установка защит ближнего резервирования 1Т, 2Т - 2 шт.) | M_TP1600.PR.0091 | Итого объем финансовых потребностей по инвестиционному проекту, тыс. рублей | нд | нд | нд | нд | нд | нд | нд | нд | нд | нд | нд | нд | нд | нд | нд | 2764.1103 | нд
1.2.4.2 | Модернизация ПС 110 кВ Северо-Хохряковская 1Т, 2Т (установка защит ближнего резервирования 1Т, 2Т - 2 шт.) | M_TP1600.PR.0092 | УНЦ РЗА | ПС 110 кВ Северо-Хохряковская | нд | П | 2025 | 110 | Резервная РЗА трансформатора и управления выключателем | техническое обоснование инвестиционного проекта | 09.12.2021 | ХМАО | 1 | 2 | 1 ед | И11-09-3 | 1086 | 1.09 | 2367.48 | нд
1.2.4.2 | Модернизация ПС 110 кВ Северо-Хохряковская 1Т, 2Т (установка защит ближнего резервирования 1Т, 2Т - 2 шт.) | M_TP1600.PR.0092 | УНЦ контрольного (силового) кабеля | ПС 110 кВ Северо-Хохряковская | нд | П | 2025 | нд | 2,5 мм2; 4 жилы | техническое обоснование инвестиционного проекта | 09.12.2021 | ХМАО | 1 | 0.2 | км. | Н3-02-1 | 199 | 1.17 | 46.566 | нд
1.2.4.2 | Модернизация ПС 110 кВ Северо-Хохряковская 1Т, 2Т (установка защит ближнего резервирования 1Т, 2Т - 2 шт.) | M_TP1600.PR.0092 | УНЦ контрольного (силового) кабеля | ПС 110 кВ Северо-Хохряковская | нд | П | 2025 | нд | 2,5 мм2; 5 жил | техническое обоснование инвестиционного проекта | 09.12.2021 | ХМАО | 1 | 0.03 | км. | Н3-02-2 | 215 | 1.17 | 7.5465 | нд
1.2.4.2 | Модернизация ПС 110 кВ Северо-Хохряковская 1Т, 2Т (установка защит ближнего резервирования 1Т, 2Т - 2 шт.) | M_TP1600.PR.0092 | УНЦ контрольного (силового) кабеля | ПС 110 кВ Северо-Хохряковская | нд | П | 2025 | нд | 1,5 мм2; 4 жилы | техническое обоснование инвестиционного проекта | 09.12.2021 | ХМАО | 1 | 0.23 | км. | Н3-01-1 | 158 | 1.17 | 42.5178 | нд
1.2.4.2 | Модернизация ПС 110 кВ Северо-Хохряковская 1Т, 2Т (установка защит ближнего резервирования 1Т, 2Т - 2 шт.) | M_TP1600.PR.0092 | Затраты на проектно-изыскательские работы для отдельных элементов электрических сетей | ПС 110 кВ Северо-Хохряковская | нд | П | 2025 | нд | от 1,1 до 5,9 | техническое обоснование инвестиционного проекта | 09.12.2021 | ХМАО | 1 | 1 | 1 объект | П6-06 | 300 | 1 | 300 | нд
1.2.4.2 | Модернизация ПС 110 кВ Северо-Хохряковская 1Т, 2Т (установка защит ближнего резервирования 1Т, 2Т - 2 шт.) | M_TP1600.PR.0092 | Итого объем финансовых потребностей по инвестиционному проекту, тыс. рублей | нд | нд | нд | нд | нд | нд | нд | нд | нд | нд | нд | нд | нд | нд | нд | 2764.1103 | нд
1.2.4.2 | Модернизация ПС 110 кВ Таежная 1Т, 2Т (установка защит ближнего резервирования 1Т, 2Т - 2 шт.) | M_TP1600.PR.0093 | УНЦ РЗА | ПС 110 кВ Таежная | нд | П | 2025 | 110 | Резервная РЗА трансформатора и управления выключателем | техническое обоснование инвестиционного проекта | 09.12.2021 | ХМАО | 1 | 2 | 1 ед | И11-09-3 | 1086 | 1.09 | 2367.48 | нд
1.2.4.2 | Модернизация ПС 110 кВ Таежная 1Т, 2Т (установка защит ближнего резервирования 1Т, 2Т - 2 шт.) | M_TP1600.PR.0093 | УНЦ контрольного (силового) кабеля | ПС 110 кВ Таежная | нд | П | 2025 | нд | 2,5 мм2; 4 жилы | техническое обоснование инвестиционного проекта | 09.12.2021 | ХМАО | 1 | 0.2 | км. | Н3-02-1 | 199 | 1.17 | 46.566 | нд
1.2.4.2 | Модернизация ПС 110 кВ Таежная 1Т, 2Т (установка защит ближнего резервирования 1Т, 2Т - 2 шт.) | M_TP1600.PR.0093 | УНЦ контрольного (силового) кабеля | ПС 110 кВ Таежная | нд | П | 2025 | нд | 2,5 мм2; 5 жил | техническое обоснование инвестиционного проекта | 09.12.2021 | ХМАО | 1 | 0.03 | км. | Н3-02-2 | 215 | 1.17 | 7.5465 | нд
1.2.4.2 | Модернизация ПС 110 кВ Таежная 1Т, 2Т (установка защит ближнего резервирования 1Т, 2Т - 2 шт.) | M_TP1600.PR.0093 | УНЦ контрольного (силового) кабеля | ПС 110 кВ Таежная | нд | П | 2025 | нд | 1,5 мм2; 4 жилы | техническое обоснование инвестиционного проекта | 09.12.2021 | ХМАО | 1 | 0.23 | км. | Н3-01-1 | 158 | 1.17 | 42.5178 | нд
1.2.4.2 | Модернизация ПС 110 кВ Таежная 1Т, 2Т (установка защит ближнего резервирования 1Т, 2Т - 2 шт.) | M_TP1600.PR.0093 | Затраты на проектно-изыскательские работы для отдельных элементов электрических сетей | ПС 110 кВ Таежная | нд | П | 2025 | нд | от 1,1 до 5,9 | техническое обоснование инвестиционного проекта | 09.12.2021 | ХМАО | 1 | 1 | 1 объект | П6-06 | 300 | 1 | 300 | нд
1.2.4.2 | Модернизация ПС 110 кВ Таежная 1Т, 2Т (установка защит ближнего резервирования 1Т, 2Т - 2 шт.) | M_TP1600.PR.0093 | Итого объем финансовых потребностей по инвестиционному проекту, тыс. рублей | нд | нд | нд | нд | нд | нд | нд | нд | нд | нд | нд | нд | нд | нд | нд | 2764.1103 | нд
1.2.4.2 | Модернизация ПС 110 кВ Центральная 1Т, 2Т (установка защит ближнего резервирования 1Т, 2Т - 2 шт.) | M_TP1600.PR.0094 | УНЦ РЗА | ПС 110 кВ Центральная | нд | П | 2025 | 110 | Резервная РЗА трансформатора и управления выключателем | техническое обоснование инвестиционного проекта | 09.12.2021 | ХМАО | 1 | 2 | 1 ед | И11-09-3 | 1086 | 1.09 | 2367.48 | нд
1.2.4.2 | Модернизация ПС 110 кВ Центральная 1Т, 2Т (установка защит ближнего резервирования 1Т, 2Т - 2 шт.) | M_TP1600.PR.0094 | УНЦ контрольного (силового) кабеля | ПС 110 кВ Центральная | нд | П | 2025 | нд | 2,5 мм2; 4 жилы | техническое обоснование инвестиционного проекта | 09.12.2021 | ХМАО | 1 | 0.2 | км. | Н3-02-1 | 199 | 1.17 | 46.566 | нд
1.2.4.2 | Модернизация ПС 110 кВ Центральная 1Т, 2Т (установка защит ближнего резервирования 1Т, 2Т - 2 шт.) | M_TP1600.PR.0094 | УНЦ контрольного (силового) кабеля | ПС 110 кВ Центральная | нд | П | 2025 | нд | 2,5 мм2; 5 жил | техническое обоснование инвестиционного проекта | 09.12.2021 | ХМАО | 1 | 0.03 | км. | Н3-02-2 | 215 | 1.17 | 7.5465 | нд
1.2.4.2 | Модернизация ПС 110 кВ Центральная 1Т, 2Т (установка защит ближнего резервирования 1Т, 2Т - 2 шт.) | M_TP1600.PR.0094 | УНЦ контрольного (силового) кабеля | ПС 110 кВ Центральная | нд | П | 2025 | нд | 1,5 мм2; 4 жилы | техническое обоснование инвестиционного проекта | 09.12.2021 | ХМАО | 1 | 0.23 | км. | Н3-01-1 | 158 | 1.17 | 42.5178 | нд
1.2.4.2 | Модернизация ПС 110 кВ Центральная 1Т, 2Т (установка защит ближнего резервирования 1Т, 2Т - 2 шт.) | M_TP1600.PR.0094 | Затраты на проектно-изыскательские работы для отдельных элементов электрических сетей | ПС 110 кВ Центральная | нд | П | 2025 | нд | от 1,1 до 5,9 | техническое обоснование инвестиционного проекта | 09.12.2021 | ХМАО | 1 | 1 | 1 объект | П6-06 | 300 | 1 | 300 | нд
1.2.4.2 | Модернизация ПС 110 кВ Центральная 1Т, 2Т (установка защит ближнего резервирования 1Т, 2Т - 2 шт.) | M_TP1600.PR.0094 | Итого объем финансовых потребностей по инвестиционному проекту, тыс. рублей | нд | нд | нд | нд | нд | нд | нд | нд | нд | нд | нд | нд | нд | нд | нд | 2764.1103 | нд
1.2.4.2 | Модернизация системы телемеханики ПС 110 кВ Ватинская | M_TP1600.PR.0095 | УНЦ АСУТП ПС и ТМ | ПС 110 кВ Ватинская | нд | П | 2024 | 110 | 35 кВ и выше | техническое обоснование инвестиционного проекта | нд | ХМАО | 1 | 1 | 1 ед | А3-02 | 23531 | 1.09 | 25648.79 | нд
1.2.4.2 | Модернизация системы телемеханики ПС 110 кВ Ватинская | M_TP1600.PR.0095 | УНЦ АСУТП присоединения | ПС 110 кВ Ватинская | нд | П | 2024 | 110 | 35 кВ и выше | техническое обоснование инвестиционного проекта | нд | ХМАО | 1 | 12 | 1 ед | А4-02 | 629 | 1.09 | 8227.32 | нд
1.2.4.2 | Модернизация системы телемеханики ПС 110 кВ Ватинская | M_TP1600.PR.0095 | Затраты на проектно-изыскательские работы для отдельных элементов электрических сетей | ПС 110 кВ Ватинская | нд | П | 2024 | нд | от 21 до 50,9 | техническое обоснование инвестиционного проекта | нд | ХМАО | 1 | 1 | 1 объект | П6-09 | 3000 | 1 | 3000 | нд
1.2.4.2 | Модернизация системы телемеханики ПС 110 кВ Ватинская | M_TP1600.PR.0095 | Итого объем финансовых потребностей по инвестиционному проекту, тыс. рублей | нд | нд | нд | нд | нд | нд | нд | нд | нд | нд | нд | нд | нд | нд | нд | 36876.11 | нд
1.2.4.2 | Модернизация системы телемеханики ПС 110 кВ Северо-Хохряковская | M_TP1600.PR.0096 | УНЦ АСУТП ПС и ТМ | ПС 110 кВ Северо-Хохряковская | нд | П | 2024 | 110 | 35 кВ и выше | техническое обоснование инвестиционного проекта | нд | ХМАО | 1 | 1 | 1 ед | А3-02 | 23531 | 1.09 | 25648.79 | нд
1.2.4.2 | Модернизация системы телемеханики ПС 110 кВ Северо-Хохряковская | M_TP1600.PR.0096 | УНЦ АСУТП присоединения | ПС 110 кВ Северо-Хохряковская | нд | П | 2024 | 110 | 35 кВ и выше | техническое обоснование инвестиционного проекта | нд | ХМАО | 1 | 12 | 1 ед | А4-02 | 629 | 1.09 | 8227.32 | нд
1.2.4.2 | Модернизация системы телемеханики ПС 110 кВ Северо-Хохряковская | M_TP1600.PR.0096 | Затраты на проектно-изыскательские работы для отдельных элементов электрических сетей | ПС 110 кВ Северо-Хохряковская | нд | П | 2024 | нд | от 21 до 50,9 | техническое обоснование инвестиционного проекта | нд | ХМАО | 1 | 1 | 1 объект | П6-09 | 3000 | 1 | 3000 | нд
1.2.4.2 | Модернизация системы телемеханики ПС 110 кВ Северо-Хохряковская | M_TP1600.PR.0096 | Итого объем финансовых потребностей по инвестиционному проекту, тыс. рублей | нд | нд | нд | нд | нд | нд | нд | нд | нд | нд | нд | нд | нд | нд | нд | 36876.11 | нд
1.2.4.2 | Организация канала связи с установкой устройств ШПД на ПС 110 кВ Меридиан и ПС 110 кВ Малочерногорская | M_TP1600.PR.0098 | УНЦ ВОСП | ПС 110 кВ Меридиан, ПС 110 кВ Малочерногорская | нд | П | 2024 | нд | Мультиплексор СЦИ уровня доступа, 80 км | техническое обоснование инвестиционного проекта | нд | ХМАО | 1 | 1 | 1 ед | А7-03 | 2142 | 1.09 | 2334.78 | нд
1.2.4.2 | Организация канала связи с установкой устройств ШПД на ПС 110 кВ Меридиан и ПС 110 кВ Малочерногорская | M_TP1600.PR.0098 | УНЦ сети связи | ПС 110 кВ Меридиан, ПС 110 кВ Малочерногорская | нд | П | 2024 | нд | Оборудование электропитания, 6 кВт | техническое обоснование инвестиционного проекта | нд | ХМАО | 1 | 1 | 1 объект | И14-07 | 1368 | 1.09 | 1491.12 | нд
1.2.4.2 | Организация канала связи с установкой устройств ШПД на ПС 110 кВ Меридиан и ПС 110 кВ Малочерногорская | M_TP1600.PR.0098 | УНЦ сети связи | ПС 110 кВ Меридиан, ПС 110 кВ Малочерногорская | нд | П | 2024 | нд | ЛВС | техническое обоснование инвестиционного проекта | нд | ХМАО | 1 | 1 | 1 объект | И14-09 | 2687 | 1.09 | 2928.83 | нд
1.2.4.2 | Организация канала связи с установкой устройств ШПД на ПС 110 кВ Меридиан и ПС 110 кВ Малочерногорская | M_TP1600.PR.0098 | УНЦ сети связи | ПС 110 кВ Меридиан, ПС 110 кВ Малочерногорская | нд | П | 2024 | нд | СКС | техническое обоснование инвестиционного проекта | нд | ХМАО | 1 | 1 | 1 объект | И14-10 | 744 | 1.09 | 810.96 | нд
1.2.4.2 | Организация канала связи с установкой устройств ШПД на ПС 110 кВ Меридиан и ПС 110 кВ Малочерногорская | M_TP1600.PR.0098 | Затраты на проектно-изыскательские работы для отдельных элементов электрических сетей | ПС 110 кВ Меридиан, ПС 110 кВ Малочерногорская | нд | П | 2024 | нд | от 6 до 10,9 | техническое обоснование инвестиционного проекта | нд | ХМАО | 1 | 1 | 1 объект | П6-07 | 500 | 1 | 500 | нд
1.2.4.2 | Организация канала связи с установкой устройств ШПД на ПС 110 кВ Меридиан и ПС 110 кВ Малочерногорская | M_TP1600.PR.0098 | Итого объем финансовых потребностей по инвестиционному проекту, тыс. рублей | нд | нд | нд | нд | нд | нд | нд | нд | нд | нд | нд | нд | нд | нд | нд | 8065.69 | нд
1.2.4.2 | Организация канала связи с установкой устройств ШПД на ПС 110 кВ Меридиан и ПС 110 кВ Новомолодёжная | M_TP1600.PR.0099 | УНЦ ВОСП | ПС 110 кВ Меридиан, ПС 110 кВ Новомолодёжная | нд | П | 2024 | нд | Мультиплексор СЦИ уровня доступа, 80 км | техническое обоснование инвестиционного проекта | нд | ХМАО | 1 | 1 | 1 ед | А7-03 | 2142 | 1.09 | 2334.78 | нд
1.2.4.2 | Организация канала связи с установкой устройств ШПД на ПС 110 кВ Меридиан и ПС 110 кВ Новомолодёжная | M_TP1600.PR.0099 | УНЦ сети связи | ПС 110 кВ Меридиан, ПС 110 кВ Новомолодёжная | нд | П | 2024 | нд | Оборудование электропитания, 6 кВт | техническое обоснование инвестиционного проекта | нд | ХМАО | 1 | 1 | 1 объект | И14-07 | 1368 | 1.09 | 1491.12 | нд
1.2.4.2 | Организация канала связи с установкой устройств ШПД на ПС 110 кВ Меридиан и ПС 110 кВ Новомолодёжная | M_TP1600.PR.0099 | УНЦ сети связи | ПС 110 кВ Меридиан, ПС 110 кВ Новомолодёжная | нд | П | 2024 | нд | ЛВС | техническое обоснование инвестиционного проекта | нд | ХМАО | 1 | 1 | 1 объект | И14-09 | 2687 | 1.09 | 2928.83 | нд
1.2.4.2 | Организация канала связи с установкой устройств ШПД на ПС 110 кВ Меридиан и ПС 110 кВ Новомолодёжная | M_TP1600.PR.0099 | УНЦ сети связи | ПС 110 кВ Меридиан, ПС 110 кВ Новомолодёжная | нд | П | 2024 | нд | СКС | техническое обоснование инвестиционного проекта | нд | ХМАО | 1 | 1 | 1 объект | И14-10 | 744 | 1.09 | 810.96 | нд
1.2.4.2 | Организация канала связи с установкой устройств ШПД на ПС 110 кВ Меридиан и ПС 110 кВ Новомолодёжная | M_TP1600.PR.0099 | Затраты на проектно-изыскательские работы для отдельных элементов электрических сетей | ПС 110 кВ Меридиан, ПС 110 кВ Новомолодёжная | нд | П | 2024 | нд | от 6 до 10,9 | техническое обоснование инвестиционного проекта | нд | ХМАО | 1 | 1 | 1 объект | П6-07 | 500 | 1 | 500 | нд
1.2.4.2 | Организация канала связи с установкой устройств ШПД на ПС 110 кВ Меридиан и ПС 110 кВ Новомолодёжная | M_TP1600.PR.0099 | Итого объем финансовых потребностей по инвестиционному проекту, тыс. рублей | нд | нд | нд | нд | нд | нд | нд | нд | нд | нд | нд | нд | нд | нд | нд | 8065.69 | нд
1.2.4.2 | Организация канала связи с установкой устройств ШПД на ПС 110 кВ Меридиан и ПС 110 кВ Молодёжная | M_TP1600.PR.0100 | УНЦ ВОСП | ПС 110 кВ Меридиан, ПС 110 кВ Молодёжная | нд | П | 2024 | нд | Мультиплексор СЦИ уровня доступа, 80 км | техническое обоснование инвестиционного проекта | нд | ХМАО | 1 | 1 | 1 ед | А7-03 | 2142 | 1.09 | 2334.78 | нд
1.2.4.2 | Организация канала связи с установкой устройств ШПД на ПС 110 кВ Меридиан и ПС 110 кВ Молодёжная | M_TP1600.PR.0100 | УНЦ сети связи | ПС 110 кВ Меридиан, ПС 110 кВ Молодёжная | нд | П | 2024 | нд | Оборудование электропитания, 6 кВт | техническое обоснование инвестиционного проекта | нд | ХМАО | 1 | 1 | 1 объект | И14-07 | 1368 | 1.09 | 1491.12 | нд
1.2.4.2 | Организация канала связи с установкой устройств ШПД на ПС 110 кВ Меридиан и ПС 110 кВ Молодёжная | M_TP1600.PR.0100 | УНЦ сети связи | ПС 110 кВ Меридиан, ПС 110 кВ Молодёжная | нд | П | 2024 | нд | ЛВС | техническое обоснование инвестиционного проекта | нд | ХМАО | 1 | 1 | 1 объект | И14-09 | 2687 | 1.09 | 2928.83 | нд
1.2.4.2 | Организация канала связи с установкой устройств ШПД на ПС 110 кВ Меридиан и ПС 110 кВ Молодёжная | M_TP1600.PR.0100 | УНЦ сети связи | ПС 110 кВ Меридиан, ПС 110 кВ Молодёжная | нд | П | 2024 | нд | СКС | техническое обоснование инвестиционного проекта | нд | ХМАО | 1 | 1 | 1 объект | И14-10 | 744 | 1.09 | 810.96 | нд
1.2.4.2 | Организация канала связи с установкой устройств ШПД на ПС 110 кВ Меридиан и ПС 110 кВ Молодёжная | M_TP1600.PR.0100 | Затраты на проектно-изыскательские работы для отдельных элементов электрических сетей | ПС 110 кВ Меридиан, ПС 110 кВ Молодёжная | нд | П | 2024 | нд | от 6 до 10,9 | техническое обоснование инвестиционного проекта | нд | ХМАО | 1 | 1 | 1 объект | П6-07 | 500 | 1 | 500 | нд
1.2.4.2 | Организация канала связи с установкой устройств ШПД на ПС 110 кВ Меридиан и ПС 110 кВ Молодёжная | M_TP1600.PR.0100 | Итого объем финансовых потребностей по инвестиционному проекту, тыс. рублей | нд | нд | нд | нд | нд | нд | нд | нд | нд | нд | нд | нд | нд | нд | нд | 8065.69 | нд
1.2.4.2 | Организация канала связи с установкой устройств ШПД на ПС 110 кВ Узловая и ПС 110 кВ Хохряково | M_TP1600.PR.0102 | УНЦ ВОСП | ПС 110 кВ Узловая, ПС 110 кВ Хохряково | нд | П | 2024 | нд | Мультиплексор СЦИ уровня доступа, 80 км | техническое обоснование инвестиционного проекта | нд | ХМАО | 1 | 1 | 1 ед | А7-03 | 2142 | 1.09 | 2334.78 | нд
1.2.4.2 | Организация канала связи с установкой устройств ШПД на ПС 110 кВ Узловая и ПС 110 кВ Хохряково | M_TP1600.PR.0102 | УНЦ сети связи | ПС 110 кВ Узловая, ПС 110 кВ Хохряково | нд | П | 2024 | нд | Оборудование электропитания, 6 кВт | техническое обоснование инвестиционного проекта | нд | ХМАО | 1 | 1 | 1 объект | И14-07 | 1368 | 1.09 | 1491.12 | нд
1.2.4.2 | Организация канала связи с установкой устройств ШПД на ПС 110 кВ Узловая и ПС 110 кВ Хохряково | M_TP1600.PR.0102 | УНЦ сети связи | ПС 110 кВ Узловая, ПС 110 кВ Хохряково | нд | П | 2024 | нд | ЛВС | техническое обоснование инвестиционного проекта | нд | ХМАО | 1 | 1 | 1 объект | И14-09 | 2687 | 1.09 | 2928.83 | нд
1.2.4.2 | Организация канала связи с установкой устройств ШПД на ПС 110 кВ Узловая и ПС 110 кВ Хохряково | M_TP1600.PR.0102 | УНЦ сети связи | ПС 110 кВ Узловая, ПС 110 кВ Хохряково | нд | П | 2024 | нд | СКС | техническое обоснование инвестиционного проекта | нд | ХМАО | 1 | 1 | 1 объект | И14-10 | 744 | 1.09 | 810.96 | нд
1.2.4.2 | Организация канала связи с установкой устройств ШПД на ПС 110 кВ Узловая и ПС 110 кВ Хохряково | M_TP1600.PR.0102 | Затраты на проектно-изыскательские работы для отдельных элементов электрических сетей | ПС 110 кВ Узловая, ПС 110 кВ Хохряково | нд | П | 2024 | нд | от 6 до 10,9 | техническое обоснование инвестиционного проекта | нд | ХМАО | 1 | 1 | 1 объект | П6-07 | 500 | 1 | 500 | нд
1.2.4.2 | Организация канала связи с установкой устройств ШПД на ПС 110 кВ Узловая и ПС 110 кВ Хохряково | M_TP1600.PR.0102 | Итого объем финансовых потребностей по инвестиционному проекту, тыс. рублей | нд | нд | нд | нд | нд | нд | нд | нд | нд | нд | нд | нд | нд | нд | нд | 8065.69 | нд
1.2.4.2 | Организация канала связи с установкой устройств ШПД на ПС 110 кВ Бахиловская и ПС 110 кВ Северо-Хохряковская | M_TP1600.PR.0103 | УНЦ ВОСП | ПС 110 кВ Бахиловская, ПС 110 кВ Северо-Хохряковская | нд | П | 2024 | нд | Мультиплексор СЦИ уровня доступа, 80 км | техническое обоснование инвестиционного проекта | нд | ХМАО | 1 | 1 | 1 ед | А7-03 | 2142 | 1.09 | 2334.78 | нд
1.2.4.2 | Организация канала связи с установкой устройств ШПД на ПС 110 кВ Бахиловская и ПС 110 кВ Северо-Хохряковская | M_TP1600.PR.0103 | УНЦ сети связи | ПС 110 кВ Бахиловская, ПС 110 кВ Северо-Хохряковская | нд | П | 2024 | нд | Оборудование электропитания, 6 кВт | техническое обоснование инвестиционного проекта | нд | ХМАО | 1 | 1 | 1 объект | И14-07 | 1368 | 1.09 | 1491.12 | нд
1.2.4.2 | Организация канала связи с установкой устройств ШПД на ПС 110 кВ Бахиловская и ПС 110 кВ Северо-Хохряковская | M_TP1600.PR.0103 | УНЦ сети связи | ПС 110 кВ Бахиловская, ПС 110 кВ Северо-Хохряковская | нд | П | 2024 | нд | ЛВС | техническое обоснование инвестиционного проекта | нд | ХМАО | 1 | 1 | 1 объект | И14-09 | 2687 | 1.09 | 2928.83 | нд
1.2.4.2 | Организация канала связи с установкой устройств ШПД на ПС 110 кВ Бахиловская и ПС 110 кВ Северо-Хохряковская | M_TP1600.PR.0103 | УНЦ сети связи | ПС 110 кВ Бахиловская, ПС 110 кВ Северо-Хохряковская | нд | П | 2024 | нд | СКС | техническое обоснование инвестиционного проекта | нд | ХМАО | 1 | 1 | 1 объект | И14-10 | 744 | 1.09 | 810.96 | нд
1.2.4.2 | Организация канала связи с установкой устройств ШПД на ПС 110 кВ Бахиловская и ПС 110 кВ Северо-Хохряковская | M_TP1600.PR.0103 | Затраты на проектно-изыскательские работы для отдельных элементов электрических сетей | ПС 110 кВ Бахиловская, ПС 110 кВ Северо-Хохряковская | нд | П | 2024 | нд | от 6 до 10,9 | техническое обоснование инвестиционного проекта | нд | ХМАО | 1 | 1 | 1 объект | П6-07 | 500 | 1 | 500 | нд
1.2.4.2 | Организация канала связи с установкой устройств ШПД на ПС 110 кВ Бахиловская и ПС 110 кВ Северо-Хохряковская | M_TP1600.PR.0103 | Итого объем финансовых потребностей по инвестиционному проекту, тыс. рублей | нд | нд | нд | нд | нд | нд | нд | нд | нд | нд | нд | нд | нд | нд | нд | 8065.69 | нд
1.2.4.2 | Организация канала связи с установкой устройств ШПД на ПС 110 кВ КНС-5 и ПС 110 кВ Светлая. | M_TP1600.PR.0105 | УНЦ ВОСП | ПС 110 кВ КНС-5, ПС 110 кВ Светлая | нд | П | 2024 | нд | Мультиплексор СЦИ уровня доступа, 80 км | техническое обоснование инвестиционного проекта | нд | ХМАО | 1 | 1 | 1 ед | А7-03 | 2142 | 1.09 | 2334.78 | нд
1.2.4.2 | Организация канала связи с установкой устройств ШПД на ПС 110 кВ КНС-5 и ПС 110 кВ Светлая. | M_TP1600.PR.0105 | УНЦ сети связи | ПС 110 кВ КНС-5, ПС 110 кВ Светлая | нд | П | 2024 | нд | Оборудование электропитания, 6 кВт | техническое обоснование инвестиционного проекта | нд | ХМАО | 1 | 1 | 1 объект | И14-07 | 1368 | 1.09 | 1491.12 | нд
1.2.4.2 | Организация канала связи с установкой устройств ШПД на ПС 110 кВ КНС-5 и ПС 110 кВ Светлая. | M_TP1600.PR.0105 | УНЦ сети связи | ПС 110 кВ КНС-5, ПС 110 кВ Светлая | нд | П | 2024 | нд | ЛВС | техническое обоснование инвестиционного проекта | нд | ХМАО | 1 | 1 | 1 объект | И14-09 | 2687 | 1.09 | 2928.83 | нд
1.2.4.2 | Организация канала связи с установкой устройств ШПД на ПС 110 кВ КНС-5 и ПС 110 кВ Светлая. | M_TP1600.PR.0105 | УНЦ сети связи | ПС 110 кВ КНС-5, ПС 110 кВ Светлая | нд | П | 2024 | нд | СКС | техническое обоснование инвестиционного проекта | нд | ХМАО | 1 | 1 | 1 объект | И14-10 | 744 | 1.09 | 810.96 | нд
1.2.4.2 | Организация канала связи с установкой устройств ШПД на ПС 110 кВ КНС-5 и ПС 110 кВ Светлая. | M_TP1600.PR.0105 | Затраты на проектно-изыскательские работы для отдельных элементов электрических сетей | ПС 110 кВ КНС-5, ПС 110 кВ Светлая | нд | П | 2024 | нд | от 6 до 10,9 | техническое обоснование инвестиционного проекта | нд | ХМАО | 1 | 1 | 1 объект | П6-07 | 500 | 1 | 500 | нд
1.2.4.2 | Организация канала связи с установкой устройств ШПД на ПС 110 кВ КНС-5 и ПС 110 кВ Светлая. | M_TP1600.PR.0105 | Итого объем финансовых потребностей по инвестиционному проекту, тыс. рублей | нд | нд | нд | нд | нд | нд | нд | нд | нд | нд | нд | нд | нд | нд | нд | 8065.69 | нд
1.2.4.2 | Организация канала связи с установкой устройств ШПД на ПС 35 кВ Стройиндустриальная и на ДП ОДС НВЭС | M_TP1600.PR.0106 | УНЦ ВОСП | ПС 35 кВ Стройиндустриальная, ДП ОДС НВЭС | нд | П | 2024 | нд | Мультиплексор СЦИ уровня доступа, 80 км | техническое обоснование инвестиционного проекта | нд | ХМАО | 1 | 1 | 1 ед | А7-03 | 2142 | 1.09 | 2334.78 | нд
1.2.4.2 | Организация канала связи с установкой устройств ШПД на ПС 35 кВ Стройиндустриальная и на ДП ОДС НВЭС | M_TP1600.PR.0106 | УНЦ сети связи | ПС 35 кВ Стройиндустриальная, ДП ОДС НВЭС | нд | П | 2024 | нд | Оборудование электропитания, 6 кВт | техническое обоснование инвестиционного проекта | нд | ХМАО | 1 | 1 | 1 объект | И14-07 | 1368 | 1.09 | 1491.12 | нд
1.2.4.2 | Организация канала связи с установкой устройств ШПД на ПС 35 кВ Стройиндустриальная и на ДП ОДС НВЭС | M_TP1600.PR.0106 | УНЦ сети связи | ПС 35 кВ Стройиндустриальная, ДП ОДС НВЭС | нд | П | 2024 | нд | ЛВС | техническое обоснование инвестиционного проекта | нд | ХМАО | 1 | 1 | 1 объект | И14-09 | 2687 | 1.09 | 2928.83 | нд
1.2.4.2 | Организация канала связи с установкой устройств ШПД на ПС 35 кВ Стройиндустриальная и на ДП ОДС НВЭС | M_TP1600.PR.0106 | УНЦ сети связи | ПС 35 кВ Стройиндустриальная, ДП ОДС НВЭС | нд | П | 2024 | нд | СКС | техническое обоснование инвестиционного проекта | нд | ХМАО | 1 | 1 | 1 объект | И14-10 | 744 | 1.09 | 810.96 | нд
1.2.4.2 | Организация канала связи с установкой устройств ШПД на ПС 35 кВ Стройиндустриальная и на ДП ОДС НВЭС | M_TP1600.PR.0106 | Затраты на проектно-изыскательские работы для отдельных элементов электрических сетей | ПС 35 кВ Стройиндустриальная, ДП ОДС НВЭС | нд | П | 2024 | нд | от 6 до 10,9 | техническое обоснование инвестиционного проекта | нд | ХМАО | 1 | 1 | 1 объект | П6-07 | 500 | 1 | 500 | нд
1.2.4.2 | Организация канала связи с установкой устройств ШПД на ПС 35 кВ Стройиндустриальная и на ДП ОДС НВЭС | M_TP1600.PR.0106 | Итого объем финансовых потребностей по инвестиционному проекту, тыс. рублей | нд | нд | нд | нд | нд | нд | нд | нд | нд | нд | нд | нд | нд | нд | нд | 8065.69 | нд
1.2.4.2 | Реконструкция телемеханики ПС 110 кВ КНС-37 филиала АО "Россети Тюмень" Нижневартовские ЭС | M_TP1600.PR.0104 | УНЦ АСУТП ПС и ТМ | ПС 110 кВ КНС-37 | нд | П | 2027 | 110 | 35 кВ и выше | техническое обоснование инвестиционного проекта | нд | ХМАО | 1 | 1 | 1 ед | А3-02 | 23531 | 1.09 | 25648.79 | нд
1.2.4.2 | Реконструкция телемеханики ПС 110 кВ КНС-37 филиала АО "Россети Тюмень" Нижневартовские ЭС | M_TP1600.PR.0104 | УНЦ АСУТП присоединения | ПС 110 кВ КНС-37 | нд | П | 2027 | 110 | 35 кВ и выше | техническое обоснование инвестиционного проекта | нд | ХМАО | 1 | 9 | 1 ед | А4-02 | 629 | 1.09 | 6170.49 | нд
1.2.4.2 | Реконструкция телемеханики ПС 110 кВ КНС-37 филиала АО "Россети Тюмень" Нижневартовские ЭС | M_TP1600.PR.0104 | Затраты на проектно-изыскательские работы для отдельных элементов электрических сетей | ПС 110 кВ КНС-37 | нд | П | 2027 | нд | от 21 до 50,9 | техническое обоснование инвестиционного проекта | нд | ХМАО | 1 | 1 | 1 объект | П6-09 | 3000 | 1 | 3000 | нд
1.2.4.2 | Реконструкция телемеханики ПС 110 кВ КНС-37 филиала АО "Россети Тюмень" Нижневартовские ЭС | M_TP1600.PR.0104 | Итого объем финансовых потребностей по инвестиционному проекту, тыс. рублей | нд | нд | нд | нд | нд | нд | нд | нд | нд | нд | нд | нд | нд | нд | нд | 34819.28 | нд
1.2.4.2 | Организация канала связи с установкой устройств ШПД на ПС 110 кВ Кетовская и ПС 110 кВ Заобье | M_TP1600.PR.0065 | УНЦ ВОСП | ПС 110 кВ Кетовская, ПС 110 кВ Заобье | нд | П | 2024 | нд | Мультиплексор СЦИ уровня доступа, 80 км | техническое обоснование инвестиционного проекта | нд | ХМАО | 1 | 1 | 1 ед | А7-03 | 2142 | 1.09 | 2334.78 | нд
1.2.4.2 | Организация канала связи с установкой устройств ШПД на ПС 110 кВ Кетовская и ПС 110 кВ Заобье | M_TP1600.PR.0065 | УНЦ сети связи | ПС 110 кВ Кетовская, ПС 110 кВ Заобье | нд | П | 2024 | нд | Оборудование электропитания, 6 кВт | техническое обоснование инвестиционного проекта | нд | ХМАО | 1 | 1 | 1 объект | И14-07 | 1368 | 1.09 | 1491.12 | нд
1.2.4.2 | Организация канала связи с установкой устройств ШПД на ПС 110 кВ Кетовская и ПС 110 кВ Заобье | M_TP1600.PR.0065 | УНЦ сети связи | ПС 110 кВ Кетовская, ПС 110 кВ Заобье | нд | П | 2024 | нд | ЛВС | техническое обоснование инвестиционного проекта | нд | ХМАО | 1 | 1 | 1 объект | И14-09 | 2687 | 1.09 | 2928.83 | нд
1.2.4.2 | Организация канала связи с установкой устройств ШПД на ПС 110 кВ Кетовская и ПС 110 кВ Заобье | M_TP1600.PR.0065 | УНЦ сети связи | ПС 110 кВ Кетовская, ПС 110 кВ Заобье | нд | П | 2024 | нд | СКС | техническое обоснование инвестиционного проекта | нд | ХМАО | 1 | 1 | 1 объект | И14-10 | 744 | 1.09 | 810.96 | нд
1.2.4.2 | Организация канала связи с установкой устройств ШПД на ПС 110 кВ Кетовская и ПС 110 кВ Заобье | M_TP1600.PR.0065 | Затраты на проектно-изыскательские работы для отдельных элементов электрических сетей | ПС 110 кВ Кетовская, ПС 110 кВ Заобье | нд | П | 2024 | нд | от 6 до 10,9 | техническое обоснование инвестиционного проекта | нд | ХМАО | 1 | 1 | 1 объект | П6-07 | 500 | 1 | 500 | нд
1.2.4.2 | Организация канала связи с установкой устройств ШПД на ПС 110 кВ Кетовская и ПС 110 кВ Заобье | M_TP1600.PR.0065 | Итого объем финансовых потребностей по инвестиционному проекту, тыс. рублей | нд | нд | нд | нд | нд | нд | нд | нд | нд | нд | нд | нд | нд | нд | нд | 8065.69 | нд
1.2.4.2 | Организация канала связи с установкой устройств ШПД на ПС 110 кВ Покамасовская и РПБ Урьевского РЭС Когалымских ЭС | M_TP1600.PR.0107 | УНЦ ВОСП | ПС 110 кВ Покамасовская, РПБ Урьевского РЭС Когалымских ЭС | нд | П | 2024 | нд | Мультиплексор СЦИ уровня доступа, 80 км | техническое обоснование инвестиционного проекта | нд | ХМАО | 1 | 1 | 1 ед | А7-03 | 2142 | 1.09 | 2334.78 | нд
1.2.4.2 | Организация канала связи с установкой устройств ШПД на ПС 110 кВ Покамасовская и РПБ Урьевского РЭС Когалымских ЭС | M_TP1600.PR.0107 | УНЦ сети связи | ПС 110 кВ Покамасовская, РПБ Урьевского РЭС Когалымских ЭС | нд | П | 2024 | нд | Оборудование электропитания, 6 кВт | техническое обоснование инвестиционного проекта | нд | ХМАО | 1 | 1 | 1 объект | И14-07 | 1368 | 1.09 | 1491.12 | нд
1.2.4.2 | Организация канала связи с установкой устройств ШПД на ПС 110 кВ Покамасовская и РПБ Урьевского РЭС Когалымских ЭС | M_TP1600.PR.0107 | УНЦ сети связи | ПС 110 кВ Покамасовская, РПБ Урьевского РЭС Когалымских ЭС | нд | П | 2024 | нд | ЛВС | техническое обоснование инвестиционного проекта | нд | ХМАО | 1 | 1 | 1 объект | И14-09 | 2687 | 1.09 | 2928.83 | нд
1.2.4.2 | Организация канала связи с установкой устройств ШПД на ПС 110 кВ Покамасовская и РПБ Урьевского РЭС Когалымских ЭС | M_TP1600.PR.0107 | УНЦ сети связи | ПС 110 кВ Покамасовская, РПБ Урьевского РЭС Когалымских ЭС | нд | П | 2024 | нд | СКС | техническое обоснование инвестиционного проекта | нд | ХМАО | 1 | 1 | 1 объект | И14-10 | 744 | 1.09 | 810.96 | нд
1.2.4.2 | Организация канала связи с установкой устройств ШПД на ПС 110 кВ Покамасовская и РПБ Урьевского РЭС Когалымских ЭС | M_TP1600.PR.0107 | Затраты на проектно-изыскательские работы для отдельных элементов электрических сетей | ПС 110 кВ Покамасовская, РПБ Урьевского РЭС Когалымских ЭС | нд | П | 2024 | нд | от 6 до 10,9 | техническое обоснование инвестиционного проекта | нд | ХМАО | 1 | 1 | 1 объект | П6-07 | 500 | 1 | 500 | нд
1.2.4.2 | Организация канала связи с установкой устройств ШПД на ПС 110 кВ Покамасовская и РПБ Урьевского РЭС Когалымских ЭС | M_TP1600.PR.0107 | Итого объем финансовых потребностей по инвестиционному проекту, тыс. рублей | нд | нд | нд | нд | нд | нд | нд | нд | нд | нд | нд | нд | нд | нд | нд | 8065.69 | нд
1.2.4.2 | Организация каналов связи и передачи данных по ВОЛС-ВЛ с ПС 110 кВ КНС-14 | M_TP1600.PR.0108 | УНЦ ВОСП | ПС 110 кВ КНС-14 | нд | П | 2025 | нд | Мультиплексор СЦИ транспортного уровня, 160 км | техническое обоснование инвестиционного проекта | нд | ХМАО | 1 | 1 | 1 ед. | А7-02 | 6886 | 1.09 | 7505.74 | нд
1.2.4.2 | Организация каналов связи и передачи данных по ВОЛС-ВЛ с ПС 110 кВ КНС-14 | M_TP1600.PR.0108 | УНЦ ОКСН | ПС 110 кВ КНС-14 | нд | П | 2025 | нд | 48 ОВ, 25кН | техническое обоснование инвестиционного проекта | нд | ХМАО | 1 | 0.75 | 1 км | О2-06-2 | 336 | 1.06 | 267.12 | нд
1.2.4.2 | Организация каналов связи и передачи данных по ВОЛС-ВЛ с ПС 110 кВ КНС-14 | M_TP1600.PR.0108 | Затраты на проектно-изыскательские работы для отдельных элементов электрических сетей | ПС 110 кВ КНС-14 | нд | П | 2025 | нд | от 6 до 10,9 | техническое обоснование инвестиционного проекта | нд | ХМАО | 1 | 1 | 1 объект | П6-07 | 500 | 1 | 500 | нд
1.2.4.2 | Организация каналов связи и передачи данных по ВОЛС-ВЛ с ПС 110 кВ КНС-14 | M_TP1600.PR.0108 | Итого объем финансовых потребностей по инвестиционному проекту, тыс. рублей | нд | нд | нд | нд | нд | нд | нд | нд | нд | нд | нд | нд | нд | нд | нд | 8272.86 | нд
1.2.4.2 | Организация каналов связи и передачи данных по ВОЛС-ВЛ на участке "ПС 110 кВ КНС-23 - ПС 110 кВ Факел" с заходами на ПС 110 кВ КНС-18, ПС 110 кВ КНС-22, ПС 110 кВ КНС-13 | M_TP1600.PR.0056 | УНЦ ВОСП | ПС 110 кВ КНС-23, ПС 110 кВ Факел, ПС 110 кВ КНС-18, ПС 110 кВ КНС-22, ПС 110 кВ КНС-13 | нд | П | 2026 | нд | Мультиплексор СЦИ транспортного уровня, 80 км | техническое обоснование инвестиционного проекта | нд | ХМАО | 1 | 5 | 1 ед. | А7-01 | 4791 | 1.09 | 26110.95 | нд
1.2.4.2 | Организация каналов связи и передачи данных по ВОЛС-ВЛ на участке "ПС 110 кВ КНС-23 - ПС 110 кВ Факел" с заходами на ПС 110 кВ КНС-18, ПС 110 кВ КНС-22, ПС 110 кВ КНС-13 | M_TP1600.PR.0056 | УНЦ ОКСН | ПС 110 кВ КНС-23, ПС 110 кВ Факел, ПС 110 кВ КНС-18, ПС 110 кВ КНС-22, ПС 110 кВ КНС-13 | нд | П | 2026 | нд | 48 ОВ, 25кН | техническое обоснование инвестиционного проекта | нд | ХМАО | 1 | 22.5 | 1 км | О2-06-2 | 336 | 1.06 | 8013.6 | нд
1.2.4.2 | Организация каналов связи и передачи данных по ВОЛС-ВЛ на участке "ПС 110 кВ КНС-23 - ПС 110 кВ Факел" с заходами на ПС 110 кВ КНС-18, ПС 110 кВ КНС-22, ПС 110 кВ КНС-13 | M_TP1600.PR.0056 | Затраты на проектно-изыскательские работы для отдельных элементов электрических сетей | ПС 110 кВ КНС-23, ПС 110 кВ Факел, ПС 110 кВ КНС-18, ПС 110 кВ КНС-22, ПС 110 кВ КНС-13 | нд | П | 2026 | нд | от 21 до 50,9 | техническое обоснование инвестиционного проекта | нд | ХМАО | 1 | 1 | 1 объект | П6-09 | 3000 | 1 | 3000 | нд
1.2.4.2 | Организация каналов связи и передачи данных по ВОЛС-ВЛ на участке "ПС 110 кВ КНС-23 - ПС 110 кВ Факел" с заходами на ПС 110 кВ КНС-18, ПС 110 кВ КНС-22, ПС 110 кВ КНС-13 | M_TP1600.PR.0056 | Итого объем финансовых потребностей по инвестиционному проекту, тыс. рублей | нд | нд | нд | нд | нд | нд | нд | нд | нд | нд | нд | нд | нд | нд | нд | 37124.55 | нд
1.2.4.2 | Организация канала связи с установкой устройств ШПД на ПС 110 кВ Каскад и РПБ Вахского РЭС | M_TP1600.PR.0060 | УНЦ ВОСП | ПС 110 кВ Каскад, РПБ Вахского РЭС | нд | П | 2024 | нд | Мультиплексор СЦИ уровня доступа, 80 км | техническое обоснование инвестиционного проекта | нд | ХМАО | 1 | 1 | 1 ед | А7-03 | 2142 | 1.09 | 2334.78 | нд
1.2.4.2 | Организация канала связи с установкой устройств ШПД на ПС 110 кВ Каскад и РПБ Вахского РЭС | M_TP1600.PR.0060 | УНЦ сети связи | ПС 110 кВ Каскад, РПБ Вахского РЭС | нд | П | 2024 | нд | Оборудование электропитания, 6 кВт | техническое обоснование инвестиционного проекта | нд | ХМАО | 1 | 1 | 1 объект | И14-07 | 1368 | 1.09 | 1491.12 | нд
1.2.4.2 | Организация канала связи с установкой устройств ШПД на ПС 110 кВ Каскад и РПБ Вахского РЭС | M_TP1600.PR.0060 | УНЦ сети связи | ПС 110 кВ Каскад, РПБ Вахского РЭС | нд | П | 2024 | нд | ЛВС | техническое обоснование инвестиционного проекта | нд | ХМАО | 1 | 1 | 1 объект | И14-09 | 2687 | 1.09 | 2928.83 | нд
1.2.4.2 | Организация канала связи с установкой устройств ШПД на ПС 110 кВ Каскад и РПБ Вахского РЭС | M_TP1600.PR.0060 | УНЦ сети связи | ПС 110 кВ Каскад, РПБ Вахского РЭС | нд | П | 2024 | нд | СКС | техническое обоснование инвестиционного проекта | нд | ХМАО | 1 | 1 | 1 объект | И14-10 | 744 | 1.09 | 810.96 | нд
1.2.4.2 | Организация канала связи с установкой устройств ШПД на ПС 110 кВ Каскад и РПБ Вахского РЭС | M_TP1600.PR.0060 | Затраты на проектно-изыскательские работы для отдельных элементов электрических сетей | ПС 110 кВ Каскад, РПБ Вахского РЭС | нд | П | 2024 | нд | от 6 до 10,9 | техническое обоснование инвестиционного проекта | нд | ХМАО | 1 | 1 | 1 объект | П6-07 | 500 | 1 | 500 | нд
1.2.4.2 | Организация канала связи с установкой устройств ШПД на ПС 110 кВ Каскад и РПБ Вахского РЭС | M_TP1600.PR.0060 | Итого объем финансовых потребностей по инвестиционному проекту, тыс. рублей | нд | нд | нд | нд | нд | нд | нд | нд | нд | нд | нд | нд | нд | нд | нд | 8065.69 | нд
1.2.4.2 | Организация канала связи с установкой устройств ШПД на ПС 110 кВ Сороминская и на РПБ Вахского РЭС | M_TP1600.PR.0062 | УНЦ ВОСП | ПС 110 кВ Сороминская, РПБ Вахского РЭС | нд | П | 2024 | нд | Мультиплексор СЦИ уровня доступа, 80 км | техническое обоснование инвестиционного проекта | нд | ХМАО | 1 | 1 | 1 ед | А7-03 | 2142 | 1.09 | 2334.78 | нд
1.2.4.2 | Организация канала связи с установкой устройств ШПД на ПС 110 кВ Сороминская и на РПБ Вахского РЭС | M_TP1600.PR.0062 | УНЦ сети связи | ПС 110 кВ Сороминская, РПБ Вахского РЭС | нд | П | 2024 | нд | Оборудование электропитания, 6 кВт | техническое обоснование инвестиционного проекта | нд | ХМАО | 1 | 1 | 1 объект | И14-07 | 1368 | 1.09 | 1491.12 | нд
1.2.4.2 | Организация канала связи с установкой устройств ШПД на ПС 110 кВ Сороминская и на РПБ Вахского РЭС | M_TP1600.PR.0062 | УНЦ сети связи | ПС 110 кВ Сороминская, РПБ Вахского РЭС | нд | П | 2024 | нд | ЛВС | техническое обоснование инвестиционного проекта | нд | ХМАО | 1 | 1 | 1 объект | И14-09 | 2687 | 1.09 | 2928.83 | нд
1.2.4.2 | Организация канала связи с установкой устройств ШПД на ПС 110 кВ Сороминская и на РПБ Вахского РЭС | M_TP1600.PR.0062 | УНЦ сети связи | ПС 110 кВ Сороминская, РПБ Вахского РЭС | нд | П | 2024 | нд | СКС | техническое обоснование инвестиционного проекта | нд | ХМАО | 1 | 1 | 1 объект | И14-10 | 744 | 1.09 | 810.96 | нд
1.2.4.2 | Организация канала связи с установкой устройств ШПД на ПС 110 кВ Сороминская и на РПБ Вахского РЭС | M_TP1600.PR.0062 | Затраты на проектно-изыскательские работы для отдельных элементов электрических сетей | ПС 110 кВ Сороминская, РПБ Вахского РЭС | нд | П | 2024 | нд | от 6 до 10,9 | техническое обоснование инвестиционного проекта | нд | ХМАО | 1 | 1 | 1 объект | П6-07 | 500 | 1 | 500 | нд
1.2.4.2 | Организация канала связи с установкой устройств ШПД на ПС 110 кВ Сороминская и на РПБ Вахского РЭС | M_TP1600.PR.0062 | Итого объем финансовых потребностей по инвестиционному проекту, тыс. рублей | нд | нд | нд | нд | нд | нд | нд | нд | нд | нд | нд | нд | нд | нд | нд | 8065.69 | нд
1.2.4.2 | Организация канала связи с установкой устройств ШПД на ПС 110 кВ Сороминская и на ПС 110 кВ Ершовая | M_TP1600.PR.0063 | УНЦ ВОСП | ПС 110 кВ Сороминская, ПС 110 кВ Ершовая | нд | П | 2024 | нд | Мультиплексор СЦИ уровня доступа, 80 км | техническое обоснование инвестиционного проекта | нд | ХМАО | 1 | 1 | 1 ед | А7-03 | 2142 | 1.09 | 2334.78 | нд
1.2.4.2 | Организация канала связи с установкой устройств ШПД на ПС 110 кВ Сороминская и на ПС 110 кВ Ершовая | M_TP1600.PR.0063 | УНЦ сети связи | ПС 110 кВ Сороминская, ПС 110 кВ Ершовая | нд | П | 2024 | нд | Оборудование электропитания, 6 кВт | техническое обоснование инвестиционного проекта | нд | ХМАО | 1 | 1 | 1 объект | И14-07 | 1368 | 1.09 | 1491.12 | нд
1.2.4.2 | Организация канала связи с установкой устройств ШПД на ПС 110 кВ Сороминская и на ПС 110 кВ Ершовая | M_TP1600.PR.0063 | УНЦ сети связи | ПС 110 кВ Сороминская, ПС 110 кВ Ершовая | нд | П | 2024 | нд | ЛВС | техническое обоснование инвестиционного проекта | нд | ХМАО | 1 | 1 | 1 объект | И14-09 | 2687 | 1.09 | 2928.83 | нд
1.2.4.2 | Организация канала связи с установкой устройств ШПД на ПС 110 кВ Сороминская и на ПС 110 кВ Ершовая | M_TP1600.PR.0063 | УНЦ сети связи | ПС 110 кВ Сороминская, ПС 110 кВ Ершовая | нд | П | 2024 | нд | СКС | техническое обоснование инвестиционного проекта | нд | ХМАО | 1 | 1 | 1 объект | И14-10 | 744 | 1.09 | 810.96 | нд
1.2.4.2 | Организация канала связи с установкой устройств ШПД на ПС 110 кВ Сороминская и на ПС 110 кВ Ершовая | M_TP1600.PR.0063 | Затраты на проектно-изыскательские работы для отдельных элементов электрических сетей | ПС 110 кВ Сороминская, ПС 110 кВ Ершовая | нд | П | 2024 | нд | от 6 до 10,9 | техническое обоснование инвестиционного проекта | нд | ХМАО | 1 | 1 | 1 объект | П6-07 | 500 | 1 | 500 | нд
1.2.4.2 | Организация канала связи с установкой устройств ШПД на ПС 110 кВ Сороминская и на ПС 110 кВ Ершовая | M_TP1600.PR.0063 | Итого объем финансовых потребностей по инвестиционному проекту, тыс. рублей | нд | нд | нд | нд | нд | нд | нд | нд | нд | нд | нд | нд | нд | нд | нд | 8065.69 | нд
1.2.4.2 | Организация каналов связи и передачи данных по ВОЛС-ВЛ с ПС 110 кВ Молодёжная | M_TP1600.PR.0061 | УНЦ ВОСП | ПС 110 кВ Молодёжная | нд | П | 2026 | нд | Мультиплексор СЦИ транспортного уровня, 80 км | техническое обоснование инвестиционного проекта | нд | ХМАО | 1 | 2 | 1 ед. | А7-01 | 4791 | 1.09 | 10444.38 | нд
1.2.4.2 | Организация каналов связи и передачи данных по ВОЛС-ВЛ с ПС 110 кВ Молодёжная | M_TP1600.PR.0061 | УНЦ ОКСН | ПС 110 кВ Молодёжная | нд | П | 2026 | нд | 48 ОВ, 25кН | техническое обоснование инвестиционного проекта | нд | ХМАО | 1 | 1.2 | 1 км | О2-06-2 | 336 | 1.06 | 427.392 | нд
1.2.4.2 | Организация каналов связи и передачи данных по ВОЛС-ВЛ с ПС 110 кВ Молодёжная | M_TP1600.PR.0061 | Затраты на проектно-изыскательские работы для отдельных элементов электрических сетей | ПС 110 кВ Молодёжная | нд | П | 2026 | нд | от 6 до 10,9 | техническое обоснование инвестиционного проекта | нд | ХМАО | 1 | 1 | 1 объект | П6-07 | 500 | 1 | 500 | нд
1.2.4.2 | Организация каналов связи и передачи данных по ВОЛС-ВЛ с ПС 110 кВ Молодёжная | M_TP1600.PR.0061 | Итого объем финансовых потребностей по инвестиционному проекту, тыс. рублей | нд | нд | нд | нд | нд | нд | нд | нд | нд | нд | нд | нд | нд | нд | нд | 11371.772 | нд
1.2.4.2 | Реконструкция ПС 110 кВ Меридиан (замена шкафа ДЗШ-110 кВ - 1шт; замена шкафа ШСВ-110кВ -1шт.) | M_TP1600.PS.0175 | УНЦ РЗА | ПС 110 кВ Меридиан | нд | П | 2026 | 110 | Резервная РЗА линии (РЗА электрической сети) | техническое обоснование инвестиционного проекта | нд | ХМАО | 1 | 2 | 1 ед. | И11-18-3 | 1086 | 1.09 | 2367.48 | нд
1.2.4.2 | Реконструкция ПС 110 кВ Меридиан (замена шкафа ДЗШ-110 кВ - 1шт; замена шкафа ШСВ-110кВ -1шт.) | M_TP1600.PS.0175 | УНЦ РЗА | ПС 110 кВ Меридиан | нд | П | 2026 | 110 | Автоматика управления выключателем присоединения | техническое обоснование инвестиционного проекта | нд | ХМАО | 1 | 2 | 1 ед. | И11-16-3 | 717 | 1.09 | 1563.06 | нд
1.2.4.2 | Реконструкция ПС 110 кВ Меридиан (замена шкафа ДЗШ-110 кВ - 1шт; замена шкафа ШСВ-110кВ -1шт.) | M_TP1600.PS.0175 | УНЦ контрольного (силового) кабеля | ПС 110 кВ Меридиан | нд | П | 2026 | нд | 2,5 мм2; 4 жилы | техническое обоснование инвестиционного проекта | нд | ХМАО | 1,75 | 0.06 | 1 км. | Н3-02-1 | 199 | 1.17 | 24.4471 | нд
1.2.4.2 | Реконструкция ПС 110 кВ Меридиан (замена шкафа ДЗШ-110 кВ - 1шт; замена шкафа ШСВ-110кВ -1шт.) | M_TP1600.PS.0175 | УНЦ контрольного (силового) кабеля | ПС 110 кВ Меридиан | нд | П | 2026 | нд | 2,5 мм2; 5 жил | техническое обоснование инвестиционного проекта | нд | ХМАО | 1 | 0.6 | 1 км. | Н3-02-2 | 215 | 1.17 | 150.93 | нд
1.2.4.2 | Реконструкция ПС 110 кВ Меридиан (замена шкафа ДЗШ-110 кВ - 1шт; замена шкафа ШСВ-110кВ -1шт.) | M_TP1600.PS.0175 | УНЦ контрольного (силового) кабеля | ПС 110 кВ Меридиан | нд | П | 2026 | нд | 1,5 мм2; 4 жилы | техническое обоснование инвестиционного проекта | нд | ХМАО | 1 | 0.1 | 1 км. | Н3-01-1 | 158 | 1.17 | 18.486 | нд
1.2.4.2 | Реконструкция ПС 110 кВ Меридиан (замена шкафа ДЗШ-110 кВ - 1шт; замена шкафа ШСВ-110кВ -1шт.) | M_TP1600.PS.0175 | УНЦ контрольного (силового) кабеля | ПС 110 кВ Меридиан | нд | П | 2026 | нд | 1,5 мм2; 5 жил | техническое обоснование инвестиционного проекта | нд | ХМАО | 2,8 | 0.6 | 1 км. | Н3-01-2 | 168 | 1.17 | 330.2208 | нд
1.2.4.2 | Реконструкция ПС 110 кВ Меридиан (замена шкафа ДЗШ-110 кВ - 1шт; замена шкафа ШСВ-110кВ -1шт.) | M_TP1600.PS.0175 | Затраты на проектно-изыскательские работы для отдельных элементов электрических сетей | ПС 110 кВ Меридиан | нд | П | 2026 | нд | от 1,1 до 5,9 | техническое обоснование инвестиционного проекта | нд | ХМАО | 1 | 1 | 1 объект | П6-06 | 300 | 1 | 300 | нд
1.2.4.2 | Реконструкция ПС 110 кВ Меридиан (замена шкафа ДЗШ-110 кВ - 1шт; замена шкафа ШСВ-110кВ -1шт.) | M_TP1600.PS.0175 | Итого объем финансовых потребностей по инвестиционному проекту, тыс. рублей | нд | нд | нд | нд | нд | нд | нд | нд | нд | нд | нд | нд | нд | нд | нд | 4754.624 | нд
1.2.4.2 | Реконструкция ПС 110 кВ Гидронамыв (замена шкафов ДЗО -110кВ -2шт. замена шкафа СВ-110 кВ - 1шт) | M_TP1600.PS.0174 | УНЦ РЗА | ПС 110 кВ Гидронамыв | нд | П | 2026 | 110 | Резервная РЗА линии (РЗА электрической сети) | техническое обоснование инвестиционного проекта | нд | ХМАО | 1 | 3 | 1 ед. | И11-18-3 | 1086 | 1.09 | 3551.22 | нд
1.2.4.2 | Реконструкция ПС 110 кВ Гидронамыв (замена шкафов ДЗО -110кВ -2шт. замена шкафа СВ-110 кВ - 1шт) | M_TP1600.PS.0174 | УНЦ РЗА | ПС 110 кВ Гидронамыв | нд | П | 2026 | 110 | Автоматика управления выключателем присоединения | техническое обоснование инвестиционного проекта | нд | ХМАО | 1 | 3 | 1 ед. | И11-16-3 | 717 | 1.09 | 2344.59 | нд
1.2.4.2 | Реконструкция ПС 110 кВ Гидронамыв (замена шкафов ДЗО -110кВ -2шт. замена шкафа СВ-110 кВ - 1шт) | M_TP1600.PS.0174 | УНЦ контрольного (силового) кабеля | ПС 110 кВ Гидронамыв | нд | П | 2026 | нд | 2,5 мм2; 4 жилы | техническое обоснование инвестиционного проекта | нд | ХМАО | 1,75 | 0.09 | 1 км. | Н3-02-1 | 199 | 1.17 | 36.6707 | нд
1.2.4.2 | Реконструкция ПС 110 кВ Гидронамыв (замена шкафов ДЗО -110кВ -2шт. замена шкафа СВ-110 кВ - 1шт) | M_TP1600.PS.0174 | УНЦ контрольного (силового) кабеля | ПС 110 кВ Гидронамыв | нд | П | 2026 | нд | 2,5 мм2; 5 жил | техническое обоснование инвестиционного проекта | нд | ХМАО | 1 | 0.9 | 1 км. | Н3-02-2 | 215 | 1.17 | 226.395 | нд
1.2.4.2 | Реконструкция ПС 110 кВ Гидронамыв (замена шкафов ДЗО -110кВ -2шт. замена шкафа СВ-110 кВ - 1шт) | M_TP1600.PS.0174 | УНЦ контрольного (силового) кабеля | ПС 110 кВ Гидронамыв | нд | П | 2026 | нд | 1,5 мм2; 4 жилы | техническое обоснование инвестиционного проекта | нд | ХМАО | 1 | 0.15 | 1 км. | Н3-01-1 | 158 | 1.17 | 27.729 | нд
1.2.4.2 | Реконструкция ПС 110 кВ Гидронамыв (замена шкафов ДЗО -110кВ -2шт. замена шкафа СВ-110 кВ - 1шт) | M_TP1600.PS.0174 | УНЦ контрольного (силового) кабеля | ПС 110 кВ Гидронамыв | нд | П | 2026 | нд | 1,5 мм2; 5 жил | техническое обоснование инвестиционного проекта | нд | ХМАО | 2,8 | 0.9 | 1 км. | Н3-01-2 | 168 | 1.17 | 495.3312 | нд
1.2.4.2 | Реконструкция ПС 110 кВ Гидронамыв (замена шкафов ДЗО -110кВ -2шт. замена шкафа СВ-110 кВ - 1шт) | M_TP1600.PS.0174 | Затраты на проектно-изыскательские работы для отдельных элементов электрических сетей | ПС 110 кВ Гидронамыв | нд | П | 2026 | нд | от 1,1 до 5,9 | техническое обоснование инвестиционного проекта | нд | ХМАО | 1 | 1 | 1 объект | П6-06 | 300 | 1 | 300 | нд
1.2.4.2 | Реконструкция ПС 110 кВ Гидронамыв (замена шкафов ДЗО -110кВ -2шт. замена шкафа СВ-110 кВ - 1шт) | M_TP1600.PS.0174 | Итого объем финансовых потребностей по инвестиционному проекту, тыс. рублей | нд | нд | нд | нд | нд | нд | нд | нд | нд | нд | нд | нд | нд | нд | нд | 6981.9359 | нд
1.2.4.2 | Модернизация ПС 110 кВ Южная (установка распределенной защиты от однофазных замыканий на землю 1С-10кВ, 2С-10кВ, 3С-10кВ, 4С-10кВ с функцией определения поврежденного фидера - 4шт.) | M_TP1600.PS.0124 | УНЦ РЗА | ПС 110 кВ Южная | нд | П | 2026 | 110 | РЗА шин до 24 присоединений | техническое обоснование инвестиционного проекта | 09.12.2021 | ХМАО | 1 | 2 | 1 ед | И11-03-2 | 3999 | 1.09 | 8717.82 | нд
1.2.4.2 | Модернизация ПС 110 кВ Южная (установка распределенной защиты от однофазных замыканий на землю 1С-10кВ, 2С-10кВ, 3С-10кВ, 4С-10кВ с функцией определения поврежденного фидера - 4шт.) | M_TP1600.PS.0124 | УНЦ контрольного (силового) кабеля | ПС 110 кВ Южная | нд | П | 2026 | 110 | 2,5 мм2; 5 жил | техническое обоснование инвестиционного проекта | 09.12.2021 | ХМАО | 1 | 4 | км. | Н3-02-2 | 215 | 1.17 | 1006.2 | нд
1.2.4.2 | Модернизация ПС 110 кВ Южная (установка распределенной защиты от однофазных замыканий на землю 1С-10кВ, 2С-10кВ, 3С-10кВ, 4С-10кВ с функцией определения поврежденного фидера - 4шт.) | M_TP1600.PS.0124 | Затраты на проектно-изыскательские работы для отдельных элементов электрических сетей | ПС 110 кВ Южная | нд | П | 2026 | 110 | от 1,1 до 5,9 | техническое обоснование инвестиционного проекта | 09.12.2021 | ХМАО | 1 | 1 | 1 объект | П6-06 | 300 | 1 | 300 | нд
1.2.4.2 | Модернизация ПС 110 кВ Южная (установка распределенной защиты от однофазных замыканий на землю 1С-10кВ, 2С-10кВ, 3С-10кВ, 4С-10кВ с функцией определения поврежденного фидера - 4шт.) | M_TP1600.PS.0124 | Итого объем финансовых потребностей по инвестиционному проекту, тыс. рублей | нд | нд | нд | нд | нд | нд | нд | нд | нд | нд | нд | нд | нд | нд | нд | 10024.02 | нд
1.2.4.2 | Модернизация ПС 110 кВ Гидронамыв (установка распределенной защиты от однофазных замыканий на землю 1С-6кВ, 2С-6кВ с функцией определения поврежденного фидера - 2шт.) | M_TP1600.PS.0142 | УНЦ РЗА | ПС 110 кВ Гидронамыв | нд | П | 2026 | 110 | РЗА шин до 18 присоединений | техническое обоснование инвестиционного проекта | 09.12.2021 | ХМАО | 1 | 1 | 1 ед | И11-02-2 | 3318 | 1.09 | 3616.62 | нд
1.2.4.2 | Модернизация ПС 110 кВ Гидронамыв (установка распределенной защиты от однофазных замыканий на землю 1С-6кВ, 2С-6кВ с функцией определения поврежденного фидера - 2шт.) | M_TP1600.PS.0142 | УНЦ контрольного (силового) кабеля | ПС 110 кВ Гидронамыв | нд | П | 2026 | 110 | 2,5 мм2; 5 жил | техническое обоснование инвестиционного проекта | 09.12.2021 | ХМАО | 1 | 2 | км. | Н3-02-2 | 215 | 1.17 | 503.1 | нд
1.2.4.2 | Модернизация ПС 110 кВ Гидронамыв (установка распределенной защиты от однофазных замыканий на землю 1С-6кВ, 2С-6кВ с функцией определения поврежденного фидера - 2шт.) | M_TP1600.PS.0142 | Затраты на проектно-изыскательские работы для отдельных элементов электрических сетей | ПС 110 кВ Гидронамыв | нд | П | 2026 | 110 | от 1,1 до 5,9 | техническое обоснование инвестиционного проекта | 09.12.2021 | ХМАО | 1 | 1 | 1 объект | П6-06 | 300 | 1 | 300 | нд
1.2.4.2 | Модернизация ПС 110 кВ Гидронамыв (установка распределенной защиты от однофазных замыканий на землю 1С-6кВ, 2С-6кВ с функцией определения поврежденного фидера - 2шт.) | M_TP1600.PS.0142 | Итого объем финансовых потребностей по инвестиционному проекту, тыс. рублей | нд | нд | нд | нд | нд | нд | нд | нд | нд | нд | нд | нд | нд | нд | нд | 4419.72 | нд
1.2.4.2 | Техническое перевооружение систем ВЧ связи в Нижневартовских ЭС | M_TP1600.PR.0064 | УНЦ системы ВЧ связи 35-750 кВ | ПС 110 кВ КНС-19, ПС 110 кВ Новопокурская, ПС 110 кВ Савкинская, ПС 110 кВ Пермяк, ПС 110 кВ КНС-2 Варьеганского м/р, ПС 110 кВ КНС-27, ПС 110 кВ Сороминская, ПС 110 кВ КНС-1 Варьёганского м/р, ПС 110 кВ КНС-3 Вахского РЭС, ПС 110 кВ Ершовая, ПС 110 кВ КНС-3 Тагринского м/р, ПС 110 кВ Истоминская | нд | П | 2025 | 110 | Комбинированная аппаратура по ВЧ (ВОЛС) | техническое обоснование инвестиционного проекта | нд | ХМАО | 1 | 24 | 1 ед | А6-07 | 1442 | 1.15 | 39799.2 | нд
1.2.4.2 | Техническое перевооружение систем ВЧ связи в Нижневартовских ЭС | M_TP1600.PR.0064 | Затраты на проектно-изыскательские работы для отдельных элементов электрических сетей | ПС 110 кВ КНС-19, ПС 110 кВ Новопокурская, ПС 110 кВ Савкинская, ПС 110 кВ Пермяк, ПС 110 кВ КНС-2 Варьеганского м/р, ПС 110 кВ КНС-27, ПС 110 кВ Сороминская, ПС 110 кВ КНС-1 Варьёганского м/р, ПС 110 кВ КНС-3 Вахского РЭС, ПС 110 кВ Ершовая, ПС 110 кВ КНС-3 Тагринского м/р, ПС 110 кВ Истоминская | нд | П | 2025 | 110 | от 21 до 50,9 | техническое обоснование инвестиционного проекта | нд | ХМАО | 1 | 1 | 1 объект | П6-09 | 3000 | 1 | 3000 | нд
1.2.4.2 | Техническое перевооружение систем ВЧ связи в Нижневартовских ЭС | M_TP1600.PR.0064 | Итого объем финансовых потребностей по инвестиционному проекту, тыс. рублей | нд | нд | нд | нд | нд | нд | нд | нд | нд | нд | нд | нд | нд | нд | нд | 42799.2 | нд
1.2.4.2 | Реконструкция телемеханики ПС 110 кВ КНС-33 филиала АО "Россети Тюмень" Нижневартовские ЭС | M_TP1600.PR.0101 | УНЦ АСУТП ПС и ТМ | ПС 110 кВ КНС-33 | нд | П | 2027 | 110 | 35 кВ и выше | техническое обоснование инвестиционного проекта | нд | ХМАО | 1 | 1 | 1 ед | А3-02 | 23531 | 1.09 | 25648.79 | нд
1.2.4.2 | Реконструкция телемеханики ПС 110 кВ КНС-33 филиала АО "Россети Тюмень" Нижневартовские ЭС | M_TP1600.PR.0101 | УНЦ АСУТП присоединения | ПС 110 кВ КНС-33 | нд | П | 2027 | 110 | 35 кВ и выше | техническое обоснование инвестиционного проекта | нд | ХМАО | 1 | 9 | 1 ед | А4-02 | 629 | 1.09 | 6170.49 | нд
1.2.4.2 | Реконструкция телемеханики ПС 110 кВ КНС-33 филиала АО "Россети Тюмень" Нижневартовские ЭС | M_TP1600.PR.0101 | Затраты на проектно-изыскательские работы для отдельных элементов электрических сетей | ПС 110 кВ КНС-33 | нд | П | 2027 | нд | от 21 до 50,9 | техническое обоснование инвестиционного проекта | нд | ХМАО | 1 | 1 | 1 объект | П6-09 | 3000 | 1 | 3000 | нд
1.2.4.2 | Реконструкция телемеханики ПС 110 кВ КНС-33 филиала АО "Россети Тюмень" Нижневартовские ЭС | M_TP1600.PR.0101 | Итого объем финансовых потребностей по инвестиционному проекту, тыс. рублей | нд | нд | нд | нд | нд | нд | нд | нд | нд | нд | нд | нд | нд | нд | нд | 34819.28 | нд
1.3.1 | Надстройка 220 кВ на ПП Угутский с ВЛ 220 кВ (новое строительство ОРУ 220 кВ с автотрансформаторной мощностью 2х125 МВА и ВЛ протяженностью 2х79,937 км) | I_NS1200.PS.0037 | УНЦ ячейки выключателя НУ 110-750 кВ | ПС | нд | П | 2028 | 220 | Iном вне зависимости, Iоткл 50 кА | Приказ об утверждении ПСД | от 17.05.2023 № 6-Э | ХМАО | 1 | 4 | 1 ячейка | В1-03-2 | 74557 | 1.16 | 345944.48 | Утв. ПСД от 17.05.2023 №6-Э
1.3.1 | Надстройка 220 кВ на ПП Угутский с ВЛ 220 кВ (новое строительство ОРУ 220 кВ с автотрансформаторной мощностью 2х125 МВА и ВЛ протяженностью 2х79,937 км) | I_NS1200.PS.0037 | УНЦ ячейки выключателя НУ 110-750 кВ | ПС | нд | П | 2028 | 110 | Iном 2500 А, Iоткл 40 кА | Приказ об утверждении ПСД | от 17.05.2023 № 6-Э | ХМАО | 1 | 2 | 1 ячейка | В1-01-1 | 23135 | 1.16 | 53673.2 | Утв. ПСД от 17.05.2023 №6-Э
1.3.1 | Надстройка 220 кВ на ПП Угутский с ВЛ 220 кВ (новое строительство ОРУ 220 кВ с автотрансформаторной мощностью 2х125 МВА и ВЛ протяженностью 2х79,937 км) | I_NS1200.PS.0037 | УНЦ ячейки выключателя НУ 6-35 кВ | ПС | нд | П | 2028 | 6 | Iном 1000(1250) А, Iоткл 25 кА | Приказ об утверждении ПСД | от 17.05.2023 № 6-Э | ХМАО | 1 | 10 | 1 ячейка | В2-03-2 | 2768 | 1.16 | 32108.8 | Утв. ПСД от 17.05.2023 №6-Э
1.3.1 | Надстройка 220 кВ на ПП Угутский с ВЛ 220 кВ (новое строительство ОРУ 220 кВ с автотрансформаторной мощностью 2х125 МВА и ВЛ протяженностью 2х79,937 км) | I_NS1200.PS.0037 | УНЦ ячейки трансформатора 150-500 кВ | ПС | нд | П | 2028 | 220 | АТ 220(150)/110/HH, 125 МВА | Приказ об утверждении ПСД | от 17.05.2023 № 6-Э | ХМАО | 1 | 2 | 1 ячейка | Т2-04-1 | 165319 | 1.11 | 367008.18 | Утв. ПСД от 17.05.2023 №6-Э
1.3.1 | Надстройка 220 кВ на ПП Угутский с ВЛ 220 кВ (новое строительство ОРУ 220 кВ с автотрансформаторной мощностью 2х125 МВА и ВЛ протяженностью 2х79,937 км) | I_NS1200.PS.0037 | УНЦ АСУТП ПС и ТМ | ПС | нд | П | 2028 | 220 | АСУТП и ТМ в целом на ПС 220кВ | Приказ об утверждении ПСД | от 17.05.2023 № 6-Э | ХМАО | 1 | 1 | 1 ед. | А3-03 | 35620 | 1.09 | 38825.8 | Утв. ПСД от 17.05.2023 №6-Э
1.3.1 | Надстройка 220 кВ на ПП Угутский с ВЛ 220 кВ (новое строительство ОРУ 220 кВ с автотрансформаторной мощностью 2х125 МВА и ВЛ протяженностью 2х79,937 км) | I_NS1200.PS.0037 | УНЦ АСУТП присоединения | ПС | нд | П | 2028 | 220 | 35 кВ и выше | Приказ об утверждении ПСД | от 17.05.2023 № 6-Э | ХМАО | 1 | 17 | 1 ед. | А4-02 | 629 | 1.09 | 11655.37 | Утв. ПСД от 17.05.2023 №6-Э
1.3.1 | Надстройка 220 кВ на ПП Угутский с ВЛ 220 кВ (новое строительство ОРУ 220 кВ с автотрансформаторной мощностью 2х125 МВА и ВЛ протяженностью 2х79,937 км) | I_NS1200.PS.0037 | УНЦ системы ВЧ связи 35-750 Кв | ПС | нд | П | 2028 | нд | Комбинированная аппаратура по ВЧ (ВОЛС) | Приказ об утверждении ПСД | от 17.05.2023 № 6-Э | ХМАО | 1 | 8 | 1 ед | А6-07 | 1442 | 1.15 | 13266.4 | Утв. ПСД от 17.05.2023 №6-Э
1.3.1 | Надстройка 220 кВ на ПП Угутский с ВЛ 220 кВ (новое строительство ОРУ 220 кВ с автотрансформаторной мощностью 2х125 МВА и ВЛ протяженностью 2х79,937 км) | I_NS1200.PS.0037 | УНЦ постоянной части ПС | ПС | нд | П | 2028 | 220 | Открытая ПС | Приказ об утверждении ПСД | от 17.05.2023 № 6-Э | ХМАО | 1 | 1 | 1 ед | З1-03 | 154798 | 1.31 | 202785.38 | Утв. ПСД от 17.05.2023 №6-Э
1.3.1 | Надстройка 220 кВ на ПП Угутский с ВЛ 220 кВ (новое строительство ОРУ 220 кВ с автотрансформаторной мощностью 2х125 МВА и ВЛ протяженностью 2х79,937 км) | I_NS1200.PS.0037 | УНЦ подготовки и устройства территории ПС (ЗПС) | ПС | нд | П | 2028 | 220 | снятие почвенно-растительного слоя, озеленение участка, рекультивация земель, устройство проездов, установка внутреннего и внешнего ограждений, устройство заземления, устройство свайного поля | Приказ об утверждении ПСД | от 17.05.2023 № 6-Э | ХМАО | 1 | 9332 | 1 м2 | Б1-11 | 3.33 | 1 | 31075.56 | Утв. ПСД от 17.05.2023 №6-Э
1.3.1 | Надстройка 220 кВ на ПП Угутский с ВЛ 220 кВ (новое строительство ОРУ 220 кВ с автотрансформаторной мощностью 2х125 МВА и ВЛ протяженностью 2х79,937 км) | I_NS1200.PS.0037 | УНЦ подготовки и устройства территории ПС (ЗПС) | ПС | нд | П | 2028 | 110 | снятие почвенно-растительного слоя, озеленение участка, рекультивация земель, устройство проездов, установка внутреннего и внешнего ограждений, устройство заземления, устройство свайного поля | Приказ об утверждении ПСД | от 17.05.2023 № 6-Э | ХМАО | 1 | 1666 | 1 м2 | Б1-11 | 3.33 | 1 | 5547.78 | Утв. ПСД от 17.05.2023 №6-Э
1.3.1 | Надстройка 220 кВ на ПП Угутский с ВЛ 220 кВ (новое строительство ОРУ 220 кВ с автотрансформаторной мощностью 2х125 МВА и ВЛ протяженностью 2х79,937 км) | I_NS1200.PS.0037 | УНЦ подготовки и устройства территории ПС (ЗПС) | ПС | нд | П | 2028 | 35 | снятие почвенно-растительного слоя, озеленение участка, рекультивация земель, устройство проездов, установка внутреннего и внешнего ограждений, устройство заземления, устройство свайного поля | Приказ об утверждении ПСД | от 17.05.2023 № 6-Э | ХМАО | 1 | 666 | 1 м2 | Б1-11 | 3.33 | 1 | 2217.78 | Утв. ПСД от 17.05.2023 №6-Э
1.3.1 | Надстройка 220 кВ на ПП Угутский с ВЛ 220 кВ (новое строительство ОРУ 220 кВ с автотрансформаторной мощностью 2х125 МВА и ВЛ протяженностью 2х79,937 км) | I_NS1200.PS.0037 | Затраты на кадастровые работы ПС (ЗПС)и работы по установлению земельно-правовых отношений | ПС | нд | П | 2028 | нд | 1 га | Приказ об утверждении ПСД | от 17.05.2023 № 6-Э | ХМАО | 1 | 2.56 | 1 га | П11-01 | 2014 | 1 | 5155.84 | Утв. ПСД от 17.05.2023 №6-Э
1.3.1 | Надстройка 220 кВ на ПП Угутский с ВЛ 220 кВ (новое строительство ОРУ 220 кВ с автотрансформаторной мощностью 2х125 МВА и ВЛ протяженностью 2х79,937 км) | I_NS1200.PS.0037 | Затраты на проектно-изыскательские работы для отдельных элементов электрических сетей | ПС | нд | П | 2028 | нд | от 1001 до 1500,9 | Приказ об утверждении ПСД | от 17.05.2023 № 6-Э | ХМАО | 1 | 1 | 1 ед. | П6-14 | 75000 | 1 | 75000 | Утв. ПСД от 17.05.2023 №6-Э
1.3.1 | Надстройка 220 кВ на ПП Угутский с ВЛ 220 кВ (новое строительство ОРУ 220 кВ с автотрансформаторной мощностью 2х125 МВА и ВЛ протяженностью 2х79,937 км) | I_NS1200.PS.0037 | УНЦ ВЛ 0,4-750 кВ на строительно-монтажные работы без опор и провода | ВЛ | нд | П | 2028 | 220 | двухцепная, все типы опор за исключением многогранных | Приказ об утверждении ПСД | от 17.05.2023 № 6-Э | ХМАО | 1 | 79.94 | 1 км | Л1-05-2 | 7962 | 1.28 | 814697.3184 | Утв. ПСД от 17.05.2023 №6-Э
1.3.1 | Надстройка 220 кВ на ПП Угутский с ВЛ 220 кВ (новое строительство ОРУ 220 кВ с автотрансформаторной мощностью 2х125 МВА и ВЛ протяженностью 2х79,937 км) | I_NS1200.PS.0037 | УНЦ опор ВЛ 0,4-750 кВ | ВЛ | нд | П | 2028 | 220 | двухцепная, все типы опор за исключением многогранных | Приказ об утверждении ПСД | от 17.05.2023 № 6-Э | ХМАО | 1 | 79.94 | 1 км | Л3-05-2 | 4685 | 1.06 | 396990.034 | Утв. ПСД от 17.05.2023 №6-Э
1.3.1 | Надстройка 220 кВ на ПП Угутский с ВЛ 220 кВ (новое строительство ОРУ 220 кВ с автотрансформаторной мощностью 2х125 МВА и ВЛ протяженностью 2х79,937 км) | I_NS1200.PS.0037 | УНЦ провода ВЛ 0,4-750 кВ сталеалюминиевого типа | ВЛ | нд | П | 2028 | 220 | Сечение фазного провода 240 мм2 | Приказ об утверждении ПСД | от 17.05.2023 № 6-Э | ХМАО | 2 | 79.94 | 1 км | Л5-06 | 895 | 1.06 | 151678.156 | Утв. ПСД от 17.05.2023 №6-Э
1.3.1 | Надстройка 220 кВ на ПП Угутский с ВЛ 220 кВ (новое строительство ОРУ 220 кВ с автотрансформаторной мощностью 2х125 МВА и ВЛ протяженностью 2х79,937 км) | I_NS1200.PS.0037 | УНЦ грозотроса ВЛ | ВЛ | нд | П | 2028 | нд | Диаметр 11,1 мм | Приказ об утверждении ПСД | от 17.05.2023 № 6-Э | ХМАО | 1 | 79.94 | 1 км | Л6-04 | 187.95 | 1.06 | 15926.2064 | Утв. ПСД от 17.05.2023 №6-Э
1.3.1 | Надстройка 220 кВ на ПП Угутский с ВЛ 220 кВ (новое строительство ОРУ 220 кВ с автотрансформаторной мощностью 2х125 МВА и ВЛ протяженностью 2х79,937 км) | I_NS1200.PS.0037 | УНЦ на вырубку (расширение, расчистку) просеки ВЛ (для всех субъектов Российской Федерации) | ВЛ | нд | П | 2028 | нд | Расчистка кустарников и мелколесья, вырубка деревьев и корчевка пней с диаметром ствола 12 см и более, вырубка деревьев и корчевка пней с диаметром ствола до 11 см | Приказ об утверждении ПСД | от 17.05.2023 № 6-Э | ХМАО | 1 | 62.46 | 1 га | Б7-03 | 261 | 1 | 16302.06 | Утв. ПСД от 17.05.2023 №6-Э
1.3.1 | Надстройка 220 кВ на ПП Угутский с ВЛ 220 кВ (новое строительство ОРУ 220 кВ с автотрансформаторной мощностью 2х125 МВА и ВЛ протяженностью 2х79,937 км) | I_NS1200.PS.0037 | УНЦ ВЛ 0,4-750 кВ на строительно-монтажные работы без опор и провода | ВЛ 110 кВ Восточный – Угутский I цепь | нд | П | 2028 | 110 | одноцепная, все типы опор за исключением многогранных | Приказ об утверждении ПСД | от 17.05.2023 № 6-Э | ХМАО | 1 | 0.383 | 1 км | Л1-04-1 | 2267 | 1.82 | 1580.235 | Утв. ПСД от 17.05.2023 №6-Э
1.3.1 | Надстройка 220 кВ на ПП Угутский с ВЛ 220 кВ (новое строительство ОРУ 220 кВ с автотрансформаторной мощностью 2х125 МВА и ВЛ протяженностью 2х79,937 км) | I_NS1200.PS.0037 | УНЦ опор ВЛ 0,4-750 кВ | ВЛ 110 кВ Восточный – Угутский I цепь | нд | П | 2028 | 110 | одноцепная, все типы опор за исключением многогранных | Приказ об утверждении ПСД | от 17.05.2023 № 6-Э | ХМАО | 1 | 0.383 | 1 км | Л3-04-1 | 1944 | 1.06 | 789.2251 | Утв. ПСД от 17.05.2023 №6-Э
1.3.1 | Надстройка 220 кВ на ПП Угутский с ВЛ 220 кВ (новое строительство ОРУ 220 кВ с автотрансформаторной мощностью 2х125 МВА и ВЛ протяженностью 2х79,937 км) | I_NS1200.PS.0037 | УНЦ ВЛ 0,4-750 кВ на строительно-монтажные работы без опор и провода | ВЛ 110 кВ Восточный – Угутский 4 I, II цепи. ВЛ 110 кВ Ср. Балык – Угутский I, II цепи ВЛ 110 кВ ПС Ср. Балык – ПС Арго I, II цепи | нд | П | 2028 | 110 | двухцепная, все типы опор за исключением многогранных | Приказ об утверждении ПСД | от 17.05.2023 № 6-Э | ХМАО | 1 | 0.559 | 1 км | Л1-04-2 | 3392 | 1.28 | 2427.0438 | Утв. ПСД от 17.05.2023 №6-Э
1.3.1 | Надстройка 220 кВ на ПП Угутский с ВЛ 220 кВ (новое строительство ОРУ 220 кВ с автотрансформаторной мощностью 2х125 МВА и ВЛ протяженностью 2х79,937 км) | I_NS1200.PS.0037 | УНЦ опор ВЛ 0,4-750 кВ | ВЛ 110 кВ Восточный – Угутский 4 I, II цепи. ВЛ 110 кВ Ср. Балык – Угутский I, II цепи ВЛ 110 кВ ПС Ср. Балык – ПС Арго I, II цепи | нд | П | 2028 | 110 | двухцепная, все типы опор за исключением многогранных | Приказ об утверждении ПСД | от 17.05.2023 № 6-Э | ХМАО | 1 | 0.56 | 1 км | Л3-04-2 | 3305 | 1.06 | 1961.848 | Утв. ПСД от 17.05.2023 №6-Э
1.3.1 | Надстройка 220 кВ на ПП Угутский с ВЛ 220 кВ (новое строительство ОРУ 220 кВ с автотрансформаторной мощностью 2х125 МВА и ВЛ протяженностью 2х79,937 км) | I_NS1200.PS.0037 | УНЦ провода ВЛ 0,4-750 кВ сталеалюминиевого типа | ВЛ 110 кВ Восточный – Угутский 4 I, II цепи. ВЛ 110 кВ Ср. Балык – Угутский I, II цепи | нд | П | 2028 | 110 | Сечение фазного провода 120 мм2 | Приказ об утверждении ПСД | от 17.05.2023 № 6-Э | ХМАО | 1 | 0.795 | 1 км | Л5-03 | 503 | 1.06 | 423.8781 | Утв. ПСД от 17.05.2023 №6-Э
1.3.1 | Надстройка 220 кВ на ПП Угутский с ВЛ 220 кВ (новое строительство ОРУ 220 кВ с автотрансформаторной мощностью 2х125 МВА и ВЛ протяженностью 2х79,937 км) | I_NS1200.PS.0037 | УНЦ провода ВЛ 0,4-750 кВ сталеалюминиевого типа | ВЛ 110 кВ ПС Ср. Балык – ПС Арго I, II цепи | нд | П | 2028 | 110 | Сечение фазного провода 150 мм2 | Приказ об утверждении ПСД | от 17.05.2023 № 6-Э | ХМАО | 1 | 0.147 | 1 км | Л5-04 | 583 | 1.06 | 90.8431 | Утв. ПСД от 17.05.2023 №6-Э
1.3.1 | Надстройка 220 кВ на ПП Угутский с ВЛ 220 кВ (новое строительство ОРУ 220 кВ с автотрансформаторной мощностью 2х125 МВА и ВЛ протяженностью 2х79,937 км) | I_NS1200.PS.0037 | УНЦ грозотроса ВЛ | ВЛ 110 кВ Восточный – Угутский 4 I, II цепи. ВЛ 110 кВ Ср. Балык – Угутский I, II цепи ВЛ 110 кВ ПС Ср. Балык – ПС Арго I, II цепи ВЛ 110 кВ Восточный – Угутский I цепь | нд | П | 2028 | нд | 9,1мм2 | Приказ об утверждении ПСД | от 17.05.2023 № 6-Э | ХМАО | 1 | 0.936 | 1 км | Л6-03 | 185 | 1.06 | 183.5496 | Утв. ПСД от 17.05.2023 №6-Э
1.3.1 | Надстройка 220 кВ на ПП Угутский с ВЛ 220 кВ (новое строительство ОРУ 220 кВ с автотрансформаторной мощностью 2х125 МВА и ВЛ протяженностью 2х79,937 км) | I_NS1200.PS.0037 | УНЦ ВЛ 0,4-750 кВ на строительно-монтажные работы без опор и провода | ВЛ 35 кВ Спартак I, II цепи ВЛ 35 кВ Майская I, II цепи ВЛ 35 кВ Дожимная I, II цепи | нд | П | 2028 | 35 | двухцепная, все типы опор за исключением многогранных | Приказ об утверждении ПСД | от 17.05.2023 № 6-Э | ХМАО | 1 | 0.627 | 1 км | Л1-04-2 | 3392 | 1.28 | 2722.2835 | Утв. ПСД от 17.05.2023 №6-Э
1.3.1 | Надстройка 220 кВ на ПП Угутский с ВЛ 220 кВ (новое строительство ОРУ 220 кВ с автотрансформаторной мощностью 2х125 МВА и ВЛ протяженностью 2х79,937 км) | I_NS1200.PS.0037 | УНЦ опор ВЛ 0,4-750 кВ | ВЛ 35 кВ Спартак I, II цепи ВЛ 35 кВ Майская I, II цепи ВЛ 35 кВ Дожимная I, II цепи | нд | П | 2028 | 35 | двухцепная, все типы опор за исключением многогранных | Приказ об утверждении ПСД | от 17.05.2023 № 6-Э | ХМАО | 1 | 0.627 | 1 км | Л3-04-2 | 3305 | 1.06 | 2196.5691 | Утв. ПСД от 17.05.2023 №6-Э
1.3.1 | Надстройка 220 кВ на ПП Угутский с ВЛ 220 кВ (новое строительство ОРУ 220 кВ с автотрансформаторной мощностью 2х125 МВА и ВЛ протяженностью 2х79,937 км) | I_NS1200.PS.0037 | УНЦ провода ВЛ 0,4-750 кВ сталеалюминиевого типа | ВЛ 35 кВ Майская I, II цепи ВЛ 35 кВ Дожимная I, II цепи | нд | П | 2028 | 35 | Сечение фазного провода 120 мм2 | Приказ об утверждении ПСД | от 17.05.2023 № 6-Э | ХМАО | 2 | 0.463 | 1 км | Л5-03 | 503 | 1.06 | 493.7247 | Утв. ПСД от 17.05.2023 №6-Э
1.3.1 | Надстройка 220 кВ на ПП Угутский с ВЛ 220 кВ (новое строительство ОРУ 220 кВ с автотрансформаторной мощностью 2х125 МВА и ВЛ протяженностью 2х79,937 км) | I_NS1200.PS.0037 | УНЦ провода ВЛ 0,4-750 кВ сталеалюминиевого типа | ВЛ 35 кВ Спартак I, II цепи | нд | П | 2028 | 35 | Сечение фазного провода 150 мм2 | Приказ об утверждении ПСД | от 17.05.2023 № 6-Э | ХМАО | 2 | 0.164 | 1 км | Л5-04 | 583 | 1.06 | 202.6974 | Утв. ПСД от 17.05.2023 №6-Э
1.3.1 | Надстройка 220 кВ на ПП Угутский с ВЛ 220 кВ (новое строительство ОРУ 220 кВ с автотрансформаторной мощностью 2х125 МВА и ВЛ протяженностью 2х79,937 км) | I_NS1200.PS.0037 | УНЦ ВЛ 0,4-750 кВ на строительно-монтажные работы без опор и провода | ВЛ 10 кВ ПП Южно-Балыкская ГНС - ТНХ I, II цепи | нд | П | 2028 | 10 | двухцепная, все типы опор за исключением многогранных | Приказ об утверждении ПСД | от 17.05.2023 № 6-Э | ХМАО | 1 | 0.255 | 1 км | Л1-04-2 | 3392 | 1.28 | 1107.1488 | Утв. ПСД от 17.05.2023 №6-Э
1.3.1 | Надстройка 220 кВ на ПП Угутский с ВЛ 220 кВ (новое строительство ОРУ 220 кВ с автотрансформаторной мощностью 2х125 МВА и ВЛ протяженностью 2х79,937 км) | I_NS1200.PS.0037 | УНЦ опор ВЛ 0,4-750 кВ | ВЛ 10 кВ ПП Южно-Балыкская ГНС - ТНХ I, II цепи | нд | П | 2028 | 10 | двухцепная, все типы опор за исключением многогранных | Приказ об утверждении ПСД | от 17.05.2023 № 6-Э | ХМАО | 1 | 0.255 | 1 км | Л3-04-2 | 3305 | 1.06 | 893.3415 | Утв. ПСД от 17.05.2023 №6-Э
1.3.1 | Надстройка 220 кВ на ПП Угутский с ВЛ 220 кВ (новое строительство ОРУ 220 кВ с автотрансформаторной мощностью 2х125 МВА и ВЛ протяженностью 2х79,937 км) | I_NS1200.PS.0037 | УНЦ провода ВЛ 0,4-750 кВ сталеалюминиевого типа | ВЛ 10 кВ ПП Южно-Балыкская ГНС - ТНХ I, II цепи | нд | П | 2028 | 10 | Сечение фазного провода 120 мм2 | Приказ об утверждении ПСД | от 17.05.2023 № 6-Э | ХМАО | 2 | 0.255 | 1 км | Л5-03 | 503 | 1.06 | 271.9218 | Утв. ПСД от 17.05.2023 №6-Э
1.3.1 | Надстройка 220 кВ на ПП Угутский с ВЛ 220 кВ (новое строительство ОРУ 220 кВ с автотрансформаторной мощностью 2х125 МВА и ВЛ протяженностью 2х79,937 км) | I_NS1200.PS.0037 | УНЦ ВЛ 0,4-750 кВ на строительно-монтажные работы без опор и провода | ВЛ 6 кВ ф. 325-18 | нд | П | 2028 | 6 | одноцепная, все типы опор за исключением многогранных | Приказ об утверждении ПСД | от 17.05.2023 № 6-Э | ХМАО | 1 | 0.892 | 1 км | Л1-02-1 | 767 | 1.82 | 1245.1785 | Утв. ПСД от 17.05.2023 №6-Э
1.3.1 | Надстройка 220 кВ на ПП Угутский с ВЛ 220 кВ (новое строительство ОРУ 220 кВ с автотрансформаторной мощностью 2х125 МВА и ВЛ протяженностью 2х79,937 км) | I_NS1200.PS.0037 | УНЦ опор ВЛ 0,4-750 кВ | ВЛ 6 кВ ф. 325-18 | нд | П | 2028 | 6 | одноцепная, все типы опор за исключением многогранных | Приказ об утверждении ПСД | от 17.05.2023 № 6-Э | ХМАО | 1 | 0.892 | 1 км | Л3-02-1 | 699 | 1.06 | 660.9185 | Утв. ПСД от 17.05.2023 №6-Э
1.3.1 | Надстройка 220 кВ на ПП Угутский с ВЛ 220 кВ (новое строительство ОРУ 220 кВ с автотрансформаторной мощностью 2х125 МВА и ВЛ протяженностью 2х79,937 км) | I_NS1200.PS.0037 | УНЦ провода СИП ВЛ 0,4-35 кВ | ВЛ 6 кВ ф. 325-18 | нд | П | 2028 | 6 | СИП-3 сечение фазного провода 95 мм2 | Приказ об утверждении ПСД | от 17.05.2023 № 6-Э | ХМАО | 1 | 0.892 | 1 км | Л7-05-3 | 431 | 1.06 | 407.5191 | Утв. ПСД от 17.05.2023 №6-Э
1.3.1 | Надстройка 220 кВ на ПП Угутский с ВЛ 220 кВ (новое строительство ОРУ 220 кВ с автотрансформаторной мощностью 2х125 МВА и ВЛ протяженностью 2х79,937 км) | I_NS1200.PS.0037 | УНЦ ОКСН | ВЛ | нд | П | 2028 | 220 | 48 ОВ, 25кН | Приказ об утверждении ПСД | от 17.05.2023 № 6-Э | ХМАО | 1 | 86.017 | 1 км | О2-06-2 | 336 | 1.06 | 30635.8147 | Утв. ПСД от 17.05.2023 №6-Э
1.3.1 | Надстройка 220 кВ на ПП Угутский с ВЛ 220 кВ (новое строительство ОРУ 220 кВ с автотрансформаторной мощностью 2х125 МВА и ВЛ протяженностью 2х79,937 км) | I_NS1200.PS.0037 | УНЦ устройства лежневых дорог | ВЛ | нд | П | 2028 | 220 | км | Приказ об утверждении ПСД | от 17.05.2023 № 6-Э | ХМАО | 1 | 27.11 | 1 ед. | Л9-01 | 6890 | 1.06 | 197995.174 | Утв. ПСД от 17.05.2023 №6-Э
1.3.1 | Надстройка 220 кВ на ПП Угутский с ВЛ 220 кВ (новое строительство ОРУ 220 кВ с автотрансформаторной мощностью 2х125 МВА и ВЛ протяженностью 2х79,937 км) | I_NS1200.PS.0037 | УНЦ устройства лежневых дорог | ВЛ | нд | П | 2028 | 220 | м2 | Приказ об утверждении ПСД | от 17.05.2023 № 6-Э | ХМАО | 1 | 1938 | 1 ед. | Л9-02 | 2 | 1.06 | 4108.56 | Утв. ПСД от 17.05.2023 №6-Э
1.3.1 | Надстройка 220 кВ на ПП Угутский с ВЛ 220 кВ (новое строительство ОРУ 220 кВ с автотрансформаторной мощностью 2х125 МВА и ВЛ протяженностью 2х79,937 км) | I_NS1200.PS.0037 | Затраты на разработку и утверждение ДПТ при прохождении ВЛ по землям лесного фонда (землям, покрытым лесом) | ВЛ | нд | П | 2028 | 220 | Протяженность 31-129,9 км | Приказ об утверждении ПСД | от 17.05.2023 № 6-Э | ХМАО | 1 | 79.94 | 1 км по трассе | П8-26 | 329 | 1 | 26300.26 | Утв. ПСД от 17.05.2023 №6-Э
1.3.1 | Надстройка 220 кВ на ПП Угутский с ВЛ 220 кВ (новое строительство ОРУ 220 кВ с автотрансформаторной мощностью 2х125 МВА и ВЛ протяженностью 2х79,937 км) | I_NS1200.PS.0037 | Затраты на разработку и утверждение ДПТ ВЛ (КЛ) по границам земельного участка | ВЛ | нд | П | 2028 | 220 | Протяженность до 60-114,9 км, кроме Мск и СПб | Приказ об утверждении ПСД | от 17.05.2023 № 6-Э | ХМАО | 1 | 79.94 | 1 км по трассе | П9-24-2 | 108 | 1 | 8633.52 | Утв. ПСД от 17.05.2023 №6-Э
1.3.1 | Надстройка 220 кВ на ПП Угутский с ВЛ 220 кВ (новое строительство ОРУ 220 кВ с автотрансформаторной мощностью 2х125 МВА и ВЛ протяженностью 2х79,937 км) | I_NS1200.PS.0037 | Затраты на кадастровые работы ВЛ (КЛ) и работы по установлению земельно-правовых отношений | ВЛ | нд | П | 2028 | 220 | Количество землепользователей до 15 | Приказ об утверждении ПСД | от 17.05.2023 № 6-Э | ХМАО | 1 | 0.7994 | 100 км | П10-01-1 | 2151 | 1 | 1719.5094 | Утв. ПСД от 17.05.2023 №6-Э
1.3.1 | Надстройка 220 кВ на ПП Угутский с ВЛ 220 кВ (новое строительство ОРУ 220 кВ с автотрансформаторной мощностью 2х125 МВА и ВЛ протяженностью 2х79,937 км) | I_NS1200.PS.0037 | Затраты на проектно-изыскательские работы по ВЛ | ВЛ | нд | П | 2028 | 220 | Протяженность 79 км | Приказ об утверждении ПСД | от 17.05.2023 № 6-Э | ХМАО | 1 | 1 | 1 ед. | П3-26 | 79433.54 | 1 | 79433.54 | Утв. ПСД от 17.05.2023 №6-Э
1.3.1 | Надстройка 220 кВ на ПП Угутский с ВЛ 220 кВ (новое строительство ОРУ 220 кВ с автотрансформаторной мощностью 2х125 МВА и ВЛ протяженностью 2х79,937 км) | I_NS1200.PS.0037 | Затраты на проектно-изыскательские работы по ВЛ | ВЛ | нд | П | 2028 | 110 | Протяженность до 1 км | Приказ об утверждении ПСД | от 17.05.2023 № 6-Э | ХМАО | 1 | 1 | 1 ед. | П3-12 | 1042 | 1 | 1042 | Утв. ПСД от 17.05.2023 №6-Э
1.3.1 | Надстройка 220 кВ на ПП Угутский с ВЛ 220 кВ (новое строительство ОРУ 220 кВ с автотрансформаторной мощностью 2х125 МВА и ВЛ протяженностью 2х79,937 км) | I_NS1200.PS.0037 | Затраты на проектно-изыскательские работы по ВЛ | ВЛ | нд | П | 2028 | 35 | Протяженность до 1 км | Приказ об утверждении ПСД | от 17.05.2023 № 6-Э | ХМАО | 1 | 1 | 1 ед. | П3-05 | 971 | 1 | 971 | Утв. ПСД от 17.05.2023 №6-Э
1.3.1 | Надстройка 220 кВ на ПП Угутский с ВЛ 220 кВ (новое строительство ОРУ 220 кВ с автотрансформаторной мощностью 2х125 МВА и ВЛ протяженностью 2х79,937 км) | I_NS1200.PS.0037 | Затраты на проектно-изыскательские работы по ВЛ | ВЛ | нд | П | 2028 | 10 | Протяженность до 1 км | Приказ об утверждении ПСД | от 17.05.2023 № 6-Э | ХМАО | 1 | 1 | 1 ед. | П3-02 | 561 | 1 | 561 | Утв. ПСД от 17.05.2023 №6-Э
1.3.1 | Надстройка 220 кВ на ПП Угутский с ВЛ 220 кВ (новое строительство ОРУ 220 кВ с автотрансформаторной мощностью 2х125 МВА и ВЛ протяженностью 2х79,937 км) | I_NS1200.PS.0037 | Затраты на проектно-изыскательские работы по ВЛ | ВЛ | нд | П | 2028 | 6 | Протяженность до 1 км | Приказ об утверждении ПСД | от 17.05.2023 № 6-Э | ХМАО | 1 | 1 | 1 ед. | П3-02 | 561 | 1 | 561 | Утв. ПСД от 17.05.2023 №6-Э
1.3.1 | Надстройка 220 кВ на ПП Угутский с ВЛ 220 кВ (новое строительство ОРУ 220 кВ с автотрансформаторной мощностью 2х125 МВА и ВЛ протяженностью 2х79,937 км) | I_NS1200.PS.0037 | Затраты на проектно-изыскательские работы для отдельных элементов электрических сетей | ВЛ | нд | П | 2028 | 220 | от 21 до 50,9 | Приказ об утверждении ПСД | от 17.05.2023 № 6-Э | ХМАО | 1 | 1 | 1 объект | П6-09 | 3000 | 1 | 3000 | Утв. ПСД от 17.05.2023 №6-Э
1.3.1 | Надстройка 220 кВ на ПП Угутский с ВЛ 220 кВ (новое строительство ОРУ 220 кВ с автотрансформаторной мощностью 2х125 МВА и ВЛ протяженностью 2х79,937 км) | I_NS1200.PS.0037 | Итого объем финансовых потребностей по инвестиционному проекту, тыс. рублей | нд | нд | нд | нд | нд | нд | нд | нд | нд | нд | нд | нд | нд | нд | нд | 2952477.6486 | нд
1.3.2 | "Подстанция 110/35/6 кВ "УПСВ-1" с питающей ВЛ 110 кВ Мамонтовского месторождения" | H_NS1200.PS.0028 | УНЦ ячейки выключателя НУ 110 - 750 кВ | ПС | нд | З | 2025 | 110 | Iном 3150 А, Iоткл 40 кА | Приказ об утв. ПСД | от 13.12.2021 №29-Э. | ХМАО | 1 | 3 | шт. выключателей | В1-02-1 | 23135 | 1 | 69405 | нд
1.3.2 | "Подстанция 110/35/6 кВ "УПСВ-1" с питающей ВЛ 110 кВ Мамонтовского месторождения" | H_NS1200.PS.0028 | УНЦ ячейки выключателя НУ 6-35 кВ | ПС | нд | З | 2025 | 35 | Iном 2000 А, Iоткл 25 кА | Приказ об утв. ПСД | от 13.12.2021 №29-Э. | ХМАО | 1 | 11 | шт. выключателей | В2-05-1 | 10486.4 | 1 | 115350.4 | нд
1.3.2 | "Подстанция 110/35/6 кВ "УПСВ-1" с питающей ВЛ 110 кВ Мамонтовского месторождения" | H_NS1200.PS.0028 | УНЦ ячейки выключателя КРУ 6-35 кВ | ПС | нд | З | 2025 | 6 | Iном 1600 А, Iоткл 31,5 кА | Приказ об утв. ПСД | от 13.12.2021 №29-Э. | ХМАО | 1 | 13 | 1 ячейка | В3-03-3 | 1405.08 | 1 | 18266.04 | нд
1.3.2 | "Подстанция 110/35/6 кВ "УПСВ-1" с питающей ВЛ 110 кВ Мамонтовского месторождения" | H_NS1200.PS.0028 | УНЦ ячейки трансформатора 110-500 кВ | ПС | нд | З | 2021 | нд | Т 110/35/HH, 25 МВА | Приказ об утв. ПСД | от 13.12.2021 №29-Э. | ХМАО | 1 | 2 | шт. ячеек | Т1-04-1 | 57047.34 | 1 | 114094.68 | нд
1.3.2 | "Подстанция 110/35/6 кВ "УПСВ-1" с питающей ВЛ 110 кВ Мамонтовского месторождения" | H_NS1200.PS.0028 | УНЦ ячейки трансформатора 6-35 кВ | ПС | нд | З | 2021 | нд | масляный Т 6(10,15)/HH, 400 кВА | Приказ об утв. ПСД | от 13.12.2021 №29-Э. | ХМАО | 1 | 2 | шт. ячеек | Т5-14-1 | 438.45 | 1 | 875.9 | нд
1.3.2 | "Подстанция 110/35/6 кВ "УПСВ-1" с питающей ВЛ 110 кВ Мамонтовского месторождения" | H_NS1200.PS.0028 | УНЦ подготовки и устройства территории ПС (ЗПС) | ПС | нд | З | 2021 | 110 | снятие почвенно-растительного слоя, озеленение участка, рекультивация земель, устройство проездов, установка внутреннего и внешнего ограждений, устройство заземления, устройство свайного поля | Приказ об утв. ПСД | от 13.12.2021 №29-Э. | ХМАО | 1 | 7031 | . м2 | Б1-11 | 3.33 | 1 | 23413.23 | нд
1.3.2 | "Подстанция 110/35/6 кВ "УПСВ-1" с питающей ВЛ 110 кВ Мамонтовского месторождения" | H_NS1200.PS.0028 | УНЦ постоянной части ПС | ПС | нд | З | 2021 | нд | Открытая ПС | Приказ об утв. ПСД | от 13.12.2021 №29-Э. | ХМАО | 1 | 1 | 1 ед. | З1-02 | 75145.53 | 1 | 75145.53 | нд
1.3.2 | "Подстанция 110/35/6 кВ "УПСВ-1" с питающей ВЛ 110 кВ Мамонтовского месторождения" | H_NS1200.PS.0028 | УНЦ зданий ЗРУ, ЗПС, ОПУ, РЩ, РПБ | ПС | нд | З | 2025 | 110 | ОПУ, РЩ | Приказ об утв. ПСД | от 13.12.2021 №29-Э. | ХМАО | 1 | 364.5 | м2 | З4-03 | 93 | 1.31 | 44407.035 | нд
1.3.2 | "Подстанция 110/35/6 кВ "УПСВ-1" с питающей ВЛ 110 кВ Мамонтовского месторождения" | H_NS1200.PS.0028 | УНЦ зданий ЗРУ, ЗПС, КТПМ | ПС | нд | З | 2025 | 6 | ЗРУ (КТПМ) | Приказ об утв. ПСД | от 13.12.2021 №29-Э. | ХМАО | 1 | 1 | 1 ед. | З5-01 | 12379.5 | 1 | 12379.5 | нд
1.3.2 | "Подстанция 110/35/6 кВ "УПСВ-1" с питающей ВЛ 110 кВ Мамонтовского месторождения" | H_NS1200.PS.0028 | УНЦ ИИК | ПС | нд | З | 2021 | 0.4 | Прибор учета трехфазный с ТТ | Приказ об утв. ПСД | от 13.12.2021 №29-Э. | ХМАО | 1 | 2 | 1 точка учета | А1-03 | 29.43 | 1 | 58.86 | нд
1.3.2 | "Подстанция 110/35/6 кВ "УПСВ-1" с питающей ВЛ 110 кВ Мамонтовского месторождения" | H_NS1200.PS.0028 | УНЦ ИИК | ПС | нд | З | 2021 | 6 | ПКУ с ТТ и ТН | Приказ об утв. ПСД | от 13.12.2021 №29-Э. | ХМАО | 1 | 6 | 1 точка учета | А1-06 | 329.18 | 1 | 1975.08 | нд
1.3.2 | "Подстанция 110/35/6 кВ "УПСВ-1" с питающей ВЛ 110 кВ Мамонтовского месторождения" | H_NS1200.PS.0028 | УНЦ ИИК | ПС | нд | З | 2021 | 35 | ПКУ с ТТ и ТН | Приказ об утв. ПСД | от 13.12.2021 №29-Э. | ХМАО | 1 | 8 | 1 точка учета | А1-07 | 1587.04 | 1 | 12696.32 | нд
1.3.2 | "Подстанция 110/35/6 кВ "УПСВ-1" с питающей ВЛ 110 кВ Мамонтовского месторождения" | H_NS1200.PS.0028 | УНЦ ИИК | ПС | нд | З | 2021 | 35 | Прибор учета трехфазный для ПС (ЗПС) | Приказ об утв. ПСД | от 13.12.2021 №29-Э. | ХМАО | 1 | 2 | 1 точка учета | А1-05 | 98.1 | 1 | 196.2 | нд
1.3.2 | "Подстанция 110/35/6 кВ "УПСВ-1" с питающей ВЛ 110 кВ Мамонтовского месторождения" | H_NS1200.PS.0028 | УНЦ ИИК | ПС | нд | З | 2021 | 110 | Прибор учета трехфазный для ПС (ЗПС) | Приказ об утв. ПСД | от 13.12.2021 №29-Э. | ХМАО | 1 | 2 | 1 точка учета | А1-05 | 98.1 | 1 | 196.2 | нд
1.3.2 | "Подстанция 110/35/6 кВ "УПСВ-1" с питающей ВЛ 110 кВ Мамонтовского месторождения" | H_NS1200.PS.0028 | УНЦ ИВКЭ | ПС | нд | З | 2025 | 110 | ИВКЭ для ПС | Приказ об утв. ПСД | от 13.12.2021 №29-Э. | ХМАО | 1 | 4 | 1 ед. | А2-02 | 588 | 1.09 | 2563.68 | нд
1.3.2 | "Подстанция 110/35/6 кВ "УПСВ-1" с питающей ВЛ 110 кВ Мамонтовского месторождения" | H_NS1200.PS.0028 | УНЦ АСУТП ПС и ТМ | ПС | нд | З | 2025 | 110 | 35 кВ и выше | Приказ об утв. ПСД | от 13.12.2021 №29-Э. | ХМАО | 1 | 1 | 1 ед. | А3-02 | 25648.79 | 1 | 25648.79 | нд
1.3.2 | "Подстанция 110/35/6 кВ "УПСВ-1" с питающей ВЛ 110 кВ Мамонтовского месторождения" | H_NS1200.PS.0028 | УНЦ АСУТП присоединения | ПС | нд | З | 2025 | 6 | 6-20 кВ | Приказ об утв. ПСД | от 13.12.2021 №29-Э. | ХМАО | 1 | 15 | 1 присоединение | А4-01 | 180 | 1.09 | 2943 | нд
1.3.2 | "Подстанция 110/35/6 кВ "УПСВ-1" с питающей ВЛ 110 кВ Мамонтовского месторождения" | H_NS1200.PS.0028 | УНЦ АСУТП присоединения | ПС | нд | З | 2025 | 35 | 35 кВ и выше | Приказ об утв. ПСД | от 13.12.2021 №29-Э. | ХМАО | 1 | 12 | 1 присоединение | А4-02 | 685.61 | 1 | 8227.32 | нд
1.3.2 | "Подстанция 110/35/6 кВ "УПСВ-1" с питающей ВЛ 110 кВ Мамонтовского месторождения" | H_NS1200.PS.0028 | УНЦ АСУТП присоединения | ПС | нд | З | 2025 | 110 | 35 кВ и выше | Приказ об утв. ПСД | от 13.12.2021 №29-Э. | ХМАО | 1 | 7 | 1 присоединение | А4-02 | 685.61 | 1 | 4799.27 | нд
1.3.2 | "Подстанция 110/35/6 кВ "УПСВ-1" с питающей ВЛ 110 кВ Мамонтовского месторождения" | H_NS1200.PS.0028 | УНЦ системы ВЧ связи 35-750 Кв | ПС | нд | З | 2021 | 110 | Устройства обработки и присоединения 110 кВ | Приказ об утв. ПСД | от 13.12.2021 №29-Э. | ХМАО | 1 | 2 | 1 ед. | А6-02 | 3857.1 | 1 | 7714.2 | нд
1.3.2 | "Подстанция 110/35/6 кВ "УПСВ-1" с питающей ВЛ 110 кВ Мамонтовского месторождения" | H_NS1200.PS.0028 | УНЦ системы ВЧ связи 35-750 Кв | ПС | нд | З | 2021 | 110 | Комбинированная аппаратура по ВЧ (ВОЛС) | Приказ об утв. ПСД | от 13.12.2021 №29-Э. | ХМАО | 1 | 2 | 1 ед. | А6-07 | 1658.3 | 1 | 3316.6 | нд
1.3.2 | "Подстанция 110/35/6 кВ "УПСВ-1" с питающей ВЛ 110 кВ Мамонтовского месторождения" | H_NS1200.PS.0028 | УНЦ ВОСП | ПС | нд | З | 2025 | 110 | Мультиплексор СЦИ транспортного уровня, 80 км | Приказ об утв. ПСД | от 13.12.2021 №29-Э. | ХМАО | 1 | 2 | 1 ед. | А7-01 | 5222.19 | 1 | 10444.38 | нд
1.3.2 | "Подстанция 110/35/6 кВ "УПСВ-1" с питающей ВЛ 110 кВ Мамонтовского месторождения" | H_NS1200.PS.0028 | УНЦ ВОСП | ПС | нд | З | 2025 | 110 | Мультиплексор СЦИ уровня доступа, 80 км | Приказ об утв. ПСД | от 13.12.2021 №29-Э. | ХМАО | 1 | 2 | 1 ед. | А7-03 | 2334.78 | 1 | 4669.56 | нд
1.3.2 | "Подстанция 110/35/6 кВ "УПСВ-1" с питающей ВЛ 110 кВ Мамонтовского месторождения" | H_NS1200.PS.0028 | УНЦ токопровода 6 -35 кВ с литой изоляцией | ПС | нд | З | 2021 | 6 | токопровод напряжением 6 кВ | Приказ об утв. ПСД | от 13.12.2021 №29-Э. | ХМАО | 1 | 53.95 | 1 м | К6-01 | 102 | 1.17 | 6438.393 | нд
1.3.2 | "Подстанция 110/35/6 кВ "УПСВ-1" с питающей ВЛ 110 кВ Мамонтовского месторождения" | H_NS1200.PS.0028 | УНЦ кабельных сооружений для прокладки кабельной линии | ПС | нд | З | 2025 | нд | Кабельная эстакада (галерея, туннель) | Приказ об утв. ПСД | от 13.12.2021 №29-Э. | ХМАО | 1 | 55.42 | 1 м | Н2-04 | 156.78 | 1 | 8688.7476 | нд
1.3.2 | "Подстанция 110/35/6 кВ "УПСВ-1" с питающей ВЛ 110 кВ Мамонтовского месторождения" | H_NS1200.PS.0028 | Затраты на проектно-изыскательские работы для ПС (ЗПС) | ПС | нд | З | 2021 | 110 | 110(150) кВ/РУСН/РУНН | Приказ об утв. ПСД | от 13.12.2021 №29-Э. | ХМАО | 1 | 1 | 1 ед. | П1-03 | 65787 | 1 | 65787.39 | нд
1.3.2 | "Подстанция 110/35/6 кВ "УПСВ-1" с питающей ВЛ 110 кВ Мамонтовского месторождения" | H_NS1200.PS.0028 | Затраты на кадастровые работы ПС (ЗПС)и работы по установлению земельно-правовых отношений | ПС | нд | З | 2021 | нд | 1 га | Приказ об утв. ПСД | от 13.12.2021 №29-Э. | ХМАО | 1 | 1.25 | 1 га | П11-01 | 2014 | 1 | 2517.5 | нд
1.3.2 | "Подстанция 110/35/6 кВ "УПСВ-1" с питающей ВЛ 110 кВ Мамонтовского месторождения" | H_NS1200.PS.0028 | УНЦ ВЛ 0,4-750 кВ на строительно-монтажные работы без опор и провода | ВЛ | нд | З | 2021 | 110 | двухцепная, все типы опор за исключением многогранных | Приказ об утв. ПСД | от 13.12.2021 №29-Э. | ХМАО | 1 | 3.7 | 1 км | Л1-04-2 | 3392 | 1.58 | 19830.222 | нд
1.3.2 | "Подстанция 110/35/6 кВ "УПСВ-1" с питающей ВЛ 110 кВ Мамонтовского месторождения" | H_NS1200.PS.0028 | УНЦ ВЛ 0,4-750 кВ на строительно-монтажные работы без опор и провода | ВЛ | нд | З | 2021 | 110 | двухцепная, все типы опор за исключением многогранных | Приказ об утв. ПСД | от 13.12.2021 №29-Э. | ХМАО | 1 | 1.85 | 1 км | Л1-04-2 | 3392 | 1.58 | 9914.816 | нд
1.3.2 | "Подстанция 110/35/6 кВ "УПСВ-1" с питающей ВЛ 110 кВ Мамонтовского месторождения" | H_NS1200.PS.0028 | УНЦ опор ВЛ 0,4-750 кВ | ВЛ | нд | З | 2025 | 110 | двухцепная, все типы опор за исключением многогранных | Приказ об утв. ПСД | от 13.12.2021 №29-Э. | ХМАО | 1 | 3.7 | 1 км | Л3-04-2 | 3305 | 1.06 | 12962.21 | нд
1.3.2 | "Подстанция 110/35/6 кВ "УПСВ-1" с питающей ВЛ 110 кВ Мамонтовского месторождения" | H_NS1200.PS.0028 | УНЦ опор ВЛ 0,4-750 кВ | ВЛ | нд | З | 2025 | 110 | двухцепная, все типы опор за исключением многогранных | Приказ об утв. ПСД | от 13.12.2021 №29-Э. | ХМАО | 1 | 1.85 | 1 км | Л3-04-2 | 3305 | 1.06 | 6481.105 | нд
1.3.2 | "Подстанция 110/35/6 кВ "УПСВ-1" с питающей ВЛ 110 кВ Мамонтовского месторождения" | H_NS1200.PS.0028 | УНЦ провода ВЛ 0,4-750 кВ сталеалюминиевого типа | ВЛ | нд | З | 2021 | 110 | Сечение 150мм2 | Приказ об утв. ПСД | от 13.12.2021 №29-Э. | ХМАО | 1 | 11.1 | 1 км | Л5-04 | 583 | 1.06 | 6859.578 | нд
1.3.2 | "Подстанция 110/35/6 кВ "УПСВ-1" с питающей ВЛ 110 кВ Мамонтовского месторождения" | H_NS1200.PS.0028 | УНЦ грозотроса ВЛ | ВЛ | нд | З | 2021 | нд | 9,1мм | Приказ об утв. ПСД | от 13.12.2021 №29-Э. | ХМАО | 1 | 0.6 | 1 км | Л6-03 | 185 | 1.06 | 117.66 | нд
1.3.2 | "Подстанция 110/35/6 кВ "УПСВ-1" с питающей ВЛ 110 кВ Мамонтовского месторождения" | H_NS1200.PS.0028 | УНЦ на вырубку (расширение, расчистку) просеки ВЛ (для всех субъектов Российской Федерации) | ВЛ | нд | З | 2025 | нд | Расчистка кустарников и мелколесья, вырубка деревьев и корчевка пней с диаметром ствола 12 см и более, вырубка деревьев и корчевка пней с диаметром ствола до 11 см | Приказ об утв. ПСД | от 13.12.2021 №29-Э. | ХМАО | 1 | 33.3 | 1 га | Б7-03 | 261 | 1 | 8691.3 | нд
1.3.2 | "Подстанция 110/35/6 кВ "УПСВ-1" с питающей ВЛ 110 кВ Мамонтовского месторождения" | H_NS1200.PS.0028 | УНЦ на трелевкухлыстов древесины при вырубке (расширении) просеки ВЛ | ВЛ | нд | З | 2021 | нд | при вырубке (расширении) просеки ВЛ (за 100 м) | Приказ об утв. ПСД | от 13.12.2021 №29-Э. | ХМАО | 1 | 905.13 | 100 м | М4-01 | 6.9 | 1 | 6246.397 | нд
1.3.2 | "Подстанция 110/35/6 кВ "УПСВ-1" с питающей ВЛ 110 кВ Мамонтовского месторождения" | H_NS1200.PS.0028 | УНЦ ВЛ 0,4-750 кВ на строительно-монтажные работы без опор и провода | ВЛ | нд | З | 2021 | 35 | одноцепная, все типы опор за исключением многогранных | Приказ об утв. ПСД | от 13.12.2021 №29-Э. | ХМАО | 1 | 1.225 | 1 км | Л1-03-1 | 2997 | 1.65 | 6057.6862 | нд
1.3.2 | "Подстанция 110/35/6 кВ "УПСВ-1" с питающей ВЛ 110 кВ Мамонтовского месторождения" | H_NS1200.PS.0028 | УНЦ ВЛ 0,4-750 кВ на строительно-монтажные работы без опор и провода | ВЛ | нд | З | 2021 | 35 | одноцепная, все типы опор за исключением многогранных | Приказ об утв. ПСД | от 13.12.2021 №29-Э. | ХМАО | 1 | 1.95 | 1 км | Л1-03-1 | 2158 | 1.86 | 7827.066 | нд
1.3.2 | "Подстанция 110/35/6 кВ "УПСВ-1" с питающей ВЛ 110 кВ Мамонтовского месторождения" | H_NS1200.PS.0028 | УНЦ опор ВЛ 0,4-750 кВ | ВЛ | нд | З | 2025 | 35 | двухцепная, все типы опор за исключением многогранных | Приказ об утв. ПСД | от 13.12.2021 №29-Э. | ХМАО | 1 | 1.225 | 1 км | Л3-03-2 | 2270 | 1.06 | 2947.595 | нд
1.3.2 | "Подстанция 110/35/6 кВ "УПСВ-1" с питающей ВЛ 110 кВ Мамонтовского месторождения" | H_NS1200.PS.0028 | УНЦ опор ВЛ 0,4-750 кВ | ВЛ | нд | З | 2025 | 35 | одноцепная, все типы опор за исключением многогранных | Приказ об утв. ПСД | от 13.12.2021 №29-Э. | ХМАО | 1 | 1.95 | 1 км | Л3-03-1 | 1335 | 1.06 | 2759.445 | нд
1.3.2 | "Подстанция 110/35/6 кВ "УПСВ-1" с питающей ВЛ 110 кВ Мамонтовского месторождения" | H_NS1200.PS.0028 | УНЦ провода ВЛ 0,4-750 кВ сталеалюминиевого типа | ВЛ | нд | З | 2021 | 35 | Сечение фазного провода 120 мм2 | Приказ об утв. ПСД | от 13.12.2021 №29-Э. | ХМАО | 1 | 4.4 | 1 км | Л5-03 | 503 | 1.06 | 2345.992 | нд
1.3.2 | "Подстанция 110/35/6 кВ "УПСВ-1" с питающей ВЛ 110 кВ Мамонтовского месторождения" | H_NS1200.PS.0028 | УНЦ грозотроса ВЛ | ВЛ | нд | З | 2021 | нд | 9,1мм2 | Приказ об утв. ПСД | от 13.12.2021 №29-Э. | ХМАО | 1 | 3.5 | 1 км | Л6-03 | 185 | 1.06 | 686.35 | нд
1.3.2 | "Подстанция 110/35/6 кВ "УПСВ-1" с питающей ВЛ 110 кВ Мамонтовского месторождения" | H_NS1200.PS.0028 | УНЦ ВЛ 0,4-750 кВ на строительно-монтажные работы без опор и провода | ВЛ | нд | З | 2021 | 35 | одноцепная, все типы опор за исключением многогранных | Приказ об утв. ПСД | от 13.12.2021 №29-Э. | ХМАО | 1 | 27.944 | 1 тн опор | Л2-03-1 | 48 | 1.86 | 2494.8403 | нд
1.3.2 | "Подстанция 110/35/6 кВ "УПСВ-1" с питающей ВЛ 110 кВ Мамонтовского месторождения" | H_NS1200.PS.0028 | УНЦ опор ВЛ 0,4-750 кВ | ВЛ | нд | З | 2025 | 35 | все типы опор за исключением многогранных | Приказ об утв. ПСД | от 13.12.2021 №29-Э. | ХМАО | 1 | 27.944 | 1 тн опор | Л4-03-1 | 101 | 1.06 | 2991.6846 | нд
1.3.2 | "Подстанция 110/35/6 кВ "УПСВ-1" с питающей ВЛ 110 кВ Мамонтовского месторождения" | H_NS1200.PS.0028 | УНЦ провода ВЛ 0,4-750 кВ сталеалюминиевого типа | ВЛ | нд | З | 2021 | 35 | Сечение фазного провода 120 мм2 | Приказ об утв. ПСД | от 13.12.2021 №29-Э. | ХМАО | 1 | 0.9 | 1 км | Л5-03 | 503 | 1.06 | 479.862 | нд
1.3.2 | "Подстанция 110/35/6 кВ "УПСВ-1" с питающей ВЛ 110 кВ Мамонтовского месторождения" | H_NS1200.PS.0028 | УНЦ ОКГТ | ВЛ | нд | З | 2025 | нд | 48 ОВ, 62кН | Приказ об утв. ПСД | от 13.12.2021 №29-Э. | ХМАО | 1,06 | 4.72 | 1 км | О1-01-3 | 645 | 1 | 3227.064 | нд
1.3.2 | "Подстанция 110/35/6 кВ "УПСВ-1" с питающей ВЛ 110 кВ Мамонтовского месторождения" | H_NS1200.PS.0028 | УНЦ ОКГТ | ВЛ | нд | З | 2025 | нд | 48 ОВ, 62кН | Приказ об утв. ПСД | от 13.12.2021 №29-Э. | ХМАО | 1,06 | 2.12 | 1 км | О1-01-3 | 645 | 1 | 1449.444 | нд
1.3.2 | "Подстанция 110/35/6 кВ "УПСВ-1" с питающей ВЛ 110 кВ Мамонтовского месторождения" | H_NS1200.PS.0028 | УНЦ ОКСН | ВЛ | нд | З | 2025 | нд | 32 ОВ, 30кН | Приказ об утв. ПСД | от 13.12.2021 №29-Э. | ХМАО | 1 | 2.12 | 1 км | О2-04-3 | 322 | 1.06 | 723.5984 | нд
1.3.2 | "Подстанция 110/35/6 кВ "УПСВ-1" с питающей ВЛ 110 кВ Мамонтовского месторождения" | H_NS1200.PS.0028 | УНЦ ОКСН | ВЛ | нд | З | 2025 | нд | 48 ОВ, 30кН | Приказ об утв. ПСД | от 13.12.2021 №29-Э. | ХМАО | 1 | 1.68 | 1 км | О2-06-3 | 363 | 1.06 | 646.4304 | нд
1.3.2 | "Подстанция 110/35/6 кВ "УПСВ-1" с питающей ВЛ 110 кВ Мамонтовского месторождения" | H_NS1200.PS.0028 | УНЦ ВОК в трубе в земле | ВЛ | нд | З | 2025 | нд | 48 ОВ, 15кН | Приказ об утв. ПСД | от 13.12.2021 №29-Э. | ХМАО | 1 | 1.82 | 1 км | О4-06-2 | 377 | 1.17 | 802.7838 | нд
1.3.2 | "Подстанция 110/35/6 кВ "УПСВ-1" с питающей ВЛ 110 кВ Мамонтовского месторождения" | H_NS1200.PS.0028 | УНЦ на устройство траншеи ВОК и восстановление благоустройства по трассе (для всех субъектов Российской Федерации) | ВЛ | нд | З | 2021 | нд | до двух кабелей ВОК без учета восстановления газонов | Приказ об утв. ПСД | от 13.12.2021 №29-Э. | ХМАО | 1 | 1.82 | 1 км по трассе | Б3-01 | 496 | 1 | 902.72 | нд
1.3.2 | "Подстанция 110/35/6 кВ "УПСВ-1" с питающей ВЛ 110 кВ Мамонтовского месторождения" | H_NS1200.PS.0028 | Затраты на проектно-изыскательские работы по ВЛ | ВЛ | нд | З | 2025 | 110 | Протяженность до 10 км | Приказ об утв. ПСД | от 13.12.2021 №29-Э. | ХМАО | 1 | 1 | 1 ед. | П3-15 | 1584 | 1 | 1584 | нд
1.3.2 | "Подстанция 110/35/6 кВ "УПСВ-1" с питающей ВЛ 110 кВ Мамонтовского месторождения" | H_NS1200.PS.0028 | Затраты на проектно-изыскательские работы по ВЛ | ВЛ | нд | З | 2025 | 35 | Протяженность до 5 км | Приказ об утв. ПСД | от 13.12.2021 №29-Э. | ХМАО | 1 | 1 | 1 ед. | П3-07 | 2750.55 | 1 | 2750.55 | нд
1.3.2 | "Подстанция 110/35/6 кВ "УПСВ-1" с питающей ВЛ 110 кВ Мамонтовского месторождения" | H_NS1200.PS.0028 | УНЦ на внутриплощадочные дороги ПС и проезды | ВЛ | нд | З | 2025 | нд | Проезжая часть | Приказ об утв. ПСД | от 13.12.2021 №29-Э. | ХМАО | 1 | 1368 | 1 м2 | М3-02 | 2.38 | 1 | 3253.84 | нд
1.3.2 | "Подстанция 110/35/6 кВ "УПСВ-1" с питающей ВЛ 110 кВ Мамонтовского месторождения" | H_NS1200.PS.0028 | Затраты на разработку и утверждение ДПТ при прохождении ВЛ по землям лесного фонда (землям, покрытым лесом) | ВЛ | нд | З | 2021 | 110 | Протяженность 4,2-6,2 км | Приказ об утв. ПСД | от 13.12.2021 №29-Э. | ХМАО | 1 | 5.55 | 1 км по трассе | П8-13 | 659 | 1 | 3657.45 | нд
1.3.2 | "Подстанция 110/35/6 кВ "УПСВ-1" с питающей ВЛ 110 кВ Мамонтовского месторождения" | H_NS1200.PS.0028 | Затраты на кадастровые работы ВЛ (КЛ) и работы по установлению земельно-правовых отношений | ВЛ | нд | З | 2021 | 110 | Количество землепользователей до 15 | Приказ об утв. ПСД | от 13.12.2021 №29-Э. | ХМАО | 1 | 1 | 100 км | П10-01-1 | 2151 | 1 | 2151 | нд
1.3.2 | "Подстанция 110/35/6 кВ "УПСВ-1" с питающей ВЛ 110 кВ Мамонтовского месторождения" | H_NS1200.PS.0028 | Итого объем финансовых потребностей по инвестиционному проекту, тыс. рублей | нд | нд | нд | нд | нд | нд | нд | нд | нд | нд | нд | нд | нд | нд | нд | 763061.4954 | нд
1.3.2 | Подстанция 110/35/6 кВ "Север" с питающей ВЛ 110 кВ Приразломного месторождения (новое строительство ПС с трансформаторной мощностью 2х40 МВА и ВЛ протяженностью 2х5 км) | H_NS1200.PS.0033 | УНЦ ячейки выключателя НУ 110-750 кВ | ПС | нд | П | 2025 | 110 | Iном 2500 А, Iоткл 40 кА | Технические характеристики | 22.11.2019 | ХМАО | 1 | 3 | 1 ячейка | В1-01-1 | 23135 | 1.16 | 80509.8 | нд
1.3.2 | Подстанция 110/35/6 кВ "Север" с питающей ВЛ 110 кВ Приразломного месторождения (новое строительство ПС с трансформаторной мощностью 2х40 МВА и ВЛ протяженностью 2х5 км) | H_NS1200.PS.0033 | УНЦ ячейки выключателя НУ 6-35 кВ | ПС | нд | П | 2025 | 35 | Iном 2000 А, Iоткл 25 кА | Технические характеристики | 22.11.2019 | ХМАО | 1 | 11 | 1 ячейка | В2-05-1 | 9040 | 1.16 | 115350.4 | нд
1.3.2 | Подстанция 110/35/6 кВ "Север" с питающей ВЛ 110 кВ Приразломного месторождения (новое строительство ПС с трансформаторной мощностью 2х40 МВА и ВЛ протяженностью 2х5 км) | H_NS1200.PS.0033 | УНЦ ячейки выключателя НУ 6-35 кВ | ПС | нд | П | 2025 | 6 | Iном 1000(1250) А, Iоткл 25 кА | Технические характеристики | 22.11.2019 | ХМАО | 1 | 11 | 1 ячейка | В2-02-1 | 2619 | 1.16 | 33418.44 | нд
1.3.2 | Подстанция 110/35/6 кВ "Север" с питающей ВЛ 110 кВ Приразломного месторождения (новое строительство ПС с трансформаторной мощностью 2х40 МВА и ВЛ протяженностью 2х5 км) | H_NS1200.PS.0033 | УНЦ ячейки трансформатора 110-500 кВ | ПС | нд | П | 2025 | 35 | Т 110/35/HH, 40 МВА | Технические характеристики | 22.11.2019 | ХМАО | 1 | 2 | 1 ячейка | Т1-06-1 | 54158 | 1.11 | 120230.76 | нд
1.3.2 | Подстанция 110/35/6 кВ "Север" с питающей ВЛ 110 кВ Приразломного месторождения (новое строительство ПС с трансформаторной мощностью 2х40 МВА и ВЛ протяженностью 2х5 км) | H_NS1200.PS.0033 | УНЦ ячейки трансформатора 6-35 кВ | ПС | нд | П | 2025 | 35 | масляный Т 6(10,15)/HH, 250 кВА | Технические характеристики | 22.11.2019 | ХМАО | 1 | 2 | 1 ячейка | Т5-12-1 | 309 | 1.11 | 685.98 | нд
1.3.2 | Подстанция 110/35/6 кВ "Север" с питающей ВЛ 110 кВ Приразломного месторождения (новое строительство ПС с трансформаторной мощностью 2х40 МВА и ВЛ протяженностью 2х5 км) | H_NS1200.PS.0033 | УНЦ АСУТП ПС и ТМ | ПС | нд | П | 2025 | 110 | 35 кВ и выше | Технические характеристики | 22.11.2019 | ХМАО | 1 | 2 | 1 ед. | А3-02 | 23531 | 1.09 | 51297.58 | нд
1.3.2 | Подстанция 110/35/6 кВ "Север" с питающей ВЛ 110 кВ Приразломного месторождения (новое строительство ПС с трансформаторной мощностью 2х40 МВА и ВЛ протяженностью 2х5 км) | H_NS1200.PS.0033 | УНЦ АСУТП присоединения | ПС | нд | П | 2025 | 6 | 6-20 кВ | Технические характеристики | 22.11.2019 | ХМАО | 1 | 15 | 1 ед. | А4-01 | 180 | 1.09 | 2943 | нд
1.3.2 | Подстанция 110/35/6 кВ "Север" с питающей ВЛ 110 кВ Приразломного месторождения (новое строительство ПС с трансформаторной мощностью 2х40 МВА и ВЛ протяженностью 2х5 км) | H_NS1200.PS.0033 | УНЦ АСУТП присоединения | ПС | нд | П | 2025 | 35 | 35 кВ и выше | Технические характеристики | 22.11.2019 | ХМАО | 1 | 16 | 1 ед. | А4-02 | 629 | 1.09 | 10969.76 | нд
1.3.2 | Подстанция 110/35/6 кВ "Север" с питающей ВЛ 110 кВ Приразломного месторождения (новое строительство ПС с трансформаторной мощностью 2х40 МВА и ВЛ протяженностью 2х5 км) | H_NS1200.PS.0033 | УНЦ АСУТП присоединения | ПС | нд | П | 2025 | 110 | 35 кВ и выше | Технические характеристики | 22.11.2019 | ХМАО | 1 | 8 | 1 ед. | А4-02 | 629 | 1.09 | 5484.88 | нд
1.3.2 | Подстанция 110/35/6 кВ "Север" с питающей ВЛ 110 кВ Приразломного месторождения (новое строительство ПС с трансформаторной мощностью 2х40 МВА и ВЛ протяженностью 2х5 км) | H_NS1200.PS.0033 | УНЦ системы ВЧ связи 35-750 Кв | ПС | нд | П | 2025 | 110 | Устройства обработки и присоединения 110 кВ | Технические характеристики | 22.11.2019 | ХМАО | 1 | 6 | 1 ед | А6-02 | 3354 | 1.15 | 23142.6 | нд
1.3.2 | Подстанция 110/35/6 кВ "Север" с питающей ВЛ 110 кВ Приразломного месторождения (новое строительство ПС с трансформаторной мощностью 2х40 МВА и ВЛ протяженностью 2х5 км) | H_NS1200.PS.0033 | УНЦ системы ВЧ связи 35-750 Кв | ПС | нд | П | 2025 | 110 | Комбинированная аппаратура по ВЧ (ВОЛС) | Технические характеристики | 22.11.2019 | ХМАО | 1 | 4 | 1 ед | А6-07 | 1442 | 1.15 | 6633.2 | нд
1.3.2 | Подстанция 110/35/6 кВ "Север" с питающей ВЛ 110 кВ Приразломного месторождения (новое строительство ПС с трансформаторной мощностью 2х40 МВА и ВЛ протяженностью 2х5 км) | H_NS1200.PS.0033 | УНЦ ВОСП | ПС | нд | П | 2025 | нд | Мультиплексор СЦИ уровня доступа, 80 км | Технические характеристики | 22.11.2019 | ХМАО | 1 | 4 | 1 ед | А7-03 | 2142 | 1.09 | 9339.12 | нд
1.3.2 | Подстанция 110/35/6 кВ "Север" с питающей ВЛ 110 кВ Приразломного месторождения (новое строительство ПС с трансформаторной мощностью 2х40 МВА и ВЛ протяженностью 2х5 км) | H_NS1200.PS.0033 | УНЦ ИВКЭ | ПС | нд | П | 2025 | 110 | ИВКЭ для ПС | Технические характеристики | 22.11.2019 | ХМАО | 1 | 1 | 1 ед. | А2-02 | 588 | 1.09 | 640.92 | нд
1.3.2 | Подстанция 110/35/6 кВ "Север" с питающей ВЛ 110 кВ Приразломного месторождения (новое строительство ПС с трансформаторной мощностью 2х40 МВА и ВЛ протяженностью 2х5 км) | H_NS1200.PS.0033 | УНЦ ИВКЭ | ПС | нд | П | 2025 | 110 | ИВКЭ для ПС | Технические характеристики | 22.11.2019 | ХМАО | 1 | 1 | 1 ед. | А2-02 | 588 | 1.09 | 640.92 | нд
1.3.2 | Подстанция 110/35/6 кВ "Север" с питающей ВЛ 110 кВ Приразломного месторождения (новое строительство ПС с трансформаторной мощностью 2х40 МВА и ВЛ протяженностью 2х5 км) | H_NS1200.PS.0033 | УНЦ постоянной части ПС | ПС | нд | П | 2025 | 110 | Открытая ПС | Технические характеристики | 22.11.2019 | ХМАО | 1 | 1 | 1 ед | З1-02 | 57363 | 1.31 | 75145.53 | нд
1.3.2 | Подстанция 110/35/6 кВ "Север" с питающей ВЛ 110 кВ Приразломного месторождения (новое строительство ПС с трансформаторной мощностью 2х40 МВА и ВЛ протяженностью 2х5 км) | H_NS1200.PS.0033 | УНЦ зданий ЗРУ, ЗПС, КТПМ | ПС | нд | П | 2025 | 6 | ЗРУ (КТПМ) | Технические характеристики | 22.11.2019 | ХМАО | 1 | 1 | 1 ед | З5-01 | 9450 | 1.31 | 12379.5 | нд
1.3.2 | Подстанция 110/35/6 кВ "Север" с питающей ВЛ 110 кВ Приразломного месторождения (новое строительство ПС с трансформаторной мощностью 2х40 МВА и ВЛ протяженностью 2х5 км) | H_NS1200.PS.0033 | УНЦ зданий ЗРУ, ЗПС, ОПУ, РЩ, РПБ | ПС | нд | П | 2025 | 110 | ОПУ, РЩ | Технические характеристики | 22.11.2019 | ХМАО | 1 | 270 | 1 м2 | З4-03 | 93 | 1.31 | 32894.1 | нд
1.3.2 | Подстанция 110/35/6 кВ "Север" с питающей ВЛ 110 кВ Приразломного месторождения (новое строительство ПС с трансформаторной мощностью 2х40 МВА и ВЛ протяженностью 2х5 км) | H_NS1200.PS.0033 | УНЦ токопровода 6-35 кВ с литой изоляцией | ПС | нд | П | 2025 | 6 | токопровод напряжением 6 кВ | Технические характеристики | 22.11.2019 | ХМАО | 1 | 56 | 1 м | К6-01 | 102 | 1.17 | 6683.04 | нд
1.3.2 | Подстанция 110/35/6 кВ "Север" с питающей ВЛ 110 кВ Приразломного месторождения (новое строительство ПС с трансформаторной мощностью 2х40 МВА и ВЛ протяженностью 2х5 км) | H_NS1200.PS.0033 | УНЦ систем ПА, УПАСК | ПС | нд | П | 2025 | нд | УПАСК по ВОЛС (ВЧ) | Технические характеристики | 22.11.2019 | ХМАО | 1 | 1 | 1 ед | А8-05 | 1424 | 1.09 | 1552.16 | нд
1.3.2 | Подстанция 110/35/6 кВ "Север" с питающей ВЛ 110 кВ Приразломного месторождения (новое строительство ПС с трансформаторной мощностью 2х40 МВА и ВЛ протяженностью 2х5 км) | H_NS1200.PS.0033 | Затраты на кадастровые работы ПС (ЗПС)и работы по установлению земельно-правовых отношений | ПС | нд | П | 2025 | нд | 1 га | Технические характеристики | 22.11.2019 | ХМАО | 1 | 1.25 | 1 га | П11-01 | 2014 | 1 | 2517.5 | нд
1.3.2 | Подстанция 110/35/6 кВ "Север" с питающей ВЛ 110 кВ Приразломного месторождения (новое строительство ПС с трансформаторной мощностью 2х40 МВА и ВЛ протяженностью 2х5 км) | H_NS1200.PS.0033 | УНЦ подготовки и устройства территории ПС (ЗПС) | ПС | нд | П | 2025 | 110 | снятие почвенно-растительного слоя, озеленение участка, рекультивация земель, устройство проездов, установка внутреннего и внешнего ограждений, устройство заземления, устройство свайного поля | Технические характеристики | 22.11.2019 | ХМАО | 1 | 7031 | 1 м2 | Б1-11 | 3.33 | 1 | 23413.23 | нд
1.3.2 | Подстанция 110/35/6 кВ "Север" с питающей ВЛ 110 кВ Приразломного месторождения (новое строительство ПС с трансформаторной мощностью 2х40 МВА и ВЛ протяженностью 2х5 км) | H_NS1200.PS.0033 | Затраты на проектно-изыскательские работы для ПС (ЗПС) | ПС | нд | П | 2025 | 110 | 110(150) кВ/РУСН/РУНН | Технические характеристики | 22.11.2019 | ХМАО | 1 | 1 | 1 ед. | П1-03 | 65787 | 1 | 65787 | нд
1.3.2 | Подстанция 110/35/6 кВ "Север" с питающей ВЛ 110 кВ Приразломного месторождения (новое строительство ПС с трансформаторной мощностью 2х40 МВА и ВЛ протяженностью 2х5 км) | H_NS1200.PS.0033 | УНЦ ВЛ 0,4-750 кВ на строительно-монтажные работы без опор и провода | ВЛ | нд | П | 2025 | 110 | двухцепная, все типы опор за исключением многогранных | Технические характеристики | 22.11.2019 | ХМАО | 1 | 5 | 1 км | Л1-04-2 | 3392 | 1.58 | 26796.8 | нд
1.3.2 | Подстанция 110/35/6 кВ "Север" с питающей ВЛ 110 кВ Приразломного месторождения (новое строительство ПС с трансформаторной мощностью 2х40 МВА и ВЛ протяженностью 2х5 км) | H_NS1200.PS.0033 | УНЦ опор ВЛ 0,4-750 кВ | ВЛ | нд | П | 2025 | 110 | двухцепная, все типы опор за исключением многогранных | Технические характеристики | 22.11.2019 | ХМАО | 1 | 5 | 1 км | Л3-04-2 | 3305 | 1.06 | 17516.5 | нд
1.3.2 | Подстанция 110/35/6 кВ "Север" с питающей ВЛ 110 кВ Приразломного месторождения (новое строительство ПС с трансформаторной мощностью 2х40 МВА и ВЛ протяженностью 2х5 км) | H_NS1200.PS.0033 | УНЦ провода ВЛ 0,4-750 кВ сталеалюминиевого типа | ВЛ | нд | П | 2025 | 110 | Сечение 150мм2 | Технические характеристики | 22.11.2019 | ХМАО | 1 | 10 | 1 км | Л5-04 | 583 | 1.06 | 6179.8 | нд
1.3.2 | Подстанция 110/35/6 кВ "Север" с питающей ВЛ 110 кВ Приразломного месторождения (новое строительство ПС с трансформаторной мощностью 2х40 МВА и ВЛ протяженностью 2х5 км) | H_NS1200.PS.0033 | УНЦ грозотроса ВЛ | ВЛ | нд | П | 2025 | нд | Диаметр 11,1 мм | Технические характеристики | 22.11.2019 | ХМАО | 1 | 5 | 1 км | Л6-04 | 187.95 | 1.06 | 996.135 | нд
1.3.2 | Подстанция 110/35/6 кВ "Север" с питающей ВЛ 110 кВ Приразломного месторождения (новое строительство ПС с трансформаторной мощностью 2х40 МВА и ВЛ протяженностью 2х5 км) | H_NS1200.PS.0033 | УНЦ на вырубку (расширение, расчистку) просеки ВЛ (для всех субъектов Российской Федерации) | ВЛ | нд | П | 2025 | нд | Расчистка кустарников и мелколесья, вырубка деревьев с диаметром ствола 12 см и более, вырубкадеревьев и корчевка пней с диаметром ствола до 11 см | Технические характеристики | 22.11.2019 | ХМАО | 1 | 15 | 1 га | Б7-02 | 187 | 1 | 2805 | нд
1.3.2 | Подстанция 110/35/6 кВ "Север" с питающей ВЛ 110 кВ Приразломного месторождения (новое строительство ПС с трансформаторной мощностью 2х40 МВА и ВЛ протяженностью 2х5 км) | H_NS1200.PS.0033 | УНЦ устройства лежневых дорог | ВЛ | нд | П | 2025 | нд | км | Технические характеристики | 22.11.2019 | ХМАО | 1 | 2 | 1 ед | Л9-01 | 6890 | 1.06 | 14606.8 | нд
1.3.2 | Подстанция 110/35/6 кВ "Север" с питающей ВЛ 110 кВ Приразломного месторождения (новое строительство ПС с трансформаторной мощностью 2х40 МВА и ВЛ протяженностью 2х5 км) | H_NS1200.PS.0033 | УНЦ ВЛ 0,4-750 кВ на строительно-монтажные работы без опор и провода | ВЛ | нд | П | 2025 | 110 | одноцепная, все типы опор за исключением многогранных | Технические характеристики | 22.11.2019 | ХМАО | 1 | 1.8 | 1 км | Л1-04-1 | 2267 | 1.82 | 7426.692 | нд
1.3.2 | Подстанция 110/35/6 кВ "Север" с питающей ВЛ 110 кВ Приразломного месторождения (новое строительство ПС с трансформаторной мощностью 2х40 МВА и ВЛ протяженностью 2х5 км) | H_NS1200.PS.0033 | УНЦ опор ВЛ 0,4-750 кВ | ВЛ | нд | П | 2025 | 110 | одноцепная, все типы опор за исключением многогранных | Технические характеристики | 22.11.2019 | ХМАО | 1 | 1.8 | 1 км | Л3-04-1 | 1944 | 1.06 | 3709.152 | нд
1.3.2 | Подстанция 110/35/6 кВ "Север" с питающей ВЛ 110 кВ Приразломного месторождения (новое строительство ПС с трансформаторной мощностью 2х40 МВА и ВЛ протяженностью 2х5 км) | H_NS1200.PS.0033 | УНЦ провода ВЛ 0,4-750 кВ сталеалюминиевого типа | ВЛ | нд | П | 2025 | 110 | Сечение фазного провода 120 мм2 | Технические характеристики | 22.11.2019 | ХМАО | 1 | 3.6 | 1 км | Л5-03 | 503 | 1.06 | 1919.448 | нд
1.3.2 | Подстанция 110/35/6 кВ "Север" с питающей ВЛ 110 кВ Приразломного месторождения (новое строительство ПС с трансформаторной мощностью 2х40 МВА и ВЛ протяженностью 2х5 км) | H_NS1200.PS.0033 | УНЦ грозотроса ВЛ | ВЛ | нд | П | 2025 | нд | 9,1мм2 | Технические характеристики | 22.11.2019 | ХМАО | 1 | 1.8 | 1 км | Л6-03 | 185 | 1.06 | 352.98 | нд
1.3.2 | Подстанция 110/35/6 кВ "Север" с питающей ВЛ 110 кВ Приразломного месторождения (новое строительство ПС с трансформаторной мощностью 2х40 МВА и ВЛ протяженностью 2х5 км) | H_NS1200.PS.0033 | УНЦ ВЛ 0,4-750 кВ на строительно-монтажные работы без опор и провода | ВЛ | нд | П | 2025 | 110 | двухцепная, все типы опор за исключением многогранных | Технические характеристики | 22.11.2019 | ХМАО | 1 | 1.8 | 1 км | Л1-04-2 | 3392 | 1.58 | 9646.848 | нд
1.3.2 | Подстанция 110/35/6 кВ "Север" с питающей ВЛ 110 кВ Приразломного месторождения (новое строительство ПС с трансформаторной мощностью 2х40 МВА и ВЛ протяженностью 2х5 км) | H_NS1200.PS.0033 | УНЦ опор ВЛ 0,4-750 кВ | ВЛ | нд | П | 2025 | 110 | двухцепная, все типы опор за исключением многогранных | Технические характеристики | 22.11.2019 | ХМАО | 1 | 1.8 | 1 км | Л3-04-2 | 3305 | 1.06 | 6305.94 | нд
1.3.2 | Подстанция 110/35/6 кВ "Север" с питающей ВЛ 110 кВ Приразломного месторождения (новое строительство ПС с трансформаторной мощностью 2х40 МВА и ВЛ протяженностью 2х5 км) | H_NS1200.PS.0033 | УНЦ провода ВЛ 0,4-750 кВ сталеалюминиевого типа | ВЛ | нд | П | 2025 | 110 | Сечение фазного провода 120 мм2 | Технические характеристики | 22.11.2019 | ХМАО | 1 | 1.8 | 1 км | Л5-03 | 503 | 1.06 | 959.724 | нд
1.3.2 | Подстанция 110/35/6 кВ "Север" с питающей ВЛ 110 кВ Приразломного месторождения (новое строительство ПС с трансформаторной мощностью 2х40 МВА и ВЛ протяженностью 2х5 км) | H_NS1200.PS.0033 | Затраты на разработку и утверждение ДПТ при прохождении ВЛ по землям лесного фонда (землям, покрытым лесом) | ВЛ | нд | П | 2025 | 110 | Протяженность 4,2-6,2 км | Технические характеристики | 22.11.2019 | ХМАО | 1 | 5 | 1 км по трассе | П8-13 | 659 | 1 | 3295 | нд
1.3.2 | Подстанция 110/35/6 кВ "Север" с питающей ВЛ 110 кВ Приразломного месторождения (новое строительство ПС с трансформаторной мощностью 2х40 МВА и ВЛ протяженностью 2х5 км) | H_NS1200.PS.0033 | Затраты на разработку и утверждение ДПТ ВЛ (КЛ) по границам земельного участка | ВЛ | нд | П | 2025 | 110 | Протяженность до 2-6,1 км, кроме Мск и СПб | Технические характеристики | 22.11.2019 | ХМАО | 1 | 5 | 1 км по трассе | П9-10-2 | 271 | 1 | 1355 | нд
1.3.2 | Подстанция 110/35/6 кВ "Север" с питающей ВЛ 110 кВ Приразломного месторождения (новое строительство ПС с трансформаторной мощностью 2х40 МВА и ВЛ протяженностью 2х5 км) | H_NS1200.PS.0033 | Затраты на кадастровые работы ВЛ (КЛ) и работы по установлению земельно-правовых отношений | ВЛ | нд | П | 2025 | 110 | Количество землепользователей до 15 | Технические характеристики | 22.11.2019 | ХМАО | 1 | 0.16 | 100 км | П10-01-1 | 2151 | 1 | 344.16 | нд
1.3.2 | Подстанция 110/35/6 кВ "Север" с питающей ВЛ 110 кВ Приразломного месторождения (новое строительство ПС с трансформаторной мощностью 2х40 МВА и ВЛ протяженностью 2х5 км) | H_NS1200.PS.0033 | Затраты на проектно-изыскательские работы по ВЛ | ВЛ | нд | П | 2025 | 110 | Протяженность до 5 км | Технические характеристики | 22.11.2019 | ХМАО | 1 | 1 | 1 ед. | П3-14 | 3544 | 1 | 3544 | нд
1.3.2 | Подстанция 110/35/6 кВ "Север" с питающей ВЛ 110 кВ Приразломного месторождения (новое строительство ПС с трансформаторной мощностью 2х40 МВА и ВЛ протяженностью 2х5 км) | H_NS1200.PS.0033 | Затраты на проектно-изыскательские работы по ВЛ | ВЛ | нд | П | 2025 | 35 | Протяженность до 5 км | Технические характеристики | 22.11.2019 | ХМАО | 1 | 1 | 1 ед. | П3-07 | 2834.2 | 1 | 2834.2 | нд
1.3.2 | Подстанция 110/35/6 кВ "Север" с питающей ВЛ 110 кВ Приразломного месторождения (новое строительство ПС с трансформаторной мощностью 2х40 МВА и ВЛ протяженностью 2х5 км) | H_NS1200.PS.0033 | Итого объем финансовых потребностей по инвестиционному проекту, тыс. рублей | нд | нд | нд | нд | нд | нд | нд | нд | нд | нд | нд | нд | нд | нд | нд | 792253.599 | нд
1.3.2 | ПС 110/35/6 кВ Соровская 2 с ВЛ 110 кВ (новое строительство ПС с трансформаторной мощностью 2х40 МВА и ВЛ протяжённостью 2х9,056 км) | H_NS1200.PS.0035 | УНЦ ячейки выключателя НУ 110-750 кВ | ПС | нд | С | 2023 | 110 | Iном 2500 А, Iоткл 40 кА | Приказ о переутв. ПСД | от 20.04.2023 №5-Э | ХМАО | 1 | 3 | 1 ячейка | В1-01-1 | 23135 | 1.16 | 80509.8 | нд
1.3.2 | ПС 110/35/6 кВ Соровская 2 с ВЛ 110 кВ (новое строительство ПС с трансформаторной мощностью 2х40 МВА и ВЛ протяжённостью 2х9,056 км) | H_NS1200.PS.0035 | УНЦ ячейки выключателя НУ 6-35 кВ | ПС | нд | С | 2023 | 35 | Iном 2000 А, Iоткл 25 кА | Приказ о переутв. ПСД | от 20.04.2023 №5-Э | ХМАО | 1 | 13 | шт. выключателей | В2-05-1 | 9040 | 1.16 | 136323.2 | нд
1.3.2 | ПС 110/35/6 кВ Соровская 2 с ВЛ 110 кВ (новое строительство ПС с трансформаторной мощностью 2х40 МВА и ВЛ протяжённостью 2х9,056 км) | H_NS1200.PS.0035 | УНЦ ячейки выключателя НУ 6-35 кВ | ПС | нд | С | 2023 | 6 | Iном 1000(1250) А, Iоткл 25 кА | Приказ о переутв. ПСД | от 20.04.2023 №5-Э | ХМАО | 1 | 13 | 1 ячейка | В2-02-1 | 2619 | 1.16 | 39494.52 | нд
1.3.2 | ПС 110/35/6 кВ Соровская 2 с ВЛ 110 кВ (новое строительство ПС с трансформаторной мощностью 2х40 МВА и ВЛ протяжённостью 2х9,056 км) | H_NS1200.PS.0035 | УНЦ ячейки трансформатора 110-500 кВ | ПС | нд | С | 2023 | 35 | Т 110/35/HH, 40 МВА | Приказ о переутв. ПСД | от 20.04.2023 №5-Э | ХМАО | 1 | 2 | 1 ячейка | Т1-06-1 | 54158 | 1.11 | 120230.76 | нд
1.3.2 | ПС 110/35/6 кВ Соровская 2 с ВЛ 110 кВ (новое строительство ПС с трансформаторной мощностью 2х40 МВА и ВЛ протяжённостью 2х9,056 км) | H_NS1200.PS.0035 | УНЦ ячейки трансформатора 110-500 кВ | ПС | нд | С | 2023 | 35 | масляный Т 6(10,15)/HH, 250 кВА | Приказ о переутв. ПСД | от 20.04.2023 №5-Э | ХМАО | 1 | 2 | 1 ячейка | Т5-12-1 | 309 | 1.11 | 685.98 | ТМГэ-250/6
1.3.2 | ПС 110/35/6 кВ Соровская 2 с ВЛ 110 кВ (новое строительство ПС с трансформаторной мощностью 2х40 МВА и ВЛ протяжённостью 2х9,056 км) | H_NS1200.PS.0035 | УНЦ АСУТП ПС и ТМ | ПС | нд | С | 2023 | 110 | 35 кВ и выше | Приказ о переутв. ПСД | от 20.04.2023 №5-Э | ХМАО | 1 | 1 | 1 ед. | А3-02 | 23531 | 1.09 | 25648.79 | нд
1.3.2 | ПС 110/35/6 кВ Соровская 2 с ВЛ 110 кВ (новое строительство ПС с трансформаторной мощностью 2х40 МВА и ВЛ протяжённостью 2х9,056 км) | H_NS1200.PS.0035 | УНЦ АСУТП ПС и ТМ | ПС | нд | С | 2023 | 110 | 35 кВ и выше | Приказ о переутв. ПСД | от 20.04.2023 №5-Э | ХМАО | 1 | 1 | 1 ед. | А3-02 | 23531 | 1.09 | 25648.79 | нд
1.3.2 | ПС 110/35/6 кВ Соровская 2 с ВЛ 110 кВ (новое строительство ПС с трансформаторной мощностью 2х40 МВА и ВЛ протяжённостью 2х9,056 км) | H_NS1200.PS.0035 | УНЦ системы ВЧ связи 35-750 Кв | ПС | нд | С | 2023 | 110 | Устройства обработки и присоединения 110 кВ | Приказ о переутв. ПСД | от 20.04.2023 №5-Э | ХМАО | 1 | 2 | 1 ед | А6-02 | 3354 | 1.15 | 7714.2 | нд
1.3.2 | ПС 110/35/6 кВ Соровская 2 с ВЛ 110 кВ (новое строительство ПС с трансформаторной мощностью 2х40 МВА и ВЛ протяжённостью 2х9,056 км) | H_NS1200.PS.0035 | УНЦ ВОСП | ПС | нд | С | 2023 | нд | Мультиплексор СЦИ уровня доступа, 80 км | Приказ о переутв. ПСД | от 20.04.2023 №5-Э | ХМАО | 1 | 2 | 1 ед | А7-03 | 2142 | 1.09 | 4669.56 | нд
1.3.2 | ПС 110/35/6 кВ Соровская 2 с ВЛ 110 кВ (новое строительство ПС с трансформаторной мощностью 2х40 МВА и ВЛ протяжённостью 2х9,056 км) | H_NS1200.PS.0035 | УНЦ ИИК | ПС | нд | С | 2023 | 110 | ПКУ с ТТ и ТН | Приказ о переутв. ПСД | от 20.04.2023 №5-Э | ХМАО | 1 | 2 | 1 точка учета | А1-08 | 4355 | 1.09 | 9493.9 | нд
1.3.2 | ПС 110/35/6 кВ Соровская 2 с ВЛ 110 кВ (новое строительство ПС с трансформаторной мощностью 2х40 МВА и ВЛ протяжённостью 2х9,056 км) | H_NS1200.PS.0035 | УНЦ ИИК | ПС | нд | С | 2023 | 35 | ПКУ с ТТ и ТН | Приказ о переутв. ПСД | от 20.04.2023 №5-Э | ХМАО | 1 | 14 | 1 точка учета | А1-07 | 1456 | 1.09 | 22218.56 | нд
1.3.2 | ПС 110/35/6 кВ Соровская 2 с ВЛ 110 кВ (новое строительство ПС с трансформаторной мощностью 2х40 МВА и ВЛ протяжённостью 2х9,056 км) | H_NS1200.PS.0035 | УНЦ ИИК | ПС | нд | С | 2023 | 6 | ПКУ с ТТ и ТН | Приказ о переутв. ПСД | от 20.04.2023 №5-Э | ХМАО | 1 | 16 | 1 точка учета | А1-06 | 302 | 1.09 | 5266.88 | нд
1.3.2 | ПС 110/35/6 кВ Соровская 2 с ВЛ 110 кВ (новое строительство ПС с трансформаторной мощностью 2х40 МВА и ВЛ протяжённостью 2х9,056 км) | H_NS1200.PS.0035 | УНЦ ИВКЭ | ПС | нд | С | 2023 | 110 | ИВКЭ для ПС | Приказ о переутв. ПСД | от 20.04.2023 №5-Э | ХМАО | 1 | 1 | 1 ед. | А2-02 | 588 | 1.09 | 640.92 | нд
1.3.2 | ПС 110/35/6 кВ Соровская 2 с ВЛ 110 кВ (новое строительство ПС с трансформаторной мощностью 2х40 МВА и ВЛ протяжённостью 2х9,056 км) | H_NS1200.PS.0035 | УНЦ постоянной части ПС | ПС | нд | С | 2023 | 110 | Открытая ПС | Приказ о переутв. ПСД | от 20.04.2023 №5-Э | ХМАО | 1 | 1 | 1 ед | З1-02 | 57363 | 1.31 | 75145.53 | нд
1.3.2 | ПС 110/35/6 кВ Соровская 2 с ВЛ 110 кВ (новое строительство ПС с трансформаторной мощностью 2х40 МВА и ВЛ протяжённостью 2х9,056 км) | H_NS1200.PS.0035 | УНЦ зданий ЗРУ, ЗПС, ОПУ, РЩ, РПБ | ПС | нд | С | 2023 | 110 | ОПУ, РЩ | Приказ о переутв. ПСД | от 20.04.2023 №5-Э | ХМАО | 1 | 364.5 | 1 м2 | З4-03 | 93 | 1.31 | 44407.035 | нд
1.3.2 | ПС 110/35/6 кВ Соровская 2 с ВЛ 110 кВ (новое строительство ПС с трансформаторной мощностью 2х40 МВА и ВЛ протяжённостью 2х9,056 км) | H_NS1200.PS.0035 | УНЦ зданий ЗРУ, ЗПС, ОПУ, РЩ, РПБ | ПС | нд | С | 2023 | 6 | ЗРУ | Приказ о переутв. ПСД | от 20.04.2023 №5-Э | ХМАО | 1 | 75.94 | 1 м2 | З4-01 | 63 | 1.31 | 6267.3282 | нд
1.3.2 | ПС 110/35/6 кВ Соровская 2 с ВЛ 110 кВ (новое строительство ПС с трансформаторной мощностью 2х40 МВА и ВЛ протяжённостью 2х9,056 км) | H_NS1200.PS.0035 | УНЦ систем ПА, УПАСК | ПС | нд | С | 2023 | нд | УПАСК по ВОЛС (ВЧ) | Приказ о переутв. ПСД | от 20.04.2023 №5-Э | ХМАО | 1 | 1 | 1 ед | А8-05 | 1424 | 1.09 | 1552.16 | нд
1.3.2 | ПС 110/35/6 кВ Соровская 2 с ВЛ 110 кВ (новое строительство ПС с трансформаторной мощностью 2х40 МВА и ВЛ протяжённостью 2х9,056 км) | H_NS1200.PS.0035 | УНЦ подготовки и устройства территории ПС (ЗПС) | ПС | нд | С | 2023 | 110 | снятие почвенно-растительного слоя, озеленение участка, рекультивация земель, устройство проездов, установка внутреннего и внешнего ограждений, устройство заземления, устройство свайного поля | Приказ о переутв. ПСД | от 20.04.2023 №5-Э | ХМАО | 1 | 7165 | 1 м2 | Б1-11 | 3.33 | 1 | 23859.45 | нд
1.3.2 | ПС 110/35/6 кВ Соровская 2 с ВЛ 110 кВ (новое строительство ПС с трансформаторной мощностью 2х40 МВА и ВЛ протяжённостью 2х9,056 км) | H_NS1200.PS.0035 | Затраты на кадастровые работы ПС (ЗПС)и работы по установлению земельно-правовых отношений | ПС | нд | С | 2023 | нд | 1 га | Приказ о переутв. ПСД | от 20.04.2023 №5-Э | ХМАО | 1 | 6.7195 | 1 га | П11-01 | 2014 | 1 | 13533.073 | нд
1.3.2 | ПС 110/35/6 кВ Соровская 2 с ВЛ 110 кВ (новое строительство ПС с трансформаторной мощностью 2х40 МВА и ВЛ протяжённостью 2х9,056 км) | H_NS1200.PS.0035 | Затраты на проектно-изыскательские работы для ПС (ЗПС) | ПС | нд | С | 2023 | 110 | 110(150) кВ/РУСН/РУНН | Приказ о переутв. ПСД | от 20.04.2023 №5-Э | ХМАО | 1 | 1 | 1 ед. | П1-03 | 65787 | 1 | 65787 | нд
1.3.2 | ПС 110/35/6 кВ Соровская 2 с ВЛ 110 кВ (новое строительство ПС с трансформаторной мощностью 2х40 МВА и ВЛ протяжённостью 2х9,056 км) | H_NS1200.PS.0035 | УНЦ системы ВЧ связи 35-750 Кв | ПС | нд | С | 2023 | 110 | Устройства обработки и присоединения 110 кВ | Приказ о переутв. ПСД | от 20.04.2023 №5-Э | ХМАО | 1 | 2 | 1 ед | А6-02 | 3354 | 1.15 | 7714.2 | нд
1.3.2 | ПС 110/35/6 кВ Соровская 2 с ВЛ 110 кВ (новое строительство ПС с трансформаторной мощностью 2х40 МВА и ВЛ протяжённостью 2х9,056 км) | H_NS1200.PS.0035 | УНЦ системы ВЧ связи 35-750 Кв | ПС | нд | С | 2023 | нд | Комбинированная аппаратура по ВЧ (ВОЛС) | Приказ о переутв. ПСД | от 20.04.2023 №5-Э | ХМАО | 1 | 2 | 1 ед | А6-07 | 1442 | 1.15 | 3316.6 | нд
1.3.2 | ПС 110/35/6 кВ Соровская 2 с ВЛ 110 кВ (новое строительство ПС с трансформаторной мощностью 2х40 МВА и ВЛ протяжённостью 2х9,056 км) | H_NS1200.PS.0035 | УНЦ систем ПА, УПАСК | ПС | нд | С | 2023 | нд | УПАСК по ВОЛС (ВЧ) | Приказ о переутв. ПСД | от 20.04.2023 №5-Э | ХМАО | 1 | 2 | 1 ед | А8-05 | 1424 | 1.09 | 3104.32 | нд
1.3.2 | ПС 110/35/6 кВ Соровская 2 с ВЛ 110 кВ (новое строительство ПС с трансформаторной мощностью 2х40 МВА и ВЛ протяжённостью 2х9,056 км) | H_NS1200.PS.0035 | Затраты на проектно-изыскательские работы для отдельных элементов электрических сетей | ПС | нд | С | 2023 | нд | от 11 до 20,9 | Приказ о переутв. ПСД | от 20.04.2023 №5-Э | ХМАО | 1 | 1 | 1 ед. | П6-08 | 1500 | 1 | 1500 | нд
1.3.2 | ПС 110/35/6 кВ Соровская 2 с ВЛ 110 кВ (новое строительство ПС с трансформаторной мощностью 2х40 МВА и ВЛ протяжённостью 2х9,056 км) | H_NS1200.PS.0035 | УНЦ системы ВЧ связи 35-750 Кв | ПС | нд | С | 2023 | 110 | Устройства обработки и присоединения 110 кВ | Приказ о переутв. ПСД | от 20.04.2023 №5-Э | ХМАО | 1 | 1 | 1 ед | А6-02 | 3354 | 1.15 | 3857.1 | нд
1.3.2 | ПС 110/35/6 кВ Соровская 2 с ВЛ 110 кВ (новое строительство ПС с трансформаторной мощностью 2х40 МВА и ВЛ протяжённостью 2х9,056 км) | H_NS1200.PS.0035 | УНЦ системы ВЧ связи 35-750 Кв | ПС | нд | С | 2023 | нд | Комбинированная аппаратура по ВЧ (ВОЛС) | Приказ о переутв. ПСД | от 20.04.2023 №5-Э | ХМАО | 1 | 1 | 1 ед | А6-07 | 1442 | 1.15 | 1658.3 | нд
1.3.2 | ПС 110/35/6 кВ Соровская 2 с ВЛ 110 кВ (новое строительство ПС с трансформаторной мощностью 2х40 МВА и ВЛ протяжённостью 2х9,056 км) | H_NS1200.PS.0035 | Затраты на проектно-изыскательские работы для отдельных элементов электрических сетей | ПС | нд | С | 2023 | нд | от 1,1 до 5,9 | Приказ о переутв. ПСД | от 20.04.2023 №5-Э | ХМАО | 1 | 1 | 1 ед. | П6-06 | 300 | 1 | 300 | нд
1.3.2 | ПС 110/35/6 кВ Соровская 2 с ВЛ 110 кВ (новое строительство ПС с трансформаторной мощностью 2х40 МВА и ВЛ протяжённостью 2х9,056 км) | H_NS1200.PS.0035 | УНЦ ВЛ 0,4-750 кВ на строительно-монтажные работы без опор и провода | ВЛ | нд | С | 2023 | 110 | двухцепная, все типы опор за исключением многогранных | Приказ о переутв. ПСД | от 20.04.2023 №5-Э | ХМАО | 1 | 9.056 | 1 км | Л1-04-2 | 3392 | 1.58 | 48534.3642 | нд
1.3.2 | ПС 110/35/6 кВ Соровская 2 с ВЛ 110 кВ (новое строительство ПС с трансформаторной мощностью 2х40 МВА и ВЛ протяжённостью 2х9,056 км) | H_NS1200.PS.0035 | УНЦ опор ВЛ 0,4-750 кВ | ВЛ | нд | С | 2023 | 110 | двухцепная, все типы опор за исключением многогранных | Приказ о переутв. ПСД | от 20.04.2023 №5-Э | ХМАО | 1 | 9.056 | 1 км | Л3-04-2 | 3305 | 1.06 | 31725.8848 | нд
1.3.2 | ПС 110/35/6 кВ Соровская 2 с ВЛ 110 кВ (новое строительство ПС с трансформаторной мощностью 2х40 МВА и ВЛ протяжённостью 2х9,056 км) | H_NS1200.PS.0035 | УНЦ на устройство защиты опор ВЛ | ВЛ | нд | С | 2023 | 110 | Устройство ледозащитных сооружений опор ВЛ | Приказ о переутв. ПСД | от 20.04.2023 №5-Э | ХМАО | 1 | 1 | 1 опора | М1-01 | 3171 | 1.31 | 4154.01 | нд
1.3.2 | ПС 110/35/6 кВ Соровская 2 с ВЛ 110 кВ (новое строительство ПС с трансформаторной мощностью 2х40 МВА и ВЛ протяжённостью 2х9,056 км) | H_NS1200.PS.0035 | УНЦ провода ВЛ 0,4-750 кВ сталеалюминиевого типа | ВЛ | нд | С | 2023 | 110 | Сечение 150мм2 | Приказ о переутв. ПСД | от 20.04.2023 №5-Э | ХМАО | 1 | 18.112 | 1 км | Л5-04 | 583 | 1.06 | 11192.8538 | нд
1.3.2 | ПС 110/35/6 кВ Соровская 2 с ВЛ 110 кВ (новое строительство ПС с трансформаторной мощностью 2х40 МВА и ВЛ протяжённостью 2х9,056 км) | H_NS1200.PS.0035 | УНЦ грозотроса ВЛ | ВЛ | нд | С | 2023 | нд | 9,2мм | Приказ о переутв. ПСД | от 20.04.2023 №5-Э | ХМАО | 1 | 9.06 | 1 км | Л6-04 | 187.95 | 1.06 | 1804.9966 | нд
1.3.2 | ПС 110/35/6 кВ Соровская 2 с ВЛ 110 кВ (новое строительство ПС с трансформаторной мощностью 2х40 МВА и ВЛ протяжённостью 2х9,056 км) | H_NS1200.PS.0035 | УНЦ ОКГТ | ВЛ | нд | С | 2023 | нд | 36 ОВ, 62кН | Приказ о переутв. ПСД | от 20.04.2023 №5-Э | ХМАО | 1 | 9.057 | 1 км | О1-01-2 | 559 | 1.06 | 5366.6348 | нд
1.3.2 | ПС 110/35/6 кВ Соровская 2 с ВЛ 110 кВ (новое строительство ПС с трансформаторной мощностью 2х40 МВА и ВЛ протяжённостью 2х9,056 км) | H_NS1200.PS.0035 | УНЦ систем ПА, УПАСК | ВЛ | нд | С | 2023 | 110 | Система АПНУ | Приказ о переутв. ПСД | от 20.04.2023 №5-Э | ХМАО | 1 | 1 | 1 ед. | А8-01 | 23906 | 1.09 | 26057.54 | нд
1.3.2 | ПС 110/35/6 кВ Соровская 2 с ВЛ 110 кВ (новое строительство ПС с трансформаторной мощностью 2х40 МВА и ВЛ протяжённостью 2х9,056 км) | H_NS1200.PS.0035 | УНЦ на вырубку (расширение, расчистку) просеки ВЛ (для всех субъектов Российской Федерации) | ВЛ | нд | С | 2023 | нд | Расчистка кустарников и мелколесья, вырубка деревьев с диаметром ствола 12 см и более, вырубкадеревьев и корчевка пней с диаметром ствола до 11 см | Приказ о переутв. ПСД | от 20.04.2023 №5-Э | ХМАО | 1 | 42.999 | 1 га | Б7-02 | 187 | 1 | 8040.8037 | нд
1.3.2 | ПС 110/35/6 кВ Соровская 2 с ВЛ 110 кВ (новое строительство ПС с трансформаторной мощностью 2х40 МВА и ВЛ протяжённостью 2х9,056 км) | H_NS1200.PS.0035 | УНЦ устройства лежневых дорог | ВЛ | нд | С | 2023 | нд | км | Приказ о переутв. ПСД | от 20.04.2023 №5-Э | ХМАО | 1 | 9.08 | 1 ед | Л9-01 | 6890 | 1.06 | 66314.872 | нд
1.3.2 | ПС 110/35/6 кВ Соровская 2 с ВЛ 110 кВ (новое строительство ПС с трансформаторной мощностью 2х40 МВА и ВЛ протяжённостью 2х9,056 км) | H_NS1200.PS.0035 | Затраты на разработку и утверждение ДПТ при прохождении ВЛ по землям лесного фонда (землям, покрытым лесом) | ВЛ | нд | С | 2023 | 110 | Протяженность 6,3-10,9 км | Приказ о переутв. ПСД | от 20.04.2023 №5-Э | ХМАО | 1 | 9.056 | 1 км по трассе | П8-14 | 561 | 1 | 5080.416 | нд
1.3.2 | ПС 110/35/6 кВ Соровская 2 с ВЛ 110 кВ (новое строительство ПС с трансформаторной мощностью 2х40 МВА и ВЛ протяжённостью 2х9,056 км) | H_NS1200.PS.0035 | Затраты на разработку и утверждение ДПТ ВЛ (КЛ) по границам земельного участка | ВЛ | нд | С | 2023 | 110 | Протяженность до 6,2-12,9 км, кроме Мск и СПб | Приказ о переутв. ПСД | от 20.04.2023 №5-Э | ХМАО | 1 | 9.056 | 1 км по трассе | П9-11-2 | 230 | 1 | 2082.88 | нд
1.3.2 | ПС 110/35/6 кВ Соровская 2 с ВЛ 110 кВ (новое строительство ПС с трансформаторной мощностью 2х40 МВА и ВЛ протяжённостью 2х9,056 км) | H_NS1200.PS.0035 | Затраты на кадастровые работы ВЛ (КЛ) и работы по установлению земельно-правовых отношений | ВЛ | нд | С | 2023 | 110 | Количество землепользователей до 15 | Приказ о переутв. ПСД | от 20.04.2023 №5-Э | ХМАО | 1 | 0.09056 | 100 км | П10-01-1 | 2151 | 1 | 194.7946 | нд
1.3.2 | ПС 110/35/6 кВ Соровская 2 с ВЛ 110 кВ (новое строительство ПС с трансформаторной мощностью 2х40 МВА и ВЛ протяжённостью 2х9,056 км) | H_NS1200.PS.0035 | Затраты на проектно-изыскательские работы по ВЛ | ВЛ | нд | С | 2023 | 110 | Протяженность до 30 км | Приказ о переутв. ПСД | от 20.04.2023 №5-Э | ХМАО | 1 | 1 | 1 ед. | П3-16 | 5130.71 | 1 | 5130.71 | нд
1.3.2 | ПС 110/35/6 кВ Соровская 2 с ВЛ 110 кВ (новое строительство ПС с трансформаторной мощностью 2х40 МВА и ВЛ протяжённостью 2х9,056 км) | H_NS1200.PS.0035 | Итого объем финансовых потребностей по инвестиционному проекту, тыс. рублей | нд | нд | нд | нд | нд | нд | нд | нд | нд | нд | нд | нд | нд | нд | нд | 946228.7165 | нд
1.3.2 | Надстройка 220 кВ на ПС 110/10 кВ Батово с ВЛ 220 кВ (строительство надстройки с трансформаторной мощностью 2х125 МВА и ВЛ протяженностью 2х90 км) | J_NS1200.PS.0043 | УНЦ ячейки выключателя НУ 110-750 кВ | ПС | нд | П | 2028 | 220 | Iном вне зависимости, Iоткл 63 кА | ТО инвестиционного проекта | 22.02.2018 | ХМАО | 1 | 4 | 1 ячейка | В1-03-3 | 74557 | 1.16 | 345944.48 | нд
1.3.2 | Надстройка 220 кВ на ПС 110/10 кВ Батово с ВЛ 220 кВ (строительство надстройки с трансформаторной мощностью 2х125 МВА и ВЛ протяженностью 2х90 км) | J_NS1200.PS.0043 | УНЦ ячейки выключателя НУ 110-750 кВ | ПС | нд | П | 2028 | 110 | Iном 2500 А, Iоткл 63 кА | ТО инвестиционного проекта | 22.02.2018 | ХМАО | 1 | 2 | 1 ячейка | В1-01-3 | 23135 | 1.16 | 53673.2 | нд
1.3.2 | Надстройка 220 кВ на ПС 110/10 кВ Батово с ВЛ 220 кВ (строительство надстройки с трансформаторной мощностью 2х125 МВА и ВЛ протяженностью 2х90 км) | J_NS1200.PS.0043 | УНЦ ячейки выключателя НУ 6-35 кВ | ПС | нд | П | 2028 | 6 | Iном 1000(1250) А, Iоткл 25 кА | ТО инвестиционного проекта | 22.02.2018 | ХМАО | 1 | 8 | 1 ячейка | В2-02-1 | 2619 | 1.16 | 24304.32 | нд
1.3.2 | Надстройка 220 кВ на ПС 110/10 кВ Батово с ВЛ 220 кВ (строительство надстройки с трансформаторной мощностью 2х125 МВА и ВЛ протяженностью 2х90 км) | J_NS1200.PS.0043 | УНЦ ячейки трансформатора 110-500 кВ | ПС | нд | П | 2028 | 35 | АТ 220(150)/110/HH, 125 МВА | ТО инвестиционного проекта | 22.02.2018 | ХМАО | 1 | 2 | 1 ячейка | Т2-04-1 | 165319 | 1.11 | 367008.18 | нд
1.3.2 | Надстройка 220 кВ на ПС 110/10 кВ Батово с ВЛ 220 кВ (строительство надстройки с трансформаторной мощностью 2х125 МВА и ВЛ протяженностью 2х90 км) | J_NS1200.PS.0043 | УНЦ АСУТП ПС и ТМ | ПС | нд | П | 2028 | 220 | АСУТП и ТМ в целом на ПС 220кВ | ТО инвестиционного проекта | 22.02.2018 | ХМАО | 1 | 1 | 1 ед. | А3-03 | 35620 | 1.09 | 38825.8 | нд
1.3.2 | Надстройка 220 кВ на ПС 110/10 кВ Батово с ВЛ 220 кВ (строительство надстройки с трансформаторной мощностью 2х125 МВА и ВЛ протяженностью 2х90 км) | J_NS1200.PS.0043 | УНЦ АСУТП присоединения | ПС | нд | П | 2028 | 220 | 35 кВ и выше | ТО инвестиционного проекта | 22.02.2018 | ХМАО | 1 | 10 | 1 ед. | А4-02 | 629 | 1.09 | 6856.1 | нд
1.3.2 | Надстройка 220 кВ на ПС 110/10 кВ Батово с ВЛ 220 кВ (строительство надстройки с трансформаторной мощностью 2х125 МВА и ВЛ протяженностью 2х90 км) | J_NS1200.PS.0043 | УНЦ системы ВЧ связи 35-750 Кв | ПС | нд | П | 2028 | нд | Комбинированная аппаратура по ВЧ (ВОЛС) | ТО инвестиционного проекта | 22.02.2018 | ХМАО | 1 | 2 | 1 ед | А6-07 | 1442 | 1.15 | 3316.6 | нд
1.3.2 | Надстройка 220 кВ на ПС 110/10 кВ Батово с ВЛ 220 кВ (строительство надстройки с трансформаторной мощностью 2х125 МВА и ВЛ протяженностью 2х90 км) | J_NS1200.PS.0043 | УНЦ постоянной части ПС | ПС | нд | П | 2028 | 220 | Открытая ПС | ТО инвестиционного проекта | 22.02.2018 | ХМАО | 1 | 1 | 1 ед | З1-03 | 154798 | 1.31 | 202785.38 | нд
1.3.2 | Надстройка 220 кВ на ПС 110/10 кВ Батово с ВЛ 220 кВ (строительство надстройки с трансформаторной мощностью 2х125 МВА и ВЛ протяженностью 2х90 км) | J_NS1200.PS.0043 | УНЦ подготовки и устройства территории ПС (ЗПС) | ПС | нд | П | 2028 | 220 | снятие почвенно-растительного слоя, озеленение участка, рекультивация земель, устройство проездов, установка внутреннего и внешнего ограждений, устройство заземления, устройство свайного поля | ТО инвестиционного проекта | 22.02.2018 | ХМАО | 1 | 9332 | 1 м2 | Б1-11 | 3.33 | 1 | 31075.56 | нд
1.3.2 | Надстройка 220 кВ на ПС 110/10 кВ Батово с ВЛ 220 кВ (строительство надстройки с трансформаторной мощностью 2х125 МВА и ВЛ протяженностью 2х90 км) | J_NS1200.PS.0043 | УНЦ подготовки и устройства территории ПС (ЗПС) | ПС | нд | П | 2028 | 110 | снятие почвенно-растительного слоя, озеленение участка, рекультивация земель, устройство проездов, установка внутреннего и внешнего ограждений, устройство заземления, устройство свайного поля | ТО инвестиционного проекта | 22.02.2018 | ХМАО | 1 | 1666 | 1 м2 | Б1-11 | 3.33 | 1 | 5547.78 | нд
1.3.2 | Надстройка 220 кВ на ПС 110/10 кВ Батово с ВЛ 220 кВ (строительство надстройки с трансформаторной мощностью 2х125 МВА и ВЛ протяженностью 2х90 км) | J_NS1200.PS.0043 | УНЦ подготовки и устройства территории ПС (ЗПС) | ПС | нд | П | 2028 | 35 | снятие почвенно-растительного слоя, озеленение участка, рекультивация земель, устройство проездов, установка внутреннего и внешнего ограждений, устройство заземления, устройство свайного поля | ТО инвестиционного проекта | 22.02.2018 | ХМАО | 1 | 666 | 1 м2 | Б1-11 | 3.33 | 1 | 2217.78 | нд
1.3.2 | Надстройка 220 кВ на ПС 110/10 кВ Батово с ВЛ 220 кВ (строительство надстройки с трансформаторной мощностью 2х125 МВА и ВЛ протяженностью 2х90 км) | J_NS1200.PS.0043 | Затраты на кадастровые работы ПС (ЗПС)и работы по установлению земельно-правовых отношений | ПС | нд | П | 2028 | нд | 1 га | ТО инвестиционного проекта | 22.02.2018 | ХМАО | 1 | 2.56 | 1 га | П11-01 | 2014 | 1 | 5155.84 | нд
1.3.2 | Надстройка 220 кВ на ПС 110/10 кВ Батово с ВЛ 220 кВ (строительство надстройки с трансформаторной мощностью 2х125 МВА и ВЛ протяженностью 2х90 км) | J_NS1200.PS.0043 | Затраты на проектно-изыскательские работы для отдельных элементов электрических сетей | ПС | нд | П | 2028 | нд | от 1001 до 1500,9 | ТО инвестиционного проекта | 22.02.2018 | ХМАО | 1 | 1 | 1 ед. | П6-14 | 75000 | 1 | 75000 | нд
1.3.2 | Надстройка 220 кВ на ПС 110/10 кВ Батово с ВЛ 220 кВ (строительство надстройки с трансформаторной мощностью 2х125 МВА и ВЛ протяженностью 2х90 км) | J_NS1200.PS.0043 | УНЦ ВЛ 0,4-750 кВ на строительно-монтажные работы без опор и провода | ВЛ | нд | П | 2028 | 220 | двухцепная, все типы опор за исключением многогранных | ТО инвестиционного проекта | 22.02.2018 | ХМАО | 1 | 90 | 1 км | Л1-05-2 | 7962 | 1.28 | 917222.4 | нд
1.3.2 | Надстройка 220 кВ на ПС 110/10 кВ Батово с ВЛ 220 кВ (строительство надстройки с трансформаторной мощностью 2х125 МВА и ВЛ протяженностью 2х90 км) | J_NS1200.PS.0043 | УНЦ опор ВЛ 0,4-750 кВ | ВЛ | нд | П | 2028 | 220 | двухцепная, все типы опор за исключением многогранных | ТО инвестиционного проекта | 22.02.2018 | ХМАО | 1 | 90 | 1 км | Л3-05-2 | 4685 | 1.06 | 446949 | нд
1.3.2 | Надстройка 220 кВ на ПС 110/10 кВ Батово с ВЛ 220 кВ (строительство надстройки с трансформаторной мощностью 2х125 МВА и ВЛ протяженностью 2х90 км) | J_NS1200.PS.0043 | УНЦ провода ВЛ 0,4-750 кВ сталеалюминиевого типа | ВЛ | нд | П | 2028 | 220 | Сечение фазного провода 240 мм2 | ТО инвестиционного проекта | 22.02.2018 | ХМАО | 1 | 180 | 1 км | Л5-06 | 895 | 1.06 | 170766 | нд
1.3.2 | Надстройка 220 кВ на ПС 110/10 кВ Батово с ВЛ 220 кВ (строительство надстройки с трансформаторной мощностью 2х125 МВА и ВЛ протяженностью 2х90 км) | J_NS1200.PS.0043 | УНЦ грозотроса ВЛ | ВЛ | нд | П | 2028 | нд | Диаметр 11,1 мм | техническое обоснование инвестиционного проекта | 22.02.2018 | ХМАО | 1 | 90 | 1 км | Л6-04 | 187.95 | 1.06 | 17930.43 | нд
1.3.2 | Надстройка 220 кВ на ПС 110/10 кВ Батово с ВЛ 220 кВ (строительство надстройки с трансформаторной мощностью 2х125 МВА и ВЛ протяженностью 2х90 км) | J_NS1200.PS.0043 | УНЦ на вырубку (расширение, расчистку) просеки ВЛ (для всех субъектов Российской Федерации) | ВЛ | нд | П | 2028 | нд | Расчистка кустарников и мелколесья, вырубка деревьев с диаметром ствола 12 см и более, вырубкадеревьев и корчевка пней с диаметром ствола до 11 см | ТО инвестиционного проекта | 22.02.2018 | ХМАО | 1 | 62.46 | 1 га | Б7-02 | 187 | 1 | 11680.02 | нд
1.3.2 | Надстройка 220 кВ на ПС 110/10 кВ Батово с ВЛ 220 кВ (строительство надстройки с трансформаторной мощностью 2х125 МВА и ВЛ протяженностью 2х90 км) | J_NS1200.PS.0043 | УНЦ ВЛ 0,4-750 кВ на строительно-монтажные работы без опор и провода | ВЛ | нд | П | 2028 | 110 | одноцепная, все типы опор за исключением многогранных | ТО инвестиционного проекта | 22.02.2018 | ХМАО | 1 | 9 | 1 км | Л1-04-1 | 2267 | 1.82 | 37133.46 | нд
1.3.2 | Надстройка 220 кВ на ПС 110/10 кВ Батово с ВЛ 220 кВ (строительство надстройки с трансформаторной мощностью 2х125 МВА и ВЛ протяженностью 2х90 км) | J_NS1200.PS.0043 | УНЦ опор ВЛ 0,4-750 кВ | ВЛ | нд | П | 2028 | 110 | одноцепная, все типы опор за исключением многогранных | ТО инвестиционного проекта | 22.02.2018 | ХМАО | 1 | 9 | 1 км | Л3-04-1 | 1944 | 1.06 | 18545.76 | нд
1.3.2 | Надстройка 220 кВ на ПС 110/10 кВ Батово с ВЛ 220 кВ (строительство надстройки с трансформаторной мощностью 2х125 МВА и ВЛ протяженностью 2х90 км) | J_NS1200.PS.0043 | УНЦ провода ВЛ 0,4-750 кВ сталеалюминиевого типа | ВЛ | нд | П | 2028 | 110 | Сечение фазного провода 120 мм2 | ТО инвестиционного проекта | 22.02.2018 | ХМАО | 1 | 18 | 1 км | Л5-03 | 503 | 1.06 | 9597.24 | нд
1.3.2 | Надстройка 220 кВ на ПС 110/10 кВ Батово с ВЛ 220 кВ (строительство надстройки с трансформаторной мощностью 2х125 МВА и ВЛ протяженностью 2х90 км) | J_NS1200.PS.0043 | УНЦ грозотроса ВЛ | ВЛ | нд | П | 2028 | нд | 9,1мм2 | техническое обоснование инвестиционного проекта | 22.02.2018 | ХМАО | 1 | 9 | 1 км | Л6-03 | 185 | 1.06 | 1764.9 | нд
1.3.2 | Надстройка 220 кВ на ПС 110/10 кВ Батово с ВЛ 220 кВ (строительство надстройки с трансформаторной мощностью 2х125 МВА и ВЛ протяженностью 2х90 км) | J_NS1200.PS.0043 | УНЦ ВЛ 0,4-750 кВ на строительно-монтажные работы без опор и провода | ВЛ | нд | П | 2028 | 110 | двухцепная, все типы опор за исключением многогранных | ТО инвестиционного проекта | 22.02.2018 | ХМАО | 1 | 9 | 1 км | Л1-04-2 | 3392 | 1.28 | 39075.84 | нд
1.3.2 | Надстройка 220 кВ на ПС 110/10 кВ Батово с ВЛ 220 кВ (строительство надстройки с трансформаторной мощностью 2х125 МВА и ВЛ протяженностью 2х90 км) | J_NS1200.PS.0043 | Затраты на разработку и утверждение ДПТ при прохождении ВЛ по землям лесного фонда (землям, покрытым лесом) | ВЛ | нд | П | 2028 | 220 | Протяженность 31-129,9 км | ТО инвестиционного проекта | 22.02.2018 | ХМАО | 1 | 90 | 1 км по трассе | П8-26 | 329 | 1 | 29610 | нд
1.3.2 | Надстройка 220 кВ на ПС 110/10 кВ Батово с ВЛ 220 кВ (строительство надстройки с трансформаторной мощностью 2х125 МВА и ВЛ протяженностью 2х90 км) | J_NS1200.PS.0043 | Затраты на разработку и утверждение ДПТ ВЛ (КЛ) по границам земельного участка | ВЛ | нд | П | 2028 | 220 | Протяженность до 60-114,9 км, кроме Мск и СПб | ТО инвестиционного проекта | 22.02.2018 | ХМАО | 1 | 90 | 1 км по трассе | П9-24-2 | 108 | 1 | 9720 | нд
1.3.2 | Надстройка 220 кВ на ПС 110/10 кВ Батово с ВЛ 220 кВ (строительство надстройки с трансформаторной мощностью 2х125 МВА и ВЛ протяженностью 2х90 км) | J_NS1200.PS.0043 | Затраты на кадастровые работы ВЛ (КЛ) и работы по установлению земельно-правовых отношений | ВЛ | нд | П | 2028 | 220 | Количество землепользователей до 15 | ТО инвестиционного проекта | 22.02.2018 | ХМАО | 1 | 0.9 | 100 км | П10-01-1 | 2151 | 1 | 1935.9 | нд
1.3.2 | Надстройка 220 кВ на ПС 110/10 кВ Батово с ВЛ 220 кВ (строительство надстройки с трансформаторной мощностью 2х125 МВА и ВЛ протяженностью 2х90 км) | J_NS1200.PS.0043 | Затраты на проектно-изыскательские работы по ВЛ | ВЛ | нд | П | 2028 | 220 | Протяженность до 50 км | ТО инвестиционного проекта | 22.02.2018 | ХМАО | 1 | 1 | 1 ед. | П3-25 | 84205 | 1 | 84205 | нд
1.3.2 | Надстройка 220 кВ на ПС 110/10 кВ Батово с ВЛ 220 кВ (строительство надстройки с трансформаторной мощностью 2х125 МВА и ВЛ протяженностью 2х90 км) | J_NS1200.PS.0043 | Затраты на проектно-изыскательские работы по ВЛ | ВЛ | нд | П | 2028 | 110 | Протяженность до 30 км | ТО инвестиционного проекта | 22.02.2018 | ХМАО | 1 | 1 | 1 ед. | П3-16 | 12540 | 1 | 12540 | нд
1.3.2 | Надстройка 220 кВ на ПС 110/10 кВ Батово с ВЛ 220 кВ (строительство надстройки с трансформаторной мощностью 2х125 МВА и ВЛ протяженностью 2х90 км) | J_NS1200.PS.0043 | Итого объем финансовых потребностей по инвестиционному проекту, тыс. рублей | нд | нд | нд | нд | нд | нд | нд | нд | нд | нд | нд | нд | нд | нд | нд | 2970386.97 | нд
1.4 | 2КЛ-10 кВ от ТП-876 ООО «СГЭС» до ТП-24 (новое строительство протяженностью 2х150 м) | M_NS1100.KL.0015 | УНЦ ячейки выключателя РП (СП, ТП, РТП) 6-20 кВ | ТП | нд | П | 2023 | 10 | Iном 1000 А, Iоткл 31,5 кА | техническое обоснование инвестиционного проекта | 13.10.2021 | ХМАО | 1 | 2 | 1 ячейка | В8-01-3 | 928 | 1.08 | 2004.48 | нд
1.4 | 2КЛ-10 кВ от ТП-876 ООО «СГЭС» до ТП-24 (новое строительство протяженностью 2х150 м) | M_NS1100.KL.0015 | УНЦ КЛ 6-500 кВ (с алюминиевой жилой) | КЛ | нд | П | 2023 | 10 | 240 мм2, алюминий | техническое обоснование инвестиционного проекта | 13.10.2021 | ХМАО | 1 | 0.15 | 1 км | К1-08-2 | 3055 | 1.17 | 536.1525 | нд
1.4 | 2КЛ-10 кВ от ТП-876 ООО «СГЭС» до ТП-24 (новое строительство протяженностью 2х150 м) | M_NS1100.KL.0015 | УНЦ КЛ 6-500 кВ (с алюминиевой жилой) | КЛ | нд | П | 2023 | 10 | 240 мм2, алюминий | техническое обоснование инвестиционного проекта | 13.10.2021 | ХМАО | 1 | 0.15 | 1 км | К1-08-2 | 3055 | 1.17 | 536.1525 | нд
1.4 | 2КЛ-10 кВ от ТП-876 ООО «СГЭС» до ТП-24 (новое строительство протяженностью 2х150 м) | M_NS1100.KL.0015 | УНЦ на устройство траншеи КЛ и восстановление благоустройства по трассе | КЛ | нд | П | 2023 | 10 | две цепи КЛ благоустройство по трассе с учетом восстановления газонов | техническое обоснование инвестиционного проекта | 13.10.2021 | ХМАО | 1 | 0.15 | 1 км по трассе | Б2-02-4 | 2703 | 1 | 405.45 | нд
1.4 | 2КЛ-10 кВ от ТП-876 ООО «СГЭС» до ТП-24 (новое строительство протяженностью 2х150 м) | M_NS1100.KL.0015 | Затраты на проектно-изыскательские работы по КЛ | КЛ | нд | П | 2023 | 10 | 0,4-20 кВ | техническое обоснование инвестиционного проекта | 13.10.2021 | ХМАО | 1 | 0.15 | 1 км по трассе | П5-01 | 611 | 1 | 91.65 | нд
1.4 | 2КЛ-10 кВ от ТП-876 ООО «СГЭС» до ТП-24 (новое строительство протяженностью 2х150 м) | M_NS1100.KL.0015 | Итого объем финансовых потребностей по инвестиционному проекту, тыс. рублей | нд | нд | нд | нд | нд | нд | нд | нд | нд | нд | нд | нд | нд | нд | нд | 3573.885 | нд
1.6 | ПС 110 кВ Чупальская с ВЛ-110 кВ Святогор-Чупальская 1,2 цепи (2этап) | L_NS1200.PS.0015 | УНЦ подготовки и устройства территории ПС (ЗПС) | ПС | нд | П | 2024 | 110 | снятие почвенно-растительного слоя, озеленение участка, рекультивация земель, устройство проездов, установка внутреннего и внешнего ограждений, устройство заземления, устройство свайного поля | Приказ об утв. ПСД | от 21.05.2021 №11-Э. | ХМАО | 1 | 12750 | 1 м2 | Б1-11 | 3.33 | 1 | 42457.5 | нд
1.6 | ПС 110 кВ Чупальская с ВЛ-110 кВ Святогор-Чупальская 1,2 цепи (2этап) | L_NS1200.PS.0015 | Затраты на проектно-изыскательские работы для отдельных элементов электрических сетей | ПС | нд | П | 2024 | 35 | от 21 до 50,9 | Приказ об утв. ПСД | от 21.05.2021 №11-Э. | ХМАО | 1 | 1 | 1 ед. | П6-09 | 3000 | 1 | 3000 | нд
1.6 | ПС 110 кВ Чупальская с ВЛ-110 кВ Святогор-Чупальская 1,2 цепи (2этап) | L_NS1200.PS.0015 | Итого объем финансовых потребностей по инвестиционному проекту, тыс. рублей | нд | нд | нд | нд | нд | нд | нд | нд | нд | нд | нд | нд | нд | нд | нд | 45457.5 | нд
1.6 | Мачта связи в районе базы Лянторского РЭС филиала Сургутские электрические сети (новое строительство) | H_NS1100.PH.0004 | УНЦ опор ВЛ 0,4-750 кВ | ПС | нд | С | 2023 | 110 | двухцепная, многогранные опоры | Приказ об утверждении ПСД | 883 от 14.11.2019 | ХМАО | 1 | 1 | 1 км | Л3-04-4 | 8860 | 1.06 | 9391.6 | нд
1.6 | Мачта связи в районе базы Лянторского РЭС филиала Сургутские электрические сети (новое строительство) | H_NS1100.PH.0004 | УНЦ кабельных сооружений для прокладки кабельной линии | ПС | нд | С | 2023 | нд | Кабельные каналы | Приказ об утверждении ПСД | 883 от 14.11.2019 | ХМАО | 1 | 50 | 1 м по трассе | Н2-03 | 14 | 1.17 | 819 | нд
1.6 | Мачта связи в районе базы Лянторского РЭС филиала Сургутские электрические сети (новое строительство) | H_NS1100.PH.0004 | УНЦ кабельных сооружений для прокладки кабельной линии | ПС | нд | С | 2023 | нд | Ж/б лотки | Приказ об утверждении ПСД | 883 от 14.11.2019 | ХМАО | 1 | 10 | 1 м по трассе | Н2-02 | 8 | 1.17 | 93.6 | нд
1.6 | Мачта связи в районе базы Лянторского РЭС филиала Сургутские электрические сети (новое строительство) | H_NS1100.PH.0004 | Затраты на проектно-изыскательские работы для отдельных элементов электрических сетей | ПС | нд | С | 2023 | нд | от 6 до 10,9 | Приказ об утверждении ПСД | 883 от 14.11.2019 | ХМАО | 1 | 1 | 1 объект | П6-07 | 500 | 1 | 500 | нд
1.6 | Мачта связи в районе базы Лянторского РЭС филиала Сургутские электрические сети (новое строительство) | H_NS1100.PH.0004 | Итого объем финансовых потребностей по инвестиционному проекту, тыс. рублей | нд | нд | нд | нд | нд | нд | нд | нд | нд | нд | нд | нд | нд | нд | нд | 10804.2 | нд
1.6 | ВОЛС ПС Таврическая- ПС Роса с заходами на ПС Фотон, ПС Нонг-Ёганская протяженность 155,03 км. (новое строительство) | H_NS1500.PR.0007 | УНЦ ОКСН | ПС | нд | Н | 2024 | нд | 48 ОВ, 30кН | Техническое обоснование | 2021-12-29 | ХМАО | 1 | 157 | 1 км | О2-06-3 | 363 | 1.06 | 60410.46 | нд
1.6 | ВОЛС ПС Таврическая- ПС Роса с заходами на ПС Фотон, ПС Нонг-Ёганская протяженность 155,03 км. (новое строительство) | H_NS1500.PR.0007 | УНЦ ВОК в трубе в земле | ПС | нд | Н | 2024 | нд | 48 ОВ, 4кН | Техническое обоснование | 2021-12-29 | ХМАО | 1 | 2 | 1 км | О4-06-1 | 392 | 1.17 | 917.28 | нд
1.6 | ВОЛС ПС Таврическая- ПС Роса с заходами на ПС Фотон, ПС Нонг-Ёганская протяженность 155,03 км. (новое строительство) | H_NS1500.PR.0007 | УНЦ сети связи | ПС | нд | Н | 2024 | нд | ЛВС | Техническое обоснование | 2021-12-29 | ХМАО | 1 | 4 | 1 объект | И14-09 | 2687 | 1.09 | 11715.32 | нд
1.6 | ВОЛС ПС Таврическая- ПС Роса с заходами на ПС Фотон, ПС Нонг-Ёганская протяженность 155,03 км. (новое строительство) | H_NS1500.PR.0007 | УНЦ сети связи | ПС | нд | Н | 2024 | нд | Оборудование электропитания, 6 кВт | Техническое обоснование | 2021-12-29 | ХМАО | 1 | 4 | 1 объект | И14-07 | 1368 | 1.09 | 5964.48 | нд
1.6 | ВОЛС ПС Таврическая- ПС Роса с заходами на ПС Фотон, ПС Нонг-Ёганская протяженность 155,03 км. (новое строительство) | H_NS1500.PR.0007 | УНЦ на устройство траншеи ВОК и восстановление благоустройства по трассе (для всех субъектов Российской Федерации) | ПС | нд | Н | 2024 | нд | два кабеля ВОК с учетом восстановления газонов | Техническое обоснование | 2021-12-29 | ХМАО | 1 | 2 | 1 км по трассе | Б3-03 | 1771 | 1 | 3542 | нд
1.6 | ВОЛС ПС Таврическая- ПС Роса с заходами на ПС Фотон, ПС Нонг-Ёганская протяженность 155,03 км. (новое строительство) | H_NS1500.PR.0007 | УНЦ комплекса систем безопасности ПС | ПС | нд | Н | 2024 | нд | Шкаф ЦК комплекса систем безопасности | Техническое обоснование | 2021-12-29 | ХМАО | 1 | 4 | 1 ед. | И15-02 | 542 | 1.09 | 2363.12 | нд
1.6 | ВОЛС ПС Таврическая- ПС Роса с заходами на ПС Фотон, ПС Нонг-Ёганская протяженность 155,03 км. (новое строительство) | H_NS1500.PR.0007 | УНЦ ВОСП | ПС | нд | Н | 2024 | нд | Мультиплексор СЦИ транспортного уровня, 160 км | Техническое обоснование | 2021-12-29 | ХМАО | 1 | 4 | 1 ед | А7-02 | 6886 | 1.09 | 30022.96 | нд
1.6 | ВОЛС ПС Таврическая- ПС Роса с заходами на ПС Фотон, ПС Нонг-Ёганская протяженность 155,03 км. (новое строительство) | H_NS1500.PR.0007 | УНЦ сети связи | ПС | нд | Н | 2024 | нд | СКС | Техническое обоснование | 2021-12-29 | ХМАО | 1 | 4 | 1 объект | И14-10 | 744 | 1.09 | 3243.84 | нд
1.6 | ВОЛС ПС Таврическая- ПС Роса с заходами на ПС Фотон, ПС Нонг-Ёганская протяженность 155,03 км. (новое строительство) | H_NS1500.PR.0007 | УНЦ ВОСП | ПС | нд | Н | 2024 | нд | Мультиплексор СЦИ уровня доступа, 160 км | Техническое обоснование | 2021-12-29 | ХМАО | 1 | 4 | 1 ед | А7-04 | 2537 | 1.09 | 11061.32 | нд
1.6 | ВОЛС ПС Таврическая- ПС Роса с заходами на ПС Фотон, ПС Нонг-Ёганская протяженность 155,03 км. (новое строительство) | H_NS1500.PR.0007 | Затраты на проектно-изыскательские работы для отдельных элементов электрических сетей | ПС | нд | Н | 2024 | нд | от 51 до 150,9 | Техническое обоснование | 2021-12-29 | ХМАО | 1 | 1 | 1 объект | П6-10 | 7500 | 1 | 7500 | нд
1.6 | ВОЛС ПС Таврическая- ПС Роса с заходами на ПС Фотон, ПС Нонг-Ёганская протяженность 155,03 км. (новое строительство) | H_NS1500.PR.0007 | Итого объем финансовых потребностей по инвестиционному проекту, тыс. рублей | нд | нд | нд | нд | нд | нд | нд | нд | нд | нд | нд | нд | нд | нд | нд | 136740.78 | нд
1.6 | ВОЛС ПС Прогресс - ПС Северо-Поточная, с заходами на ПС Покачёвская, СП Аган протяженность 40,5 км. (новое строительство) | H_NS1500.PR.0010 | УНЦ ОКСН | ПС | нд | Н | 2023 | нд | 48 ОВ, 30кН | Техническое обоснование | 2021-11-17 | ХМАО | 1 | 40.5 | 1 км | О2-06-3 | 363 | 1.06 | 15583.59 | нд
1.6 | ВОЛС ПС Прогресс - ПС Северо-Поточная, с заходами на ПС Покачёвская, СП Аган протяженность 40,5 км. (новое строительство) | H_NS1500.PR.0010 | УНЦ ВОК в трубе в земле | ПС | нд | Н | 2023 | нд | 48 ОВ, 4кН | Техническое обоснование | 2021-11-17 | ХМАО | 1 | 2 | 1 км | О4-06-1 | 392 | 1.17 | 917.28 | нд
1.6 | ВОЛС ПС Прогресс - ПС Северо-Поточная, с заходами на ПС Покачёвская, СП Аган протяженность 40,5 км. (новое строительство) | H_NS1500.PR.0010 | УНЦ сети связи | ПС | нд | Н | 2023 | нд | ЛВС | Техническое обоснование | 2021-11-17 | ХМАО | 1 | 4 | 1 объект | И14-09 | 2687 | 1.09 | 11715.32 | нд
1.6 | ВОЛС ПС Прогресс - ПС Северо-Поточная, с заходами на ПС Покачёвская, СП Аган протяженность 40,5 км. (новое строительство) | H_NS1500.PR.0010 | УНЦ сети связи | ПС | нд | Н | 2023 | нд | СКС | Техническое обоснование | 2021-11-17 | ХМАО | 1 | 4 | 1 объект | И14-10 | 744 | 1.09 | 3243.84 | нд
1.6 | ВОЛС ПС Прогресс - ПС Северо-Поточная, с заходами на ПС Покачёвская, СП Аган протяженность 40,5 км. (новое строительство) | H_NS1500.PR.0010 | УНЦ сети связи | ПС | нд | Н | 2023 | нд | Оборудование электропитания, 6 кВт | Техническое обоснование | 2021-11-17 | ХМАО | 1 | 4 | 1 объект | И14-07 | 1368 | 1.09 | 5964.48 | нд
1.6 | ВОЛС ПС Прогресс - ПС Северо-Поточная, с заходами на ПС Покачёвская, СП Аган протяженность 40,5 км. (новое строительство) | H_NS1500.PR.0010 | УНЦ на устройство траншеи ВОК и восстановление благоустройства по трассе (для всех субъектов Российской Федерации) | ПС | нд | Н | 2023 | нд | два кабеля ВОК с учетом восстановления газонов | Техническое обоснование | 2021-11-17 | ХМАО | 1 | 2 | 1 км по трассе | Б3-03 | 1771 | 1 | 3542 | нд
1.6 | ВОЛС ПС Прогресс - ПС Северо-Поточная, с заходами на ПС Покачёвская, СП Аган протяженность 40,5 км. (новое строительство) | H_NS1500.PR.0010 | УНЦ ВОСП | ПС | нд | Н | 2023 | нд | Мультиплексор СЦИ транспортного уровня, 80 км | Техническое обоснование | 2021-11-17 | ХМАО | 1 | 4 | 1 ед. | А7-01 | 4791 | 1.09 | 20888.76 | нд
1.6 | ВОЛС ПС Прогресс - ПС Северо-Поточная, с заходами на ПС Покачёвская, СП Аган протяженность 40,5 км. (новое строительство) | H_NS1500.PR.0010 | УНЦ ВОСП | ПС | нд | Н | 2023 | нд | Мультиплексор СЦИ уровня доступа, 80 км | Техническое обоснование | 2021-11-17 | ХМАО | 1 | 4 | 1 ед. | А7-03 | 2142 | 1.09 | 9339.12 | нд
1.6 | ВОЛС ПС Прогресс - ПС Северо-Поточная, с заходами на ПС Покачёвская, СП Аган протяженность 40,5 км. (новое строительство) | H_NS1500.PR.0010 | УНЦ комплекса систем безопасности ПС | ПС | нд | Н | 2023 | нд | Шкаф ЦК комплекса систем безопасности | Техническое обоснование | 2021-11-17 | ХМАО | 1 | 4 | 1 ед. | И15-02 | 542 | 1.09 | 2363.12 | нд
1.6 | ВОЛС ПС Прогресс - ПС Северо-Поточная, с заходами на ПС Покачёвская, СП Аган протяженность 40,5 км. (новое строительство) | H_NS1500.PR.0010 | Затраты на проектно-изыскательские работы для отдельных элементов электрических сетей | ПС | нд | Н | 2023 | нд | от 51 до 150,9 | Техническое обоснование | 2021-11-17 | ХМАО | 1 | 1 | 1 объект | П6-10 | 7500 | 1 | 7500 | нд
1.6 | ВОЛС ПС Прогресс - ПС Северо-Поточная, с заходами на ПС Покачёвская, СП Аган протяженность 40,5 км. (новое строительство) | H_NS1500.PR.0010 | Итого объем финансовых потребностей по инвестиционному проекту, тыс. рублей | нд | нд | нд | нд | нд | нд | нд | нд | нд | нд | нд | нд | нд | нд | нд | 81057.51 | нд
1.6 | ВОЛС ПС Уральская- ПС Сарымская с заходами на ПС Когалым, ПС Тевлин, ПС Омичка, ПС Русскинская (новое строительство протяженностью 106,6 км) | I_NS1500.PR.0012 | УНЦ ОКСН | ПС | нд | И | 2024 | нд | 48 ОВ, 20кН | Приказ об утв. ПСД | № 25-Э от 02.10.2020 | ХМАО | 1 | 109 | 1 км | О2-06-1 | 257 | 1.06 | 29693.78 | нд
1.6 | ВОЛС ПС Уральская- ПС Сарымская с заходами на ПС Когалым, ПС Тевлин, ПС Омичка, ПС Русскинская (новое строительство протяженностью 106,6 км) | I_NS1500.PR.0012 | УНЦ ВОК в трубе в земле | ПС | нд | И | 2024 | нд | 48 ОВ, 4кН | Приказ об утв. ПСД | № 25-Э от 02.10.2020 | ХМАО | 1 | 3 | 1 км | О4-06-1 | 392 | 1.17 | 1375.92 | нд
1.6 | ВОЛС ПС Уральская- ПС Сарымская с заходами на ПС Когалым, ПС Тевлин, ПС Омичка, ПС Русскинская (новое строительство протяженностью 106,6 км) | I_NS1500.PR.0012 | УНЦ сети связи | ПС | нд | И | 2024 | нд | ЛВС | Приказ об утв. ПСД | № 25-Э от 02.10.2020 | ХМАО | 1 | 6 | 1 объект | И14-09 | 2687 | 1.09 | 17572.98 | нд
1.6 | ВОЛС ПС Уральская- ПС Сарымская с заходами на ПС Когалым, ПС Тевлин, ПС Омичка, ПС Русскинская (новое строительство протяженностью 106,6 км) | I_NS1500.PR.0012 | УНЦ сети связи | ПС | нд | И | 2024 | нд | Оборудование электропитания, 6 кВт | Приказ об утв. ПСД | № 25-Э от 02.10.2020 | ХМАО | 1 | 6 | 1 объект | И14-07 | 1368 | 1.09 | 8946.72 | нд
1.6 | ВОЛС ПС Уральская- ПС Сарымская с заходами на ПС Когалым, ПС Тевлин, ПС Омичка, ПС Русскинская (новое строительство протяженностью 106,6 км) | I_NS1500.PR.0012 | УНЦ на устройство траншеи ВОК и восстановление благоустройства по трассе (для всех субъектов Российской Федерации) | ПС | нд | И | 2024 | нд | до двух кабелей ВОК без учета восстановления газонов | Приказ об утв. ПСД | № 25-Э от 02.10.2020 | ХМАО | 1 | 2 | 1 км по трассе | Б3-01 | 496 | 1 | 992 | нд
1.6 | ВОЛС ПС Уральская- ПС Сарымская с заходами на ПС Когалым, ПС Тевлин, ПС Омичка, ПС Русскинская (новое строительство протяженностью 106,6 км) | I_NS1500.PR.0012 | УНЦ комплекса систем безопасности ПС | ПС | нд | И | 2024 | нд | Шкаф ЦК системы видеонаблюдения | Приказ об утв. ПСД | № 25-Э от 02.10.2020 | ХМАО | 1 | 5 | 1 ед. | И15-01 | 2289 | 1.09 | 12475.05 | нд
1.6 | ВОЛС ПС Уральская- ПС Сарымская с заходами на ПС Когалым, ПС Тевлин, ПС Омичка, ПС Русскинская (новое строительство протяженностью 106,6 км) | I_NS1500.PR.0012 | УНЦ комплекса систем безопасности ПС | ПС | нд | И | 2024 | нд | Поворотная камера охранного (технологического) видеонаблюдения | Приказ об утв. ПСД | № 25-Э от 02.10.2020 | ХМАО | 1 | 11 | 1 ед. | И15-04 | 641 | 1.09 | 7685.59 | нд
1.6 | ВОЛС ПС Уральская- ПС Сарымская с заходами на ПС Когалым, ПС Тевлин, ПС Омичка, ПС Русскинская (новое строительство протяженностью 106,6 км) | I_NS1500.PR.0012 | УНЦ комплекса систем безопасности ПС | ПС | нд | И | 2024 | нд | Стационарная камера охранного (технологического) видеонаблюдения | Приказ об утв. ПСД | № 25-Э от 02.10.2020 | ХМАО | 1 | 30 | 1 ед. | И15-05 | 137 | 1.09 | 4479.9 | нд
1.6 | ВОЛС ПС Уральская- ПС Сарымская с заходами на ПС Когалым, ПС Тевлин, ПС Омичка, ПС Русскинская (новое строительство протяженностью 106,6 км) | I_NS1500.PR.0012 | УНЦ систем АСУТП и ТМ | ПС | нд | И | 2024 | нд | Шкаф с 4 коммутаторами | Приказ об утв. ПСД | № 25-Э от 02.10.2020 | ХМАО | 1 | 6 | 1 ед. | А5-04 | 2395 | 1.09 | 15663.3 | нд
1.6 | ВОЛС ПС Уральская- ПС Сарымская с заходами на ПС Когалым, ПС Тевлин, ПС Омичка, ПС Русскинская (новое строительство протяженностью 106,6 км) | I_NS1500.PR.0012 | УНЦ ВОСП | ПС | нд | И | 2024 | нд | Мультиплексор со спектральным уплотнением каналов, 200 км | Приказ об утв. ПСД | № 25-Э от 02.10.2020 | ХМАО | 1 | 2 | 1 ед | А7-07 | 9650 | 1.09 | 21037 | нд
1.6 | ВОЛС ПС Уральская- ПС Сарымская с заходами на ПС Когалым, ПС Тевлин, ПС Омичка, ПС Русскинская (новое строительство протяженностью 106,6 км) | I_NS1500.PR.0012 | Затраты на проектно-изыскательские работы для отдельных элементов электрических сетей | ПС | нд | И | 2024 | нд | от 51 до 150,9 | Приказ об утв. ПСД | № 25-Э от 02.10.2020 | ХМАО | 1 | 1 | 1 объект | П6-10 | 7500 | 1 | 7500 | нд
1.6 | ВОЛС ПС Уральская- ПС Сарымская с заходами на ПС Когалым, ПС Тевлин, ПС Омичка, ПС Русскинская (новое строительство протяженностью 106,6 км) | I_NS1500.PR.0012 | УНЦ ВОСП | ПС | нд | И | 2024 | нд | Мультиплексор СЦИ уровня доступа, 80 км | Приказ об утв. ПСД | № 25-Э от 02.10.2020 | ХМАО | 1 | 4 | 1 ед | А7-03 | 2142 | 1.09 | 9339.12 | нд
1.6 | ВОЛС ПС Уральская- ПС Сарымская с заходами на ПС Когалым, ПС Тевлин, ПС Омичка, ПС Русскинская (новое строительство протяженностью 106,6 км) | I_NS1500.PR.0012 | Итого объем финансовых потребностей по инвестиционному проекту, тыс. рублей | нд | нд | нд | нд | нд | нд | нд | нд | нд | нд | нд | нд | нд | нд | нд | 136761.36 | нд
1.6 | ВОЛС ПС 110 кВ Сорум - ПС 110 кВ Сосновская. (Новое строительство протяжонностью 36 км) | I_NS1900.PR.0006 | УНЦ ВОСП | ВОЛС | нд | Н | 2025 | нд | Мультиплексор СЦИ транспортного уровня, 80 км | Техническое обоснование | 2018-12-18 | ХМАО | 1 | 2 | 1 ед | А7-01 | 4791 | 1.09 | 10444.38 | нд
1.6 | ВОЛС ПС 110 кВ Сорум - ПС 110 кВ Сосновская. (Новое строительство протяжонностью 36 км) | I_NS1900.PR.0006 | УНЦ сети связи | ВОЛС | нд | Н | 2025 | нд | Оборудование электропитания, 6 кВт | Техническое обоснование | 2018-12-18 | ХМАО | 1 | 2 | 1 объект | И14-07 | 1368 | 1.09 | 2982.24 | нд
1.6 | ВОЛС ПС 110 кВ Сорум - ПС 110 кВ Сосновская. (Новое строительство протяжонностью 36 км) | I_NS1900.PR.0006 | УНЦ сети связи | ВОЛС | нд | Н | 2025 | нд | ЛВС | Техническое обоснование | 2018-12-18 | ХМАО | 1 | 2 | 1 объект | И14-09 | 2687 | 1.09 | 5857.66 | нд
1.6 | ВОЛС ПС 110 кВ Сорум - ПС 110 кВ Сосновская. (Новое строительство протяжонностью 36 км) | I_NS1900.PR.0006 | УНЦ сети связи | ВОЛС | нд | Н | 2025 | нд | СКС | Техническое обоснование | 2018-12-18 | ХМАО | 1 | 2 | 1 объект | И14-10 | 744 | 1.09 | 1621.92 | нд
1.6 | ВОЛС ПС 110 кВ Сорум - ПС 110 кВ Сосновская. (Новое строительство протяжонностью 36 км) | I_NS1900.PR.0006 | УНЦ ОКСН | ВОЛС | нд | Н | 2025 | нд | 48 ОВ, 30кН | Техническое обоснование | 2018-12-18 | ХМАО | 1 | 36 | 1 км | О2-06-3 | 363 | 1.06 | 13852.08 | нд
1.6 | ВОЛС ПС 110 кВ Сорум - ПС 110 кВ Сосновская. (Новое строительство протяжонностью 36 км) | I_NS1900.PR.0006 | УНЦ ВОК | ВОЛС | нд | Н | 2025 | нд | 48 ОВ, 15кН | Техническое обоснование | 2018-12-18 | ХМАО | 1 | 1 | 1 км | О3-06-2 | 272 | 1.17 | 318.24 | нд
1.6 | ВОЛС ПС 110 кВ Сорум - ПС 110 кВ Сосновская. (Новое строительство протяжонностью 36 км) | I_NS1900.PR.0006 | Затраты на проектно-изыскательские работы для отдельных элементов электрических сетей | ВОЛС | нд | Н | 2025 | нд | от 21 до 50,9 | Техническое обоснование | 2018-12-18 | ХМАО | 1 | 1 | 1 объект | П6-09 | 3000 | 1 | 3000 | нд
1.6 | ВОЛС ПС 110 кВ Сорум - ПС 110 кВ Сосновская. (Новое строительство протяжонностью 36 км) | I_NS1900.PR.0006 | Итого объем финансовых потребностей по инвестиционному проекту, тыс. рублей | нд | нд | нд | нд | нд | нд | нд | нд | нд | нд | нд | нд | нд | нд | нд | 38076.52 | нд
1.6 | ВОЛС ПС 220 кВ Красноленинская - ПС 110 кВ Скважина. (Новое строительство протяжённостью 23 км) | I_NS1900.PR.0005 | УНЦ ВОСП | ВОЛС | нд | Н | 2027 | нд | Мультиплексор СЦИ уровня доступа, 80 км | Техническое обоснование | 2021-10-15 | ХМАО | 1 | 1 | 1 ед. | А7-03 | 2142 | 1.09 | 2334.78 | нд
1.6 | ВОЛС ПС 220 кВ Красноленинская - ПС 110 кВ Скважина. (Новое строительство протяжённостью 23 км) | I_NS1900.PR.0005 | УНЦ ВОСП | ВОЛС | нд | Н | 2027 | нд | Мультиплексор ПЦИ | Техническое обоснование | 2021-10-15 | ХМАО | 1 | 1 | 1 ед. | А7-05 | 1173 | 1.09 | 1278.57 | нд
1.6 | ВОЛС ПС 220 кВ Красноленинская - ПС 110 кВ Скважина. (Новое строительство протяжённостью 23 км) | I_NS1900.PR.0005 | УНЦ сети связи | ВОЛС | нд | Н | 2027 | нд | Оборудование электропитания, 6 кВт | Техническое обоснование | 2021-10-15 | ХМАО | 1 | 1 | 1 объект | И14-07 | 1368 | 1.09 | 1491.12 | нд
1.6 | ВОЛС ПС 220 кВ Красноленинская - ПС 110 кВ Скважина. (Новое строительство протяжённостью 23 км) | I_NS1900.PR.0005 | УНЦ сети связи | ВОЛС | нд | Н | 2027 | нд | ЛВС | Техническое обоснование | 2021-10-15 | ХМАО | 1 | 1 | 1 объект | И14-09 | 2687 | 1.09 | 2928.83 | нд
1.6 | ВОЛС ПС 220 кВ Красноленинская - ПС 110 кВ Скважина. (Новое строительство протяжённостью 23 км) | I_NS1900.PR.0005 | УНЦ ВОЛС | ВОЛС | нд | Н | 2027 | нд | 16 ОВ, 30кН | Техническое обоснование | 2021-10-15 | ХМАО | 1 | 23 | 1 км | О2-02-3 | 300 | 1.06 | 7314 | нд
1.6 | ВОЛС ПС 220 кВ Красноленинская - ПС 110 кВ Скважина. (Новое строительство протяжённостью 23 км) | I_NS1900.PR.0005 | Затраты на проектно-изыскательские работы для отдельных элементов электрических сетей | ВОЛС | нд | Н | 2027 | нд | от 11 до 20,9 | Техническое обоснование | 2021-10-15 | ХМАО | 1 | 1 | 1 объект | П6-08 | 1500 | 1 | 1500 | нд
1.6 | ВОЛС ПС 220 кВ Красноленинская - ПС 110 кВ Скважина. (Новое строительство протяжённостью 23 км) | I_NS1900.PR.0005 | Итого объем финансовых потребностей по инвестиционному проекту, тыс. рублей | нд | нд | нд | нд | нд | нд | нд | нд | нд | нд | нд | нд | нд | нд | нд | 16847.3 | нд
1.1.1.3 | ЛЭП 10 кВ от ПС 110 кВ Южная до КТП 10/0,4 кВ объекта СКК «Галактика» с отпайками на две БКТП 10/0,4 кВ объекта «Образовательный центр (I, II этап) (новое строительство ВЛ 10 кВ протяженностью 2х4,7 км, КЛ 10 кВ протяженностью 1,4 км, двухтрансформаторные БКТП 10/0,4 2 шт.) | L_NS1500.VL.0005 | УНЦ КТП блочного типа 6-20 кВ | ПС | 1 | Н | 2023 | 10 | мощность 2500 кВА, количество трансформаторов -2 шт. | Приказ об утв. ПСД | № 362 от 19.05.2023 | ХМАО | 1 | 2 | 1 ед | Э3-12-2 | 11697 | 1.11 | 25967.34 | Утверждение ПСД (приказ об утв. ПСД от 19.05.2023 №362)
1.1.1.3 | ЛЭП 10 кВ от ПС 110 кВ Южная до КТП 10/0,4 кВ объекта СКК «Галактика» с отпайками на две БКТП 10/0,4 кВ объекта «Образовательный центр (I, II этап) (новое строительство ВЛ 10 кВ протяженностью 2х4,7 км, КЛ 10 кВ протяженностью 1,4 км, двухтрансформаторные БКТП 10/0,4 2 шт.) | L_NS1500.VL.0005 | УНЦ элементов ПС без устройства фундаментов | ПС | 1 | Н | 2023 | 10 | Трансформатор тока на три фазы | Приказ об утв. ПСД | № 362 от 19.05.2023 | ХМАО | 1 | 2 | 1 ед | И10-01-1 | 99 | 1.09 | 215.82 | Утверждение ПСД (приказ об утв. ПСД от 19.05.2023 №362)
1.1.1.3 | ЛЭП 10 кВ от ПС 110 кВ Южная до КТП 10/0,4 кВ объекта СКК «Галактика» с отпайками на две БКТП 10/0,4 кВ объекта «Образовательный центр (I, II этап) (новое строительство ВЛ 10 кВ протяженностью 2х4,7 км, КЛ 10 кВ протяженностью 1,4 км, двухтрансформаторные БКТП 10/0,4 2 шт.) | L_NS1500.VL.0005 | УНЦ элементов ПС без устройства фундаментов | ЛЭП 10 кВ от ПС Южная | 1 | Н | 2023 | 10 | Разъединитель на три полюса | Приказ об утв. ПСД | № 362 от 19.05.2023 | ХМАО | 1 | 6 | 1 ед | И10-06-1 | 60 | 1.09 | 392.4 | Утверждение ПСД (приказ об утв. ПСД от 19.05.2023 №362)
1.1.1.3 | ЛЭП 10 кВ от ПС 110 кВ Южная до КТП 10/0,4 кВ объекта СКК «Галактика» с отпайками на две БКТП 10/0,4 кВ объекта «Образовательный центр (I, II этап) (новое строительство ВЛ 10 кВ протяженностью 2х4,7 км, КЛ 10 кВ протяженностью 1,4 км, двухтрансформаторные БКТП 10/0,4 2 шт.) | L_NS1500.VL.0005 | УНЦ КЛ 6 - 500 кВ (с медной жилой) | ЛЭП 10 кВ от ПС Южная | 1 | П | 2023 | 10 | С медной жилой, 240 кв. мм. | Приказ об утв. ПСД | № 362 от 19.05.2023 | ХМАО | 1 | 0.51 | 1 км | К2-08-2 | 6691 | 1.17 | 3992.5197 | Утверждение ПСД (приказ об утв. ПСД от 19.05.2023 №362)
1.1.1.3 | ЛЭП 10 кВ от ПС 110 кВ Южная до КТП 10/0,4 кВ объекта СКК «Галактика» с отпайками на две БКТП 10/0,4 кВ объекта «Образовательный центр (I, II этап) (новое строительство ВЛ 10 кВ протяженностью 2х4,7 км, КЛ 10 кВ протяженностью 1,4 км, двухтрансформаторные БКТП 10/0,4 2 шт.) | L_NS1500.VL.0005 | УНЦ КЛ 6 - 500 кВ (с медной жилой) | ЛЭП 10 кВ от ПС Южная | 1 | П | 2023 | 10 | С медной жилой, 50 кв. мм. | Приказ об утв. ПСД | № 362 от 19.05.2023 | ХМАО | 1 | 1.67 | 1 км | К2-02-2 | 2088 | 1.17 | 4079.7432 | Утверждение ПСД (приказ об утв. ПСД от 19.05.2023 №362)
1.1.1.3 | ЛЭП 10 кВ от ПС 110 кВ Южная до КТП 10/0,4 кВ объекта СКК «Галактика» с отпайками на две БКТП 10/0,4 кВ объекта «Образовательный центр (I, II этап) (новое строительство ВЛ 10 кВ протяженностью 2х4,7 км, КЛ 10 кВ протяженностью 1,4 км, двухтрансформаторные БКТП 10/0,4 2 шт.) | L_NS1500.VL.0005 | УНЦ на устройство траншеи КЛ и восстановление благоустройства по трассе | ЛЭП 10 кВ от ПС Южная | 1 | П | 2023 | 10 | одна цепь, благоустройство по трассе без учета восстановления газонов | Приказ об утв. ПСД | № 362 от 19.05.2023 | ХМАО | 1 | 0.51 | 1 км по трассе | Б2-02-2 | 1428 | 1 | 728.28 | Утверждение ПСД (приказ об утв. ПСД от 19.05.2023 №362)
1.1.1.3 | ЛЭП 10 кВ от ПС 110 кВ Южная до КТП 10/0,4 кВ объекта СКК «Галактика» с отпайками на две БКТП 10/0,4 кВ объекта «Образовательный центр (I, II этап) (новое строительство ВЛ 10 кВ протяженностью 2х4,7 км, КЛ 10 кВ протяженностью 1,4 км, двухтрансформаторные БКТП 10/0,4 2 шт.) | L_NS1500.VL.0005 | УНЦ на устройство траншеи КЛ и восстановление благоустройства по трассе | ЛЭП 10 кВ от ПС Южная | 1 | П | 2023 | 10 | одна цепь, благоустройство по трассе без учета восстановления газонов | Приказ об утв. ПСД | № 362 от 19.05.2023 | ХМАО | 1 | 1.67 | 1 км по трассе | Б2-02-2 | 1428 | 1 | 2384.76 | Утверждение ПСД (приказ об утв. ПСД от 19.05.2023 №362)
1.1.1.3 | ЛЭП 10 кВ от ПС 110 кВ Южная до КТП 10/0,4 кВ объекта СКК «Галактика» с отпайками на две БКТП 10/0,4 кВ объекта «Образовательный центр (I, II этап) (новое строительство ВЛ 10 кВ протяженностью 2х4,7 км, КЛ 10 кВ протяженностью 1,4 км, двухтрансформаторные БКТП 10/0,4 2 шт.) | L_NS1500.VL.0005 | УНЦ сети связи | ПС | 1 | Н | 2023 | нд | ЛВС | Приказ об утв. ПСД | № 362 от 19.05.2023 | ХМАО | 1 | 3 | 1 объект | И14-09 | 2687 | 1.09 | 8786.49 | Утверждение ПСД (приказ об утв. ПСД от 19.05.2023 №362)
1.1.1.3 | ЛЭП 10 кВ от ПС 110 кВ Южная до КТП 10/0,4 кВ объекта СКК «Галактика» с отпайками на две БКТП 10/0,4 кВ объекта «Образовательный центр (I, II этап) (новое строительство ВЛ 10 кВ протяженностью 2х4,7 км, КЛ 10 кВ протяженностью 1,4 км, двухтрансформаторные БКТП 10/0,4 2 шт.) | L_NS1500.VL.0005 | УНЦ сети связи | ПС | 1 | Н | 2023 | нд | СКС | Приказ об утв. ПСД | № 362 от 19.05.2023 | ХМАО | 1 | 3 | 1 объект | И14-10 | 744 | 1.09 | 2432.88 | Утверждение ПСД (приказ об утв. ПСД от 19.05.2023 №362)
1.1.1.3 | ЛЭП 10 кВ от ПС 110 кВ Южная до КТП 10/0,4 кВ объекта СКК «Галактика» с отпайками на две БКТП 10/0,4 кВ объекта «Образовательный центр (I, II этап) (новое строительство ВЛ 10 кВ протяженностью 2х4,7 км, КЛ 10 кВ протяженностью 1,4 км, двухтрансформаторные БКТП 10/0,4 2 шт.) | L_NS1500.VL.0005 | УНЦ систем АСУТП и ТМ | ПС | 1 | Н | 2023 | нд | Шкаф общеподстанционных контроллеров ПС | Приказ об утв. ПСД | № 362 от 19.05.2023 | ХМАО | 1 | 3 | 1 ед. | А5-07 | 180 | 1.09 | 588.6 | Утверждение ПСД (приказ об утв. ПСД от 19.05.2023 №362)
1.1.1.3 | ЛЭП 10 кВ от ПС 110 кВ Южная до КТП 10/0,4 кВ объекта СКК «Галактика» с отпайками на две БКТП 10/0,4 кВ объекта «Образовательный центр (I, II этап) (новое строительство ВЛ 10 кВ протяженностью 2х4,7 км, КЛ 10 кВ протяженностью 1,4 км, двухтрансформаторные БКТП 10/0,4 2 шт.) | L_NS1500.VL.0005 | УНЦ на вырубку (расширение, расчистку) просеки ВЛ (для всех субъектов Российской Федерации) | ЛЭП 10 кВ от ПС Южная | 1 | Н | 2023 | нд | Расчистка кустарников и мелколесья, вырубка деревьев и корчевка пней с диаметром ствола 12 см и более, вырубка деревьев и корчевка пней с диаметром ствола до 11 см | Приказ об утв. ПСД | № 362 от 19.05.2023 | ХМАО | 1 | 4.5 | 1 га | Б7-03 | 261 | 1 | 1174.5 | Утверждение ПСД (приказ об утв. ПСД от 19.05.2023 №362)
1.1.1.3 | ЛЭП 10 кВ от ПС 110 кВ Южная до КТП 10/0,4 кВ объекта СКК «Галактика» с отпайками на две БКТП 10/0,4 кВ объекта «Образовательный центр (I, II этап) (новое строительство ВЛ 10 кВ протяженностью 2х4,7 км, КЛ 10 кВ протяженностью 1,4 км, двухтрансформаторные БКТП 10/0,4 2 шт.) | L_NS1500.VL.0005 | УНЦ на трелевкухлыстов древесины при вырубке (расширении) просеки ВЛ | ЛЭП 10 кВ от ПС Южная | 1 | Н | 2023 | нд | при вырубке (расширении) просеки ВЛ (за 100 м) | Приказ об утв. ПСД | № 362 от 19.05.2023 | ХМАО | 1 | 45 | 100 м | М4-01 | 6.9 | 1.31 | 406.755 | Утверждение ПСД (приказ об утв. ПСД от 19.05.2023 №362)
1.1.1.3 | ЛЭП 10 кВ от ПС 110 кВ Южная до КТП 10/0,4 кВ объекта СКК «Галактика» с отпайками на две БКТП 10/0,4 кВ объекта «Образовательный центр (I, II этап) (новое строительство ВЛ 10 кВ протяженностью 2х4,7 км, КЛ 10 кВ протяженностью 1,4 км, двухтрансформаторные БКТП 10/0,4 2 шт.) | L_NS1500.VL.0005 | УНЦ ВЛ 0,4-750 кВ на строительно-монтажные работы без опор и провода | ЛЭП 10 кВ от ПС Южная | 1 | Н | 2023 | 35 | двухцепная, все типы опор за исключением многогранных | Приказ об утв. ПСД | № 362 от 19.05.2023 | ХМАО | 1 | 2.179 | 1 км | Л1-03-2 | 2997 | 1.65 | 10775.2639 | Утверждение ПСД (приказ об утв. ПСД от 19.05.2023 №362)
1.1.1.3 | ЛЭП 10 кВ от ПС 110 кВ Южная до КТП 10/0,4 кВ объекта СКК «Галактика» с отпайками на две БКТП 10/0,4 кВ объекта «Образовательный центр (I, II этап) (новое строительство ВЛ 10 кВ протяженностью 2х4,7 км, КЛ 10 кВ протяженностью 1,4 км, двухтрансформаторные БКТП 10/0,4 2 шт.) | L_NS1500.VL.0005 | УНЦ опор ВЛ 0,4-750 кВ | ЛЭП 10 кВ от ПС Южная | 1 | Н | 2023 | 35 | двухцепная, все типы опор за исключением многогранных | Приказ об утв. ПСД | № 362 от 19.05.2023 | ХМАО | 1 | 4.5 | 1 км | Л3-03-2 | 2270 | 1.06 | 10827.9 | Утверждение ПСД (приказ об утв. ПСД от 19.05.2023 №362)
1.1.1.3 | ЛЭП 10 кВ от ПС 110 кВ Южная до КТП 10/0,4 кВ объекта СКК «Галактика» с отпайками на две БКТП 10/0,4 кВ объекта «Образовательный центр (I, II этап) (новое строительство ВЛ 10 кВ протяженностью 2х4,7 км, КЛ 10 кВ протяженностью 1,4 км, двухтрансформаторные БКТП 10/0,4 2 шт.) | L_NS1500.VL.0005 | УНЦ провода ВЛ 0,4-750 кВ сталеалюминиевого типа | ЛЭП 10 кВ от ПС Южная | 1 | Н | 2023 | 10 | Сечение фазного провода 120 мм2 | Приказ об утв. ПСД | № 362 от 19.05.2023 | ХМАО | 1 | 4.36 | 1 км | Л5-03 | 503 | 1.06 | 2324.6648 | Утверждение ПСД (приказ об утв. ПСД от 19.05.2023 №362)
1.1.1.3 | ЛЭП 10 кВ от ПС 110 кВ Южная до КТП 10/0,4 кВ объекта СКК «Галактика» с отпайками на две БКТП 10/0,4 кВ объекта «Образовательный центр (I, II этап) (новое строительство ВЛ 10 кВ протяженностью 2х4,7 км, КЛ 10 кВ протяженностью 1,4 км, двухтрансформаторные БКТП 10/0,4 2 шт.) | L_NS1500.VL.0005 | Затраты на проектно-изыскательские работы для отдельных элементов электрических сетей | ЛЭП 10 кВ от ПС Южная | 1 | Н | 2023 | нд | от 51 до 150,9 | Приказ об утв. ПСД | № 362 от 19.05.2023 | ХМАО | 1 | 1 | 1 объект | П6-10 | 7500 | 1 | 7500 | Утверждение ПСД (приказ об утв. ПСД от 19.05.2023 №362)
1.1.1.3 | ЛЭП 10 кВ от ПС 110 кВ Южная до КТП 10/0,4 кВ объекта СКК «Галактика» с отпайками на две БКТП 10/0,4 кВ объекта «Образовательный центр (I, II этап) (новое строительство ВЛ 10 кВ протяженностью 2х4,7 км, КЛ 10 кВ протяженностью 1,4 км, двухтрансформаторные БКТП 10/0,4 2 шт.) | L_NS1500.VL.0005 | УНЦ КЛ 6 - 500 кВ (с медной жилой) | ЛЭП 10 кВ от ПС Южная | 2 | П | 2023 | 10 | С медной жилой, 50 кв. мм. | Техническое обоснование | 2023-07-13 | ХМАО | 1 | 0.43 | 1 км | К2-02-2 | 2088 | 1.17 | 1050.4728 | нд
1.1.1.3 | ЛЭП 10 кВ от ПС 110 кВ Южная до КТП 10/0,4 кВ объекта СКК «Галактика» с отпайками на две БКТП 10/0,4 кВ объекта «Образовательный центр (I, II этап) (новое строительство ВЛ 10 кВ протяженностью 2х4,7 км, КЛ 10 кВ протяженностью 1,4 км, двухтрансформаторные БКТП 10/0,4 2 шт.) | L_NS1500.VL.0005 | УНЦ на устройство траншеи КЛ и восстановление благоустройства по трассе | ЛЭП 10 кВ от ПС Южная | 2 | П | 2023 | 10 | одна цепь, благоустройство по трассе без учета восстановления газонов | Техническое обоснование | 2023-07-13 | ХМАО | 1 | 0.43 | 1 км по трассе | Б2-02-2 | 1428 | 1 | 614.04 | нд
1.1.1.3 | ЛЭП 10 кВ от ПС 110 кВ Южная до КТП 10/0,4 кВ объекта СКК «Галактика» с отпайками на две БКТП 10/0,4 кВ объекта «Образовательный центр (I, II этап) (новое строительство ВЛ 10 кВ протяженностью 2х4,7 км, КЛ 10 кВ протяженностью 1,4 км, двухтрансформаторные БКТП 10/0,4 2 шт.) | L_NS1500.VL.0005 | УНЦ на вырубку (расширение, расчистку) просеки ВЛ (для всех субъектов Российской Федерации) | ЛЭП 10 кВ от ПС Южная | 2 | Н | 2023 | нд | Расчистка кустарников и мелколесья, вырубка деревьев и корчевка пней с диаметром ствола 12 см и более, вырубка деревьев и корчевка пней с диаметром ствола до 11 см | Техническое обоснование | 2023-07-13 | ХМАО | 1 | 4.5 | 1 га | Б7-03 | 261 | 1 | 1174.5 | нд
1.1.1.3 | ЛЭП 10 кВ от ПС 110 кВ Южная до КТП 10/0,4 кВ объекта СКК «Галактика» с отпайками на две БКТП 10/0,4 кВ объекта «Образовательный центр (I, II этап) (новое строительство ВЛ 10 кВ протяженностью 2х4,7 км, КЛ 10 кВ протяженностью 1,4 км, двухтрансформаторные БКТП 10/0,4 2 шт.) | L_NS1500.VL.0005 | УНЦ на трелевкухлыстов древесины при вырубке (расширении) просеки ВЛ | ЛЭП 10 кВ от ПС Южная | 2 | Н | 2023 | нд | при вырубке (расширении) просеки ВЛ (за 100 м) | Техническое обоснование | 2023-07-13 | ХМАО | 1 | 45 | 100 м | М4-01 | 6.9 | 1.31 | 406.755 | нд
1.1.1.3 | ЛЭП 10 кВ от ПС 110 кВ Южная до КТП 10/0,4 кВ объекта СКК «Галактика» с отпайками на две БКТП 10/0,4 кВ объекта «Образовательный центр (I, II этап) (новое строительство ВЛ 10 кВ протяженностью 2х4,7 км, КЛ 10 кВ протяженностью 1,4 км, двухтрансформаторные БКТП 10/0,4 2 шт.) | L_NS1500.VL.0005 | УНЦ ВЛ 0,4-750 кВ на строительно-монтажные работы без опор и провода | ЛЭП 10 кВ от ПС Южная | 2 | Н | 2023 | 35 | одноцепная, все типы опор за исключением многогранных | Техническое обоснование | 2023-07-13 | ХМАО | 1 | 0.018 | 1 км | Л1-03-1 | 2158 | 1.65 | 64.0926 | нд
1.1.1.3 | ЛЭП 10 кВ от ПС 110 кВ Южная до КТП 10/0,4 кВ объекта СКК «Галактика» с отпайками на две БКТП 10/0,4 кВ объекта «Образовательный центр (I, II этап) (новое строительство ВЛ 10 кВ протяженностью 2х4,7 км, КЛ 10 кВ протяженностью 1,4 км, двухтрансформаторные БКТП 10/0,4 2 шт.) | L_NS1500.VL.0005 | УНЦ ВЛ 0,4-750 кВ на строительно-монтажные работы без опор и провода | ЛЭП 10 кВ от ПС Южная | 2 | Н | 2023 | 35 | двухцепная, все типы опор за исключением многогранных | Техническое обоснование | 2023-07-13 | ХМАО | 1 | 0.791 | 1 км | Л1-03-2 | 2997 | 1.65 | 3911.5345 | нд
1.1.1.3 | ЛЭП 10 кВ от ПС 110 кВ Южная до КТП 10/0,4 кВ объекта СКК «Галактика» с отпайками на две БКТП 10/0,4 кВ объекта «Образовательный центр (I, II этап) (новое строительство ВЛ 10 кВ протяженностью 2х4,7 км, КЛ 10 кВ протяженностью 1,4 км, двухтрансформаторные БКТП 10/0,4 2 шт.) | L_NS1500.VL.0005 | УНЦ опор ВЛ 0,4-750 кВ | ЛЭП 10 кВ от ПС Южная | 2 | Н | 2023 | 35 | одноцепная, все типы опор за исключением многогранных | Техническое обоснование | 2023-07-13 | ХМАО | 1 | 0.018 | 1 км | Л3-03-1 | 1335 | 1.06 | 25.4718 | нд
1.1.1.3 | ЛЭП 10 кВ от ПС 110 кВ Южная до КТП 10/0,4 кВ объекта СКК «Галактика» с отпайками на две БКТП 10/0,4 кВ объекта «Образовательный центр (I, II этап) (новое строительство ВЛ 10 кВ протяженностью 2х4,7 км, КЛ 10 кВ протяженностью 1,4 км, двухтрансформаторные БКТП 10/0,4 2 шт.) | L_NS1500.VL.0005 | УНЦ опор ВЛ 0,4-750 кВ | ЛЭП 10 кВ от ПС Южная | 2 | Н | 2023 | 35 | двухцепная, все типы опор за исключением многогранных | Техническое обоснование | 2023-07-13 | ХМАО | 1 | 0.791 | 1 км | Л3-03-2 | 2270 | 1.06 | 1903.3042 | нд
1.1.1.3 | ЛЭП 10 кВ от ПС 110 кВ Южная до КТП 10/0,4 кВ объекта СКК «Галактика» с отпайками на две БКТП 10/0,4 кВ объекта «Образовательный центр (I, II этап) (новое строительство ВЛ 10 кВ протяженностью 2х4,7 км, КЛ 10 кВ протяженностью 1,4 км, двухтрансформаторные БКТП 10/0,4 2 шт.) | L_NS1500.VL.0005 | УНЦ провода ВЛ 0,4-750 кВ сталеалюминиевого типа | ЛЭП 10 кВ от ПС Южная | 2 | Н | 2023 | 10 | Сечение фазного провода 120 мм2 | Техническое обоснование | 2023-07-13 | ХМАО | 1 | 1.6 | 1 км | Л5-03 | 503 | 1.06 | 853.088 | нд
1.1.1.3 | ЛЭП 10 кВ от ПС 110 кВ Южная до КТП 10/0,4 кВ объекта СКК «Галактика» с отпайками на две БКТП 10/0,4 кВ объекта «Образовательный центр (I, II этап) (новое строительство ВЛ 10 кВ протяженностью 2х4,7 км, КЛ 10 кВ протяженностью 1,4 км, двухтрансформаторные БКТП 10/0,4 2 шт.) | L_NS1500.VL.0005 | Итого объем финансовых потребностей по инвестиционному проекту, тыс. рублей | нд | нд | нд | нд | нд | нд | нд | нд | нд | нд | нд | нд | нд | нд | нд | 92581.1756 | нд
1.6 | Проектирование реконструкции ПС 110/35/6 кВ Вах (ОРУ-110 кВ, ОРУ-35 кВ, замена оборудования АСУ ТП, СДТУ, УРЗА) | F_TP1600.PS.0030 | УНЦ бакового выключателя 110-500 кВ с устройством фундаментов | ПС 110/35/6 кВ Вах | нд | П | 2023 | 110 | Iном 3150 А, Iоткл 40 кА | техническое обоснование инвестиционного проекта | нд | ХМАО | 1 | 3 | 1 ед | И3-01-1 | 11451 | 1.15 | 39505.95 | нд
1.6 | Проектирование реконструкции ПС 110/35/6 кВ Вах (ОРУ-110 кВ, ОРУ-35 кВ, замена оборудования АСУ ТП, СДТУ, УРЗА) | F_TP1600.PS.0030 | УНЦ бакового выключателя 35 кВ с устройством фундаментов | ПС 110/35/6 кВ Вах | нд | П | 2023 | 35 | Iном 12,5 | техническое обоснование инвестиционного проекта | нд | ХМАО | 1 | 5 | 1 ед | И4-01 | 3332 | 1.15 | 19159 | нд
1.6 | Проектирование реконструкции ПС 110/35/6 кВ Вах (ОРУ-110 кВ, ОРУ-35 кВ, замена оборудования АСУ ТП, СДТУ, УРЗА) | F_TP1600.PS.0030 | УНЦ ячейки выключателя КРУ 6-35 кВ | ПС 110/35/6 кВ Вах | нд | П | 2023 | 6 | Iном 1250 А, Iоткл 25 кА | техническое обоснование инвестиционного проекта | нд | ХМАО | 1 | 6 | 1 ячейка | В3-02-2 | 1270 | 1.08 | 8229.6 | нд
1.6 | Проектирование реконструкции ПС 110/35/6 кВ Вах (ОРУ-110 кВ, ОРУ-35 кВ, замена оборудования АСУ ТП, СДТУ, УРЗА) | F_TP1600.PS.0030 | УНЦэлементов ПС с устройством фундаментов | ПС 110/35/6 кВ Вах | нд | П | 2023 | 110 | Трансформатор напряжения на три фазы, до трех вторичных обмоток | техническое обоснование инвестиционного проекта | нд | ХМАО | 1 | 2 | 1 ед. | И5-02-3 | 2782 | 1.15 | 6398.6 | нд
1.6 | Проектирование реконструкции ПС 110/35/6 кВ Вах (ОРУ-110 кВ, ОРУ-35 кВ, замена оборудования АСУ ТП, СДТУ, УРЗА) | F_TP1600.PS.0030 | УНЦэлементов ПС с устройством фундаментов | ПС 110/35/6 кВ Вах | нд | П | 2023 | 110 | Трехполюсный разъединитель | техническое обоснование инвестиционного проекта | нд | ХМАО | 1 | 8 | 1 ед. | И5-06-3 | 2735 | 1.15 | 25162 | нд
1.6 | Проектирование реконструкции ПС 110/35/6 кВ Вах (ОРУ-110 кВ, ОРУ-35 кВ, замена оборудования АСУ ТП, СДТУ, УРЗА) | F_TP1600.PS.0030 | УНЦэлементов ПС с устройством фундаментов | ПС 110/35/6 кВ Вах | нд | П | 2023 | 110 | Ограничитель перенапряжения на три фазы | техническое обоснование инвестиционного проекта | нд | ХМАО | 1 | 2 | 1 ед. | И5-04-3 | 221 | 1.15 | 508.3 | нд
1.6 | Проектирование реконструкции ПС 110/35/6 кВ Вах (ОРУ-110 кВ, ОРУ-35 кВ, замена оборудования АСУ ТП, СДТУ, УРЗА) | F_TP1600.PS.0030 | УНЦ зданий ЗРУ, ЗПС, ОПУ, РЩ, РПБ | ПС 110/35/6 кВ Вах | нд | П | 2023 | 110 | ОПУ, РЩ | техническое обоснование инвестиционного проекта | нд | ХМАО | 1 | 157 | 1 м2 | З4-03 | 93 | 1.31 | 19127.31 | нд
1.6 | Проектирование реконструкции ПС 110/35/6 кВ Вах (ОРУ-110 кВ, ОРУ-35 кВ, замена оборудования АСУ ТП, СДТУ, УРЗА) | F_TP1600.PS.0030 | УНЦ ИИК | ПС 110/35/6 кВ Вах | нд | П | 2023 | 0.4 | Прибор учета трехфазный | техническое обоснование инвестиционного проекта | нд | ХМАО | 1 | 2 | 1 точка учета | А1-02 | 24 | 1.09 | 52.32 | нд
1.6 | Проектирование реконструкции ПС 110/35/6 кВ Вах (ОРУ-110 кВ, ОРУ-35 кВ, замена оборудования АСУ ТП, СДТУ, УРЗА) | F_TP1600.PS.0030 | УНЦ ИИК | ПС 110/35/6 кВ Вах | нд | П | 2023 | 35 | Прибор учета трехфазный для ПС (ЗПС) | техническое обоснование инвестиционного проекта | нд | ХМАО | 1 | 4 | 1 точка учета | А1-05 | 90 | 1.09 | 392.4 | нд
1.6 | Проектирование реконструкции ПС 110/35/6 кВ Вах (ОРУ-110 кВ, ОРУ-35 кВ, замена оборудования АСУ ТП, СДТУ, УРЗА) | F_TP1600.PS.0030 | УНЦ РЗА | ПС 110/35/6 кВ Вах | нд | П | 2023 | 110 | РЗА ошиновки | техническое обоснование инвестиционного проекта | нд | ХМАО | 1 | 1 | 1 ед | И11-04-3 | 1280 | 1.09 | 1395.2 | нд
1.6 | Проектирование реконструкции ПС 110/35/6 кВ Вах (ОРУ-110 кВ, ОРУ-35 кВ, замена оборудования АСУ ТП, СДТУ, УРЗА) | F_TP1600.PS.0030 | УНЦ РЗА | ПС 110/35/6 кВ Вах | нд | П | 2023 | 110 | РЗА трансформатора и АРН | техническое обоснование инвестиционного проекта | нд | ХМАО | 1 | 2 | 1 ед | И11-07-3 | 1483 | 1.09 | 3232.94 | нд
1.6 | Проектирование реконструкции ПС 110/35/6 кВ Вах (ОРУ-110 кВ, ОРУ-35 кВ, замена оборудования АСУ ТП, СДТУ, УРЗА) | F_TP1600.PS.0030 | УНЦ РЗА | ПС 110/35/6 кВ Вах | нд | П | 2023 | 35 | РЗА ошиновки | техническое обоснование инвестиционного проекта | нд | ХМАО | 1 | 1 | 1 ед | И11-04-2 | 1158 | 1.09 | 1262.22 | нд
1.6 | Проектирование реконструкции ПС 110/35/6 кВ Вах (ОРУ-110 кВ, ОРУ-35 кВ, замена оборудования АСУ ТП, СДТУ, УРЗА) | F_TP1600.PS.0030 | УНЦ РЗА | ПС 110/35/6 кВ Вах | нд | П | 2023 | 35 | Автоматика управления выключателем присоединения | техническое обоснование инвестиционного проекта | нд | ХМАО | 1 | 5 | 1 ед | И11-16-2 | 717 | 1.09 | 3907.65 | нд
1.6 | Проектирование реконструкции ПС 110/35/6 кВ Вах (ОРУ-110 кВ, ОРУ-35 кВ, замена оборудования АСУ ТП, СДТУ, УРЗА) | F_TP1600.PS.0030 | УНЦ РЗА | ПС 110/35/6 кВ Вах | нд | П | 2023 | 110 | Автоматика управления выключателем присоединения | техническое обоснование инвестиционного проекта | нд | ХМАО | 1 | 3 | 1 ед | И11-16-3 | 717 | 1.09 | 2344.59 | нд
1.6 | Проектирование реконструкции ПС 110/35/6 кВ Вах (ОРУ-110 кВ, ОРУ-35 кВ, замена оборудования АСУ ТП, СДТУ, УРЗА) | F_TP1600.PS.0030 | УНЦ РЗА | ПС 110/35/6 кВ Вах | нд | П | 2023 | 110 | РЗА линии (основная и резервные защиты) с работой по ВЧ каналу (без приемопередатчика) | техническое обоснование инвестиционного проекта | нд | ХМАО | 1 | 2 | 1 ед | И11-17-3 | 1049 | 1.09 | 2286.82 | нд
1.6 | Проектирование реконструкции ПС 110/35/6 кВ Вах (ОРУ-110 кВ, ОРУ-35 кВ, замена оборудования АСУ ТП, СДТУ, УРЗА) | F_TP1600.PS.0030 | УНЦ РЗА и прочие шкафы (панели) | ПС 110/35/6 кВ Вах | нд | П | 2023 | нд | Шкаф ТН 6-35 кВ | техническое обоснование инвестиционного проекта | нд | ХМАО | 1 | 2 | 1 ед | И12-03 | 1223 | 1.09 | 2666.14 | нд
1.6 | Проектирование реконструкции ПС 110/35/6 кВ Вах (ОРУ-110 кВ, ОРУ-35 кВ, замена оборудования АСУ ТП, СДТУ, УРЗА) | F_TP1600.PS.0030 | УНЦ РЗА и прочие шкафы (панели) | ПС 110/35/6 кВ Вах | нд | П | 2023 | нд | Шкаф центральной сигнализации ПС 110 кВ и выше | техническое обоснование инвестиционного проекта | нд | ХМАО | 1 | 1 | 1 ед | И12-02 | 1016 | 1.09 | 1107.44 | нд
1.6 | Проектирование реконструкции ПС 110/35/6 кВ Вах (ОРУ-110 кВ, ОРУ-35 кВ, замена оборудования АСУ ТП, СДТУ, УРЗА) | F_TP1600.PS.0030 | УНЦ РЗА и прочие шкафы (панели) | ПС 110/35/6 кВ Вах | нд | П | 2023 | нд | Шкаф РАС ПС 110 кВ и выше | техническое обоснование инвестиционного проекта | нд | ХМАО | 1 | 1 | 1 ед | И12-01 | 1467 | 1.09 | 1599.03 | нд
1.6 | Проектирование реконструкции ПС 110/35/6 кВ Вах (ОРУ-110 кВ, ОРУ-35 кВ, замена оборудования АСУ ТП, СДТУ, УРЗА) | F_TP1600.PS.0030 | УНЦ РЗА и прочие шкафы (панели) | ПС 110/35/6 кВ Вах | нд | П | 2023 | нд | Шкаф с одним устройством ОМП | техническое обоснование инвестиционного проекта | нд | ХМАО | 1 | 1 | 1 ед | И12-04 | 366 | 1.09 | 398.94 | нд
1.6 | Проектирование реконструкции ПС 110/35/6 кВ Вах (ОРУ-110 кВ, ОРУ-35 кВ, замена оборудования АСУ ТП, СДТУ, УРЗА) | F_TP1600.PS.0030 | УНЦ РЗА и прочие шкафы (панели) | ПС 110/35/6 кВ Вах | нд | П | 2023 | нд | Прочие шкафы (панели) | техническое обоснование инвестиционного проекта | нд | ХМАО | 1 | 3 | 1 ед | И12-06 | 162 | 1.09 | 529.74 | нд
1.6 | Проектирование реконструкции ПС 110/35/6 кВ Вах (ОРУ-110 кВ, ОРУ-35 кВ, замена оборудования АСУ ТП, СДТУ, УРЗА) | F_TP1600.PS.0030 | УНЦ АСУТП присоединения | ПС 110/35/6 кВ Вах | нд | П | 2023 | 110 | 35 кВ и выше | техническое обоснование инвестиционного проекта | нд | ХМАО | 1 | 2 | 1 ед. | А4-02 | 629 | 1.09 | 1371.22 | нд
1.6 | Проектирование реконструкции ПС 110/35/6 кВ Вах (ОРУ-110 кВ, ОРУ-35 кВ, замена оборудования АСУ ТП, СДТУ, УРЗА) | F_TP1600.PS.0030 | УНЦ систем АСУТП и ТМ | ПС 110/35/6 кВ Вах | нд | П | 2023 | 110 | Шкаф ЦК ПС | техническое обоснование инвестиционного проекта | нд | ХМАО | 1 | 1 | 1 ед. | А5-01 | 1356 | 1.09 | 1478.04 | нд
1.6 | Проектирование реконструкции ПС 110/35/6 кВ Вах (ОРУ-110 кВ, ОРУ-35 кВ, замена оборудования АСУ ТП, СДТУ, УРЗА) | F_TP1600.PS.0030 | УНЦ систем АСУТП и ТМ | ПС 110/35/6 кВ Вах | нд | П | 2023 | нд | Сервер АСУТП и ТМ (ССПТИ) | техническое обоснование инвестиционного проекта | нд | ХМАО | 1 | 1 | 1 ед. | А5-02 | 1571 | 1.09 | 1712.39 | нд
1.6 | Проектирование реконструкции ПС 110/35/6 кВ Вах (ОРУ-110 кВ, ОРУ-35 кВ, замена оборудования АСУ ТП, СДТУ, УРЗА) | F_TP1600.PS.0030 | УНЦ систем АСУТП и ТМ | ПС 110/35/6 кВ Вах | нд | П | 2023 | нд | Дублированный сервер АСУТП и ТМ (ССПТИ) | техническое обоснование инвестиционного проекта | нд | ХМАО | 1 | 1 | 1 ед. | А5-03 | 3141 | 1.09 | 3423.69 | нд
1.6 | Проектирование реконструкции ПС 110/35/6 кВ Вах (ОРУ-110 кВ, ОРУ-35 кВ, замена оборудования АСУ ТП, СДТУ, УРЗА) | F_TP1600.PS.0030 | УНЦ систем АСУТП и ТМ | ПС 110/35/6 кВ Вах | нд | П | 2023 | нд | Шкаф с 4 коммутаторами | техническое обоснование инвестиционного проекта | нд | ХМАО | 1 | 1 | 1 ед. | А5-04 | 2395 | 1.09 | 2610.55 | нд
1.6 | Проектирование реконструкции ПС 110/35/6 кВ Вах (ОРУ-110 кВ, ОРУ-35 кВ, замена оборудования АСУ ТП, СДТУ, УРЗА) | F_TP1600.PS.0030 | УНЦ систем АСУТП и ТМ | ПС 110/35/6 кВ Вах | нд | П | 2023 | нд | Шкаф гарантированного питания АСУТП и ТМ | техническое обоснование инвестиционного проекта | нд | ХМАО | 1 | 1 | 1 ед. | А5-06 | 2418 | 1.09 | 2635.62 | нд
1.6 | Проектирование реконструкции ПС 110/35/6 кВ Вах (ОРУ-110 кВ, ОРУ-35 кВ, замена оборудования АСУ ТП, СДТУ, УРЗА) | F_TP1600.PS.0030 | УНЦ систем АСУТП и ТМ | ПС 110/35/6 кВ Вах | нд | П | 2023 | нд | Шкаф общеподстанционных контроллеров ПС | техническое обоснование инвестиционного проекта | нд | ХМАО | 1 | 1 | 1 ед. | А5-07 | 180 | 1.09 | 196.2 | нд
1.6 | Проектирование реконструкции ПС 110/35/6 кВ Вах (ОРУ-110 кВ, ОРУ-35 кВ, замена оборудования АСУ ТП, СДТУ, УРЗА) | F_TP1600.PS.0030 | УНЦ систем АСУТП и ТМ | ПС 110/35/6 кВ Вах | нд | П | 2023 | нд | АРМ оперативного персонала | техническое обоснование инвестиционного проекта | нд | ХМАО | 1 | 1 | 1 ед. | А5-08 | 366 | 1.09 | 398.94 | нд
1.6 | Проектирование реконструкции ПС 110/35/6 кВ Вах (ОРУ-110 кВ, ОРУ-35 кВ, замена оборудования АСУ ТП, СДТУ, УРЗА) | F_TP1600.PS.0030 | УНЦ систем АСУТП и ТМ | ПС 110/35/6 кВ Вах | нд | П | 2023 | нд | АРМ персонала АСУТП (РЗА) | техническое обоснование инвестиционного проекта | нд | ХМАО | 1 | 1 | 1 ед. | А5-09 | 178 | 1.09 | 194.02 | нд
1.6 | Проектирование реконструкции ПС 110/35/6 кВ Вах (ОРУ-110 кВ, ОРУ-35 кВ, замена оборудования АСУ ТП, СДТУ, УРЗА) | F_TP1600.PS.0030 | УНЦ контрольного (силового)кабеля | ПС 110/35/6 кВ Вах | нд | П | 2023 | нд | 1,5 мм2; 4 жилы | техническое обоснование инвестиционного проекта | нд | ХМАО | 1 | 4.85 | 1 км | Н3-01-1 | 158 | 1.17 | 896.571 | нд
1.6 | Проектирование реконструкции ПС 110/35/6 кВ Вах (ОРУ-110 кВ, ОРУ-35 кВ, замена оборудования АСУ ТП, СДТУ, УРЗА) | F_TP1600.PS.0030 | УНЦ контрольного (силового)кабеля | ПС 110/35/6 кВ Вах | нд | П | 2023 | нд | 1,5 мм2; 5 жил | техническое обоснование инвестиционного проекта | нд | ХМАО | 1 | 17 | 1 км | Н3-01-2 | 168 | 1.17 | 3341.52 | нд
1.6 | Проектирование реконструкции ПС 110/35/6 кВ Вах (ОРУ-110 кВ, ОРУ-35 кВ, замена оборудования АСУ ТП, СДТУ, УРЗА) | F_TP1600.PS.0030 | УНЦ контрольного (силового)кабеля | ПС 110/35/6 кВ Вах | нд | П | 2023 | нд | 2,5 мм2; 4 жилы | техническое обоснование инвестиционного проекта | нд | ХМАО | 1 | 1 | 1 км | Н3-02-1 | 199 | 1.17 | 232.83 | нд
1.6 | Проектирование реконструкции ПС 110/35/6 кВ Вах (ОРУ-110 кВ, ОРУ-35 кВ, замена оборудования АСУ ТП, СДТУ, УРЗА) | F_TP1600.PS.0030 | УНЦ контрольного (силового)кабеля | ПС 110/35/6 кВ Вах | нд | П | 2023 | нд | 2,5 мм2; 5 жил | техническое обоснование инвестиционного проекта | нд | ХМАО | 1 | 1 | 1 км | Н3-02-2 | 215 | 1.17 | 251.55 | нд
1.6 | Проектирование реконструкции ПС 110/35/6 кВ Вах (ОРУ-110 кВ, ОРУ-35 кВ, замена оборудования АСУ ТП, СДТУ, УРЗА) | F_TP1600.PS.0030 | Затраты на кадастровые работы ПС (ЗПС)и работы по установлению земельно-правовых отношений | ПС 110/35/6 кВ Вах | нд | П | 2023 | нд | 1 га | техническое обоснование инвестиционного проекта | нд | ХМАО | 1 | 0.54 | 1 га | П11-01 | 2014 | 1 | 1087.56 | нд
1.6 | Проектирование реконструкции ПС 110/35/6 кВ Вах (ОРУ-110 кВ, ОРУ-35 кВ, замена оборудования АСУ ТП, СДТУ, УРЗА) | F_TP1600.PS.0030 | УНЦ на внутриплощадочные дороги ПС и проезды | ПС 110/35/6 кВ Вах | нд | П | 2023 | нд | Проезжая часть | техническое обоснование инвестиционного проекта | нд | ХМАО | 1 | 310 | 1 м2 | М3-02 | 2.38 | 1.31 | 966.518 | нд
1.6 | Проектирование реконструкции ПС 110/35/6 кВ Вах (ОРУ-110 кВ, ОРУ-35 кВ, замена оборудования АСУ ТП, СДТУ, УРЗА) | F_TP1600.PS.0030 | Затраты на проектно-изыскательские работы для отдельных элементов электрических сетей | ПС 110/35/6 кВ Вах | нд | П | 2023 | нд | от 51 до 150,9 | техническое обоснование инвестиционного проекта | нд | ХМАО | 1 | 1 | 1 объект | П6-10 | 7500 | 1 | 7500 | нд
1.6 | Проектирование реконструкции ПС 110/35/6 кВ Вах (ОРУ-110 кВ, ОРУ-35 кВ, замена оборудования АСУ ТП, СДТУ, УРЗА) | F_TP1600.PS.0030 | Итого объем финансовых потребностей по инвестиционному проекту, тыс. рублей | нд | нд | нд | нд | нд | нд | нд | нд | нд | нд | нд | нд | нд | нд | нд | 7500 | нд
1.6 | Проектирование реконструкции ПС 110/35/6 кВ КНС-5Б (ОРУ-110 кВ,ОРУ-35 кВ,замена оборудования АСУ ТП,СТДУ,УРЗА) | F_TP1600.PS.0028 | УНЦ бакового выключателя 110-500 кВ с устройством фундаментов | ПС 110/35/6 кВ КНС-5Б | нд | П | 2024 | 110 | Iном 3150 А, Iоткл 40 кА | техническое обоснование инвестиционного проекта | нд | ХМАО | 1 | 2 | 1 ед | И3-01-1 | 11451 | 1.15 | 26337.3 | нд
1.6 | Проектирование реконструкции ПС 110/35/6 кВ КНС-5Б (ОРУ-110 кВ,ОРУ-35 кВ,замена оборудования АСУ ТП,СТДУ,УРЗА) | F_TP1600.PS.0028 | УНЦ бакового выключателя 35 кВ с устройством фундаментов | ПС 110/35/6 кВ КНС-5Б | нд | П | 2024 | 35 | Iном 12,5 | техническое обоснование инвестиционного проекта | нд | ХМАО | 1 | 7 | 1 ед | И4-01 | 3332 | 1.15 | 26822.6 | нд
1.6 | Проектирование реконструкции ПС 110/35/6 кВ КНС-5Б (ОРУ-110 кВ,ОРУ-35 кВ,замена оборудования АСУ ТП,СТДУ,УРЗА) | F_TP1600.PS.0028 | УНЦэлементов ПС с устройством фундаментов | ПС 110/35/6 кВ КНС-5Б | нд | П | 2024 | 110 | Трехполюсный разъединитель | техническое обоснование инвестиционного проекта | нд | ХМАО | 1 | 8 | 1 ед. | И5-06-3 | 2735 | 1.15 | 25162 | нд
1.6 | Проектирование реконструкции ПС 110/35/6 кВ КНС-5Б (ОРУ-110 кВ,ОРУ-35 кВ,замена оборудования АСУ ТП,СТДУ,УРЗА) | F_TP1600.PS.0028 | УНЦэлементов ПС с устройством фундаментов | ПС 110/35/6 кВ КНС-5Б | нд | П | 2024 | 110 | Трансформатор напряжения на три фазы, до трех вторичных обмоток | техническое обоснование инвестиционного проекта | нд | ХМАО | 1 | 2 | 1 ед. | И5-02-3 | 2782 | 1.15 | 6398.6 | нд
1.6 | Проектирование реконструкции ПС 110/35/6 кВ КНС-5Б (ОРУ-110 кВ,ОРУ-35 кВ,замена оборудования АСУ ТП,СТДУ,УРЗА) | F_TP1600.PS.0028 | УНЦэлементов ПС с устройством фундаментов | ПС 110/35/6 кВ КНС-5Б | нд | П | 2024 | 110 | Ограничитель перенапряжения на три фазы | техническое обоснование инвестиционного проекта | нд | ХМАО | 1 | 2 | 1 ед. | И5-04-3 | 221 | 1.15 | 508.3 | нд
1.6 | Проектирование реконструкции ПС 110/35/6 кВ КНС-5Б (ОРУ-110 кВ,ОРУ-35 кВ,замена оборудования АСУ ТП,СТДУ,УРЗА) | F_TP1600.PS.0028 | УНЦ элементов ПС без устройства фундаментов | ПС 110/35/6 кВ КНС-5Б | нд | П | 2024 | 35 | Разъединитель на три полюса | техническое обоснование инвестиционного проекта | нд | ХМАО | 1 | 16 | 1 ед | И10-06-2 | 1246 | 1.09 | 21730.24 | нд
1.6 | Проектирование реконструкции ПС 110/35/6 кВ КНС-5Б (ОРУ-110 кВ,ОРУ-35 кВ,замена оборудования АСУ ТП,СТДУ,УРЗА) | F_TP1600.PS.0028 | УНЦэлементов ПС с устройством фундаментов | ПС 110/35/6 кВ КНС-5Б | нд | П | 2024 | 35 | Ограничитель перенапряжения на три фазы | техническое обоснование инвестиционного проекта | нд | ХМАО | 1 | 4 | 1 ед. | И5-04-2 | 69 | 1.15 | 317.4 | нд
1.6 | Проектирование реконструкции ПС 110/35/6 кВ КНС-5Б (ОРУ-110 кВ,ОРУ-35 кВ,замена оборудования АСУ ТП,СТДУ,УРЗА) | F_TP1600.PS.0028 | УНЦ РЗА и прочие шкафы (панели) | ПС 110/35/6 кВ КНС-5Б | нд | П | 2024 | нд | Шкаф ТН 6-35 кВ | техническое обоснование инвестиционного проекта | нд | ХМАО | 1 | 1 | 1 ед | И12-03 | 1223 | 1.09 | 1333.07 | нд
1.6 | Проектирование реконструкции ПС 110/35/6 кВ КНС-5Б (ОРУ-110 кВ,ОРУ-35 кВ,замена оборудования АСУ ТП,СТДУ,УРЗА) | F_TP1600.PS.0028 | УНЦ элементов ПС без устройства фундаментов | ПС 110/35/6 кВ КНС-5Б | нд | П | 2024 | 6 | Ограничитель перенапряжения на три фазы | техническое обоснование инвестиционного проекта | нд | ХМАО | 1 | 1 | 1 ед | И10-04-1 | 18 | 1.09 | 19.62 | нд
1.6 | Проектирование реконструкции ПС 110/35/6 кВ КНС-5Б (ОРУ-110 кВ,ОРУ-35 кВ,замена оборудования АСУ ТП,СТДУ,УРЗА) | F_TP1600.PS.0028 | УНЦэлементов ПС с устройством фундаментов | ПС 110/35/6 кВ КНС-5Б | нд | П | 2024 | 6 | Трансформатор тока на три фазы | техническое обоснование инвестиционного проекта | нд | ХМАО | 1 | 1 | 1 ед. | И5-01-1 | 103 | 1.15 | 118.45 | нд
1.6 | Проектирование реконструкции ПС 110/35/6 кВ КНС-5Б (ОРУ-110 кВ,ОРУ-35 кВ,замена оборудования АСУ ТП,СТДУ,УРЗА) | F_TP1600.PS.0028 | УНЦ РЗА и прочие шкафы (панели) | ПС 110/35/6 кВ КНС-5Б | нд | П | 2024 | нд | Прочие шкафы (панели) | техническое обоснование инвестиционного проекта | нд | ХМАО | 1 | 1 | 1 ед | И12-06 | 162 | 1.09 | 176.58 | нд
1.6 | Проектирование реконструкции ПС 110/35/6 кВ КНС-5Б (ОРУ-110 кВ,ОРУ-35 кВ,замена оборудования АСУ ТП,СТДУ,УРЗА) | F_TP1600.PS.0028 | УНЦэлементов ПС с устройством фундаментов | ПС 110/35/6 кВ КНС-5Б | нд | П | 2024 | 6 | Ограничитель перенапряжения на три фазы | техническое обоснование инвестиционного проекта | нд | ХМАО | 1 | 2 | 1 ед. | И5-04-1 | 22 | 1.15 | 50.6 | нд
1.6 | Проектирование реконструкции ПС 110/35/6 кВ КНС-5Б (ОРУ-110 кВ,ОРУ-35 кВ,замена оборудования АСУ ТП,СТДУ,УРЗА) | F_TP1600.PS.0028 | УНЦ элементов ПС без устройства фундаментов | ПС 110/35/6 кВ КНС-5Б | нд | П | 2024 | 6 | Ограничитель перенапряжения на три фазы | техническое обоснование инвестиционного проекта | нд | ХМАО | 1 | 3 | 1 ед | И10-04-1 | 18 | 1.09 | 58.86 | нд
1.6 | Проектирование реконструкции ПС 110/35/6 кВ КНС-5Б (ОРУ-110 кВ,ОРУ-35 кВ,замена оборудования АСУ ТП,СТДУ,УРЗА) | F_TP1600.PS.0028 | УНЦэлементов ПС с устройством фундаментов | ПС 110/35/6 кВ КНС-5Б | нд | П | 2024 | 35 | Трехполюсный разъединитель | техническое обоснование инвестиционного проекта | нд | ХМАО | 1 | 1 | 1 ед. | И5-06-2 | 1273 | 1.15 | 1463.95 | нд
1.6 | Проектирование реконструкции ПС 110/35/6 кВ КНС-5Б (ОРУ-110 кВ,ОРУ-35 кВ,замена оборудования АСУ ТП,СТДУ,УРЗА) | F_TP1600.PS.0028 | УНЦ зданий ЗРУ, ЗПС, ОПУ, РЩ, РПБ | ПС 110/35/6 кВ КНС-5Б | нд | П | 2024 | 110 | ОПУ, РЩ | техническое обоснование инвестиционного проекта | нд | ХМАО | 1 | 147 | 1 м2 | З4-03 | 93 | 1.31 | 17909.01 | нд
1.6 | Проектирование реконструкции ПС 110/35/6 кВ КНС-5Б (ОРУ-110 кВ,ОРУ-35 кВ,замена оборудования АСУ ТП,СТДУ,УРЗА) | F_TP1600.PS.0028 | УНЦ РЗА | ПС 110/35/6 кВ КНС-5Б | нд | П | 2024 | 35 | Автоматика управления выключателем присоединения | техническое обоснование инвестиционного проекта | нд | ХМАО | 1 | 7 | 1 ед | И11-16-2 | 717 | 1.09 | 5470.71 | нд
1.6 | Проектирование реконструкции ПС 110/35/6 кВ КНС-5Б (ОРУ-110 кВ,ОРУ-35 кВ,замена оборудования АСУ ТП,СТДУ,УРЗА) | F_TP1600.PS.0028 | УНЦ РЗА | ПС 110/35/6 кВ КНС-5Б | нд | П | 2024 | 110 | Автоматика управления выключателем присоединения | техническое обоснование инвестиционного проекта | нд | ХМАО | 1 | 2 | 1 ед | И11-16-3 | 717 | 1.09 | 1563.06 | нд
1.6 | Проектирование реконструкции ПС 110/35/6 кВ КНС-5Б (ОРУ-110 кВ,ОРУ-35 кВ,замена оборудования АСУ ТП,СТДУ,УРЗА) | F_TP1600.PS.0028 | УНЦ АСУТП присоединения | ПС 110/35/6 кВ КНС-5Б | нд | П | 2024 | 6 | 6-20 кВ | техническое обоснование инвестиционного проекта | нд | ХМАО | 1 | 2 | 1 ед. | А4-01 | 180 | 1.09 | 392.4 | нд
1.6 | Проектирование реконструкции ПС 110/35/6 кВ КНС-5Б (ОРУ-110 кВ,ОРУ-35 кВ,замена оборудования АСУ ТП,СТДУ,УРЗА) | F_TP1600.PS.0028 | УНЦ АСУТП присоединения | ПС 110/35/6 кВ КНС-5Б | нд | П | 2024 | 110 | 35 кВ и выше | техническое обоснование инвестиционного проекта | нд | ХМАО | 1 | 4 | 1 ед. | А4-02 | 629 | 1.09 | 2742.44 | нд
1.6 | Проектирование реконструкции ПС 110/35/6 кВ КНС-5Б (ОРУ-110 кВ,ОРУ-35 кВ,замена оборудования АСУ ТП,СТДУ,УРЗА) | F_TP1600.PS.0028 | УНЦ систем АСУТП и ТМ | ПС 110/35/6 кВ КНС-5Б | нд | П | 2024 | 110 | Шкаф ЦК ПС | техническое обоснование инвестиционного проекта | нд | ХМАО | 1 | 1 | 1 ед. | А5-01 | 1356 | 1.09 | 1478.04 | нд
1.6 | Проектирование реконструкции ПС 110/35/6 кВ КНС-5Б (ОРУ-110 кВ,ОРУ-35 кВ,замена оборудования АСУ ТП,СТДУ,УРЗА) | F_TP1600.PS.0028 | УНЦ систем АСУТП и ТМ | ПС 110/35/6 кВ КНС-5Б | нд | П | 2024 | нд | Сервер АСУТП и ТМ (ССПТИ) | техническое обоснование инвестиционного проекта | нд | ХМАО | 1 | 1 | 1 ед. | А5-02 | 1571 | 1.09 | 1712.39 | нд
1.6 | Проектирование реконструкции ПС 110/35/6 кВ КНС-5Б (ОРУ-110 кВ,ОРУ-35 кВ,замена оборудования АСУ ТП,СТДУ,УРЗА) | F_TP1600.PS.0028 | УНЦ систем АСУТП и ТМ | ПС 110/35/6 кВ КНС-5Б | нд | П | 2024 | нд | Шкаф с 6 коммутаторами | техническое обоснование инвестиционного проекта | нд | ХМАО | 1 | 1 | 1 ед. | А5-05 | 3485 | 1.09 | 3798.65 | нд
1.6 | Проектирование реконструкции ПС 110/35/6 кВ КНС-5Б (ОРУ-110 кВ,ОРУ-35 кВ,замена оборудования АСУ ТП,СТДУ,УРЗА) | F_TP1600.PS.0028 | УНЦ систем АСУТП и ТМ | ПС 110/35/6 кВ КНС-5Б | нд | П | 2024 | нд | Шкаф гарантированного питания АСУТП и ТМ | техническое обоснование инвестиционного проекта | нд | ХМАО | 1 | 1 | 1 ед. | А5-06 | 2418 | 1.09 | 2635.62 | нд
1.6 | Проектирование реконструкции ПС 110/35/6 кВ КНС-5Б (ОРУ-110 кВ,ОРУ-35 кВ,замена оборудования АСУ ТП,СТДУ,УРЗА) | F_TP1600.PS.0028 | УНЦ систем АСУТП и ТМ | ПС 110/35/6 кВ КНС-5Б | нд | П | 2024 | нд | АРМ оперативного персонала | техническое обоснование инвестиционного проекта | нд | ХМАО | 1 | 1 | 1 ед. | А5-08 | 366 | 1.09 | 398.94 | нд
1.6 | Проектирование реконструкции ПС 110/35/6 кВ КНС-5Б (ОРУ-110 кВ,ОРУ-35 кВ,замена оборудования АСУ ТП,СТДУ,УРЗА) | F_TP1600.PS.0028 | УНЦ систем АСУТП и ТМ | ПС 110/35/6 кВ КНС-5Б | нд | П | 2024 | нд | АРМ персонала АСУТП (РЗА) | техническое обоснование инвестиционного проекта | нд | ХМАО | 1 | 1 | 1 ед. | А5-09 | 178 | 1.09 | 194.02 | нд
1.6 | Проектирование реконструкции ПС 110/35/6 кВ КНС-5Б (ОРУ-110 кВ,ОРУ-35 кВ,замена оборудования АСУ ТП,СТДУ,УРЗА) | F_TP1600.PS.0028 | Затраты на кадастровые работы ПС (ЗПС)и работы по установлению земельно-правовых отношений | ПС 110/35/6 кВ КНС-5Б | нд | П | 2024 | нд | 1 га | техническое обоснование инвестиционного проекта | нд | ХМАО | 1 | 0.5 | 1 га | П11-01 | 2014 | 1 | 1007 | нд
1.6 | Проектирование реконструкции ПС 110/35/6 кВ КНС-5Б (ОРУ-110 кВ,ОРУ-35 кВ,замена оборудования АСУ ТП,СТДУ,УРЗА) | F_TP1600.PS.0028 | УНЦ на внутриплощадочные дороги ПС и проезды | ПС 110/35/6 кВ КНС-5Б | нд | П | 2024 | нд | Проезжая часть | техническое обоснование инвестиционного проекта | нд | ХМАО | 1 | 1630 | 1 м2 | М3-02 | 2.38 | 1.31 | 5082.014 | нд
1.6 | Проектирование реконструкции ПС 110/35/6 кВ КНС-5Б (ОРУ-110 кВ,ОРУ-35 кВ,замена оборудования АСУ ТП,СТДУ,УРЗА) | F_TP1600.PS.0028 | УНЦ защитных ограждений ПС | ПС 110/35/6 кВ КНС-5Б | нд | П | 2024 | нд | Ограждение наружное | техническое обоснование инвестиционного проекта | нд | ХМАО | 1 | 176.1 | 1 м периметра ПС | У4-01 | 11 | 1.13 | 2188.923 | нд
1.6 | Проектирование реконструкции ПС 110/35/6 кВ КНС-5Б (ОРУ-110 кВ,ОРУ-35 кВ,замена оборудования АСУ ТП,СТДУ,УРЗА) | F_TP1600.PS.0028 | Затраты на проектно-изыскательские работы для отдельных элементов электрических сетей | ПС 110/35/6 кВ КНС-5Б | нд | П | 2024 | нд | от 151 до 300,9 | техническое обоснование инвестиционного проекта | нд | ХМАО | 1 | 1 | 1 объект | П6-11 | 15000 | 1 | 15000 | нд
1.6 | Проектирование реконструкции ПС 110/35/6 кВ КНС-5Б (ОРУ-110 кВ,ОРУ-35 кВ,замена оборудования АСУ ТП,СТДУ,УРЗА) | F_TP1600.PS.0028 | Итого объем финансовых потребностей по инвестиционному проекту, тыс. рублей | нд | нд | нд | нд | нд | нд | нд | нд | нд | нд | нд | нд | нд | нд | нд | 15000 | нд
1.6 | Проектирование Реконструкция ВЛ 110 кВ отпайка Выкатная от ВЛ 110 кВ Снежная – Ханты-Мансийская (Разработка мероприятий по укреплению фундаментов и укреплению береговой линии р. Иртыш в месте нахождения оп. № 14) | M_TP1200.VL.0036 | УНЦ на устройство защиты опор ВЛ | ПС 110/35/6 кВ Самотлор | нд | П | 2024 | нд | Устройство защиты опор ВЛ коробчатыми габионами | Приложение к техническому обоснованию инвестиционного проекта | 25.11.2021 | ХМАО | 1 | 8 | 1 опора | М1-02 | 2275 | 1.31 | 23842 | нд
1.6 | Проектирование Реконструкция ВЛ 110 кВ отпайка Выкатная от ВЛ 110 кВ Снежная – Ханты-Мансийская (Разработка мероприятий по укреплению фундаментов и укреплению береговой линии р. Иртыш в месте нахождения оп. № 14) | M_TP1200.VL.0036 | Затраты на проектно-изыскательские работы для отдельных элементов электрических сетей | ПС 110/35/6 кВ Самотлор | нд | П | 2024 | нд | от 21 до 50,9 | Приложение к техническому обоснованию инвестиционного проекта | 25.11.2021 | ХМАО | 1 | 1 | 1 объект | П6-09 | 3000 | 1 | 3000 | нд
1.6 | Проектирование Реконструкция ВЛ 110 кВ отпайка Выкатная от ВЛ 110 кВ Снежная – Ханты-Мансийская (Разработка мероприятий по укреплению фундаментов и укреплению береговой линии р. Иртыш в месте нахождения оп. № 14) | M_TP1200.VL.0036 | Итого объем финансовых потребностей по инвестиционному проекту, тыс. рублей | ПС 110/35/6 кВ Самотлор | нд | нд | нд | нд | нд | нд | нд | нд | нд | нд | нд | нд | нд | нд | 3000 | нд
1.6 | Проектирование ВОЛС кольцевой структуры на участке ИЛК Нефтеюганские ЭС - Тюменские ЭС (ИЛК Нефтеюганские ЭС, ПС 220 кВ Ленинская, ПС 220 кВ Средний Балык, ПС 110 кВ Кинтус, ПС 220 кВ Снежная) филиала АО "Россети Тюмень" Нефтеюганские электрические сети | M_NS1200.PR.0008 | УНЦ ВОСП | ПС 110/35/6 кВ Самотлор | нд | П | 2023 | нд | Мультиплексор со спектральным уплотнением каналов, 100 км | Приложение к техническому обоснованию инвестиционного проекта | 24.01.2022 | ХМАО | 1 | 4 | 1 ед | А7-06 | 4435 | 1.09 | 19336.6 | нд
1.6 | Проектирование ВОЛС кольцевой структуры на участке ИЛК Нефтеюганские ЭС - Тюменские ЭС (ИЛК Нефтеюганские ЭС, ПС 220 кВ Ленинская, ПС 220 кВ Средний Балык, ПС 110 кВ Кинтус, ПС 220 кВ Снежная) филиала АО "Россети Тюмень" Нефтеюганские электрические сети | M_NS1200.PR.0008 | УНЦ ВОСП | ПС 110/35/6 кВ Самотлор | нд | П | 2023 | нд | Мультиплексор СЦИ транспортного уровня, 80 км | Приложение к техническому обоснованию инвестиционного проекта | 24.01.2022 | ХМАО | 1 | 1 | 1 ед | А7-01 | 4791 | 1.09 | 5222.19 | нд
1.6 | Проектирование ВОЛС кольцевой структуры на участке ИЛК Нефтеюганские ЭС - Тюменские ЭС (ИЛК Нефтеюганские ЭС, ПС 220 кВ Ленинская, ПС 220 кВ Средний Балык, ПС 110 кВ Кинтус, ПС 220 кВ Снежная) филиала АО "Россети Тюмень" Нефтеюганские электрические сети | M_NS1200.PR.0008 | УНЦ ВОСП | ПС 110/35/6 кВ Самотлор | нд | П | 2023 | нд | Мультиплексор со спектральным уплотнением каналов, 200 км | Приложение к техническому обоснованию инвестиционного проекта | 24.01.2022 | ХМАО | 1 | 7 | 1 ед | А7-07 | 9650 | 1.09 | 73629.5 | нд
1.6 | Проектирование ВОЛС кольцевой структуры на участке ИЛК Нефтеюганские ЭС - Тюменские ЭС (ИЛК Нефтеюганские ЭС, ПС 220 кВ Ленинская, ПС 220 кВ Средний Балык, ПС 110 кВ Кинтус, ПС 220 кВ Снежная) филиала АО "Россети Тюмень" Нефтеюганские электрические сети | M_NS1200.PR.0008 | Затраты на проектно-изыскательские работы для отдельных элементов электрических сетей | ПС 110/35/6 кВ Самотлор | нд | П | 2023 | нд | от 51 до 150,9 | Приложение к техническому обоснованию инвестиционного проекта | 24.01.2022 | ХМАО | 1 | 1 | 1 объект | П6-10 | 7500 | 1 | 7500 | нд
1.6 | Проектирование ВОЛС кольцевой структуры на участке ИЛК Нефтеюганские ЭС - Тюменские ЭС (ИЛК Нефтеюганские ЭС, ПС 220 кВ Ленинская, ПС 220 кВ Средний Балык, ПС 110 кВ Кинтус, ПС 220 кВ Снежная) филиала АО "Россети Тюмень" Нефтеюганские электрические сети | M_NS1200.PR.0008 | Итого объем финансовых потребностей по инвестиционному проекту, тыс. рублей | ПС 110/35/6 кВ Самотлор | нд | нд | нд | нд | нд | нд | нд | нд | нд | нд | нд | нд | нд | нд | 7500 | нд
1.6 | Проектирование технического перевооружения систем ВЧ связи филиала АО "Россети Тюмень" Когалымские электрические сети | M_TP1500.PR.0055 | УНЦ системы ВЧ связи 35-750 Кв | ПС 110/35/6 кВ Самотлор | нд | Н | 2023 | нд | Комбинированная аппаратура по ВЧ (ВОЛС) | техническое обоснование инвестиционного проекта | 2021-12-29 | ХМАО | 1 | 51 | 1 объект | А6-07 | 1442 | 1.15 | 84573.3 | нд
1.6 | Проектирование технического перевооружения систем ВЧ связи филиала АО "Россети Тюмень" Когалымские электрические сети | M_TP1500.PR.0055 | Затраты на проектно-изыскательские работы для отдельных элементов электрических сетей | ПС 110/35/6 кВ Самотлор | нд | Н | 2023 | нд | от 51 до 150,9 | техническое обоснование инвестиционного проекта | 2021-12-29 | ХМАО | 1 | 1 | 1 объект | П6-10 | 7500 | 1 | 7500 | нд
1.6 | Проектирование технического перевооружения систем ВЧ связи филиала АО "Россети Тюмень" Когалымские электрические сети | M_TP1500.PR.0055 | Итого объем финансовых потребностей по инвестиционному проекту, тыс. рублей | ПС 110/35/6 кВ Самотлор | нд | нд | нд | нд | нд | нд | нд | нд | нд | нд | нд | нд | нд | нд | 7500 | нд
1.6 | Проектирование ВОЛС кольцевой структуры на участке "Сургутские ЭС - Когалымские ЭС - Ноябрьские ЭС (ПС 110 кВ Инга, ПС 500 кВ Кирилловская)" филиала АО "Россети Тюмень" Когалымские ЭС | M_NS1500.PR.0019 | УНЦ ВОСП | ПС 110/35/6 кВ Самотлор | нд | П | 2023 | нд | Мультиплексор со спектральным уплотнением каналов, 200 км | нд | нд | ХМАО | 1 | 2 | 1 ед. | А7-07 | 9650 | 1.09 | 21037 | нд
1.6 | Проектирование ВОЛС кольцевой структуры на участке "Сургутские ЭС - Когалымские ЭС - Ноябрьские ЭС (ПС 110 кВ Инга, ПС 500 кВ Кирилловская)" филиала АО "Россети Тюмень" Когалымские ЭС | M_NS1500.PR.0019 | УНЦ ВОСП | ПС 110/35/6 кВ Самотлор | нд | П | 2023 | нд | Мультиплексор СЦИ транспортного уровня, 80 км | нд | нд | ХМАО | 1 | 2 | 1 ед. | А7-01 | 4791 | 1.09 | 10444.38 | нд
1.6 | Проектирование ВОЛС кольцевой структуры на участке "Сургутские ЭС - Когалымские ЭС - Ноябрьские ЭС (ПС 110 кВ Инга, ПС 500 кВ Кирилловская)" филиала АО "Россети Тюмень" Когалымские ЭС | M_NS1500.PR.0019 | УНЦ сети связи | ПС 110/35/6 кВ Самотлор | нд | П | 2023 | нд | ЛВС | нд | нд | ХМАО | 1 | 2 | 1 объект | И14-09 | 2687 | 1.09 | 5857.66 | нд
1.6 | Проектирование ВОЛС кольцевой структуры на участке "Сургутские ЭС - Когалымские ЭС - Ноябрьские ЭС (ПС 110 кВ Инга, ПС 500 кВ Кирилловская)" филиала АО "Россети Тюмень" Когалымские ЭС | M_NS1500.PR.0019 | УНЦ комплекса систем безопасности ПС | ПС 110/35/6 кВ Самотлор | нд | П | 2023 | нд | Шкаф ЦК комплекса систем безопасности | нд | нд | ХМАО | 1 | 2 | 1 ед. | И15-02 | 542 | 1.09 | 1181.56 | нд
1.6 | Проектирование ВОЛС кольцевой структуры на участке "Сургутские ЭС - Когалымские ЭС - Ноябрьские ЭС (ПС 110 кВ Инга, ПС 500 кВ Кирилловская)" филиала АО "Россети Тюмень" Когалымские ЭС | M_NS1500.PR.0019 | УНЦ сети связи | ПС 110/35/6 кВ Самотлор | нд | П | 2023 | нд | Оборудование электропитания, 6 кВт | нд | нд | ХМАО | 1 | 2 | 1 объект | И14-07 | 1368 | 1.09 | 2982.24 | нд
1.6 | Проектирование ВОЛС кольцевой структуры на участке "Сургутские ЭС - Когалымские ЭС - Ноябрьские ЭС (ПС 110 кВ Инга, ПС 500 кВ Кирилловская)" филиала АО "Россети Тюмень" Когалымские ЭС | M_NS1500.PR.0019 | Затраты на проектно-изыскательские работы для отдельных элементов электрических сетей | ПС 110/35/6 кВ Самотлор | нд | П | 2023 | нд | от 21 до 50,9 | нд | нд | ХМАО | 1 | 1 | 1 объект | П6-09 | 3000 | 1 | 3000 | нд
1.6 | Проектирование ВОЛС кольцевой структуры на участке "Сургутские ЭС - Когалымские ЭС - Ноябрьские ЭС (ПС 110 кВ Инга, ПС 500 кВ Кирилловская)" филиала АО "Россети Тюмень" Когалымские ЭС | M_NS1500.PR.0019 | Итого объем финансовых потребностей по инвестиционному проекту, тыс. рублей | ПС 110/35/6 кВ Самотлор | нд | нд | нд | нд | нд | нд | нд | нд | нд | нд | нд | нд | нд | нд | 3000 | нд
1.6 | Проектирование. Модернизация диспетчерского пункта ОДС филиала АО «Россети Тюмень» - «Энергокомплекс» | M_TP1900.PR.0059 | УНЦ систем АСУТП и ТМ | ПС 110/35/6 кВ Самотлор | нд | Н | 2024 | нд | Дублированный сервер АСУТП и ТМ (ССПТИ) | техническое обоснование инвестиционного проекта | 2021-10-22 | ХМАО | 1 | 1 | 1 ед | А5-03 | 3141 | 1.09 | 3423.69 | нд
1.6 | Проектирование. Модернизация диспетчерского пункта ОДС филиала АО «Россети Тюмень» - «Энергокомплекс» | M_TP1900.PR.0059 | УНЦ систем АСУТП и ТМ | ПС 110/35/6 кВ Самотлор | нд | Н | 2024 | нд | Шкаф гарантированного питания АСУТП и ТМ | техническое обоснование инвестиционного проекта | 2021-10-22 | ХМАО | 1 | 1 | 1 ед | А5-06 | 2418 | 1.09 | 2635.62 | нд
1.6 | Проектирование. Модернизация диспетчерского пункта ОДС филиала АО «Россети Тюмень» - «Энергокомплекс» | M_TP1900.PR.0059 | УНЦ систем АСУТП и ТМ | ПС 110/35/6 кВ Самотлор | нд | Н | 2024 | нд | АРМ оперативного персонала | техническое обоснование инвестиционного проекта | 2021-10-22 | ХМАО | 1 | 2 | 1 ед | А5-08 | 366 | 1.09 | 797.88 | нд
1.6 | Проектирование. Модернизация диспетчерского пункта ОДС филиала АО «Россети Тюмень» - «Энергокомплекс» | M_TP1900.PR.0059 | УНЦ систем АСУТП и ТМ | ПС 110/35/6 кВ Самотлор | нд | Н | 2024 | 110 | Шкаф ЦК ПС | техническое обоснование инвестиционного проекта | 2021-10-22 | ХМАО | 1 | 1 | 1 ед. | А5-01 | 1356 | 1.09 | 1478.04 | нд
1.6 | Проектирование. Модернизация диспетчерского пункта ОДС филиала АО «Россети Тюмень» - «Энергокомплекс» | M_TP1900.PR.0059 | УНЦ сети связи | ПС 110/35/6 кВ Самотлор | нд | Н | 2024 | нд | ЛВС | техническое обоснование инвестиционного проекта | 2021-10-22 | ХМАО | 1 | 1 | 1 объект | И14-09 | 2687 | 1.09 | 2928.83 | нд
1.6 | Проектирование. Модернизация диспетчерского пункта ОДС филиала АО «Россети Тюмень» - «Энергокомплекс» | M_TP1900.PR.0059 | Затраты на проектно-изыскательские работы для отдельных элементов электрических сетей | ПС 110/35/6 кВ Самотлор | нд | Н | 2024 | нд | от 11 до 20,9 | техническое обоснование инвестиционного проекта | 2021-10-22 | ХМАО | 1 | 1 | 1 объект | П6-08 | 1500 | 1 | 1500 | нд
1.6 | Проектирование. Модернизация диспетчерского пункта ОДС филиала АО «Россети Тюмень» - «Энергокомплекс» | M_TP1900.PR.0059 | Итого объем финансовых потребностей по инвестиционному проекту, тыс. рублей | ПС 110/35/6 кВ Самотлор | нд | нд | нд | нд | нд | нд | нд | нд | нд | нд | нд | нд | нд | нд | 1500 | нд
1.6 | Проектирование. Дистанционное управление оборудованием ПС 220 кВ Вандмтор из центра управления сетями АО "Россети Тюмень" и центра филиала АО "СО ЕЭС" Тюменское РДУ с применением автоматизированных программ переключений | M_TP1900.PR.0060 | УНЦ систем АСУТП и ТМ | ПС 110/35/6 кВ Самотлор | нд | Н | 2023 | 220 | Шкаф ЦК ПС | техническое обоснование инвестиционного проекта | 2021-10-22 | ХМАО | 1 | 1 | 1 ед | А5-01 | 1356 | 1.09 | 1478.04 | нд
1.6 | Проектирование. Дистанционное управление оборудованием ПС 220 кВ Вандмтор из центра управления сетями АО "Россети Тюмень" и центра филиала АО "СО ЕЭС" Тюменское РДУ с применением автоматизированных программ переключений | M_TP1900.PR.0060 | УНЦ систем АСУТП и ТМ | ПС 110/35/6 кВ Самотлор | нд | Н | 2023 | нд | Сервер АСУТП и ТМ (ССПТИ) | техническое обоснование инвестиционного проекта | 2021-10-22 | ХМАО | 1 | 1 | 1 ед | А5-02 | 1571 | 1.09 | 1712.39 | нд
1.6 | Проектирование. Дистанционное управление оборудованием ПС 220 кВ Вандмтор из центра управления сетями АО "Россети Тюмень" и центра филиала АО "СО ЕЭС" Тюменское РДУ с применением автоматизированных программ переключений | M_TP1900.PR.0060 | УНЦ систем АСУТП и ТМ | ПС 110/35/6 кВ Самотлор | нд | Н | 2023 | нд | Дублированный сервер АСУТП и ТМ (ССПТИ) | техническое обоснование инвестиционного проекта | 2021-10-22 | ХМАО | 1 | 1 | 1 ед | А5-03 | 3141 | 1.09 | 3423.69 | нд
1.6 | Проектирование. Дистанционное управление оборудованием ПС 220 кВ Вандмтор из центра управления сетями АО "Россети Тюмень" и центра филиала АО "СО ЕЭС" Тюменское РДУ с применением автоматизированных программ переключений | M_TP1900.PR.0060 | УНЦ систем АСУТП и ТМ | ПС 110/35/6 кВ Самотлор | нд | Н | 2023 | нд | Шкаф с 4 коммутаторами | техническое обоснование инвестиционного проекта | 2021-10-22 | ХМАО | 1 | 1 | 1 ед | А5-04 | 2395 | 1.09 | 2610.55 | нд
1.6 | Проектирование. Дистанционное управление оборудованием ПС 220 кВ Вандмтор из центра управления сетями АО "Россети Тюмень" и центра филиала АО "СО ЕЭС" Тюменское РДУ с применением автоматизированных программ переключений | M_TP1900.PR.0060 | УНЦ систем АСУТП и ТМ | ПС 110/35/6 кВ Самотлор | нд | Н | 2023 | нд | Шкаф с 6 коммутаторами | техническое обоснование инвестиционного проекта | 2021-10-22 | ХМАО | 1 | 1 | 1 ед | А5-05 | 3485 | 1.09 | 3798.65 | нд
1.6 | Проектирование. Дистанционное управление оборудованием ПС 220 кВ Вандмтор из центра управления сетями АО "Россети Тюмень" и центра филиала АО "СО ЕЭС" Тюменское РДУ с применением автоматизированных программ переключений | M_TP1900.PR.0060 | УНЦ систем АСУТП и ТМ | ПС 110/35/6 кВ Самотлор | нд | Н | 2023 | нд | Шкаф гарантированного питания АСУТП и ТМ | техническое обоснование инвестиционного проекта | 2021-10-22 | ХМАО | 1 | 1 | 1 ед | А5-06 | 2418 | 1.09 | 2635.62 | нд
1.6 | Проектирование. Дистанционное управление оборудованием ПС 220 кВ Вандмтор из центра управления сетями АО "Россети Тюмень" и центра филиала АО "СО ЕЭС" Тюменское РДУ с применением автоматизированных программ переключений | M_TP1900.PR.0060 | УНЦ систем АСУТП и ТМ | ПС 110/35/6 кВ Самотлор | нд | Н | 2023 | нд | Шкаф общеподстанционных контроллеров ПС | техническое обоснование инвестиционного проекта | 2021-10-22 | ХМАО | 1 | 1 | 1 ед | А5-07 | 180 | 1.09 | 196.2 | нд
1.6 | Проектирование. Дистанционное управление оборудованием ПС 220 кВ Вандмтор из центра управления сетями АО "Россети Тюмень" и центра филиала АО "СО ЕЭС" Тюменское РДУ с применением автоматизированных программ переключений | M_TP1900.PR.0060 | УНЦ систем АСУТП и ТМ | ПС 110/35/6 кВ Самотлор | нд | Н | 2023 | нд | АРМ оперативного персонала | техническое обоснование инвестиционного проекта | 2021-10-22 | ХМАО | 1 | 1 | 1 ед | А5-08 | 366 | 1.09 | 398.94 | нд
1.6 | Проектирование. Дистанционное управление оборудованием ПС 220 кВ Вандмтор из центра управления сетями АО "Россети Тюмень" и центра филиала АО "СО ЕЭС" Тюменское РДУ с применением автоматизированных программ переключений | M_TP1900.PR.0060 | УНЦ систем АСУТП и ТМ | ПС 110/35/6 кВ Самотлор | нд | Н | 2023 | нд | АРМ персонала АСУТП (РЗА) | техническое обоснование инвестиционного проекта | 2021-10-22 | ХМАО | 1 | 1 | 1 ед | А5-09 | 178 | 1.09 | 194.02 | нд
1.6 | Проектирование. Дистанционное управление оборудованием ПС 220 кВ Вандмтор из центра управления сетями АО "Россети Тюмень" и центра филиала АО "СО ЕЭС" Тюменское РДУ с применением автоматизированных программ переключений | M_TP1900.PR.0060 | УНЦ АСУТП присоединения | ПС 110/35/6 кВ Самотлор | нд | Н | 2023 | нд | 6-20 кВ | техническое обоснование инвестиционного проекта | 2021-10-22 | ХМАО | 1 | 28 | 1 ед | А4-01 | 180 | 1.09 | 5493.6 | нд
1.6 | Проектирование. Дистанционное управление оборудованием ПС 220 кВ Вандмтор из центра управления сетями АО "Россети Тюмень" и центра филиала АО "СО ЕЭС" Тюменское РДУ с применением автоматизированных программ переключений | M_TP1900.PR.0060 | УНЦ АСУТП присоединения | ПС 110/35/6 кВ Самотлор | нд | Н | 2023 | нд | 35 кВ и выше | техническое обоснование инвестиционного проекта | 2021-10-22 | ХМАО | 1 | 67 | 1 ед | А4-02 | 629 | 1.09 | 45935.87 | нд
1.6 | Проектирование. Дистанционное управление оборудованием ПС 220 кВ Вандмтор из центра управления сетями АО "Россети Тюмень" и центра филиала АО "СО ЕЭС" Тюменское РДУ с применением автоматизированных программ переключений | M_TP1900.PR.0060 | УНЦ контрольного (силового)кабеля | ПС 110/35/6 кВ Самотлор | нд | Н | 2023 | нд | 1,5 мм2; 5 жил | техническое обоснование инвестиционного проекта | 2021-10-22 | ХМАО | 1 | 17 | 1 км | Н3-01-2 | 168 | 1.17 | 3341.52 | нд
1.6 | Проектирование. Дистанционное управление оборудованием ПС 220 кВ Вандмтор из центра управления сетями АО "Россети Тюмень" и центра филиала АО "СО ЕЭС" Тюменское РДУ с применением автоматизированных программ переключений | M_TP1900.PR.0060 | УНЦ контрольного (силового)кабеля | ПС 110/35/6 кВ Самотлор | нд | Н | 2023 | нд | 2,5 мм2; 5 жил | техническое обоснование инвестиционного проекта | 2021-10-22 | ХМАО | 1 | 2 | 1 км | Н3-02-2 | 215 | 1.17 | 503.1 | нд
1.6 | Проектирование. Дистанционное управление оборудованием ПС 220 кВ Вандмтор из центра управления сетями АО "Россети Тюмень" и центра филиала АО "СО ЕЭС" Тюменское РДУ с применением автоматизированных программ переключений | M_TP1900.PR.0060 | УНЦ элементов ПС без устройства фундаментов | ПС 110/35/6 кВ Самотлор | нд | Н | 2023 | нд | Разъединитель на три полюса | техническое обоснование инвестиционного проекта | 2021-10-22 | ХМАО | 1 | 27 | 1 ед | И10-06-3 | 2634 | 1.09 | 77518.62 | нд
1.6 | Проектирование. Дистанционное управление оборудованием ПС 220 кВ Вандмтор из центра управления сетями АО "Россети Тюмень" и центра филиала АО "СО ЕЭС" Тюменское РДУ с применением автоматизированных программ переключений | M_TP1900.PR.0060 | УНЦэлементов ПС с устройством фундаментов | ПС 110/35/6 кВ Самотлор | нд | Н | 2023 | нд | Трехполюсный разъединитель | техническое обоснование инвестиционного проекта | 2021-10-22 | ХМАО | 1 | 2 | 1 ед | И5-06-1 | 64 | 1.09 | 139.52 | нд
1.6 | Проектирование. Дистанционное управление оборудованием ПС 220 кВ Вандмтор из центра управления сетями АО "Россети Тюмень" и центра филиала АО "СО ЕЭС" Тюменское РДУ с применением автоматизированных программ переключений | M_TP1900.PR.0060 | Затраты на проектно-изыскательские работы для отдельных элементов электрических сетей | ПС 110/35/6 кВ Самотлор | нд | Н | 2023 | нд | от 51 до 150,9 | техническое обоснование инвестиционного проекта | 2021-10-22 | ХМАО | 1 | 1 | 1 объект | П6-10 | 7500 | 1 | 7500 | нд
1.6 | Проектирование. Дистанционное управление оборудованием ПС 220 кВ Вандмтор из центра управления сетями АО "Россети Тюмень" и центра филиала АО "СО ЕЭС" Тюменское РДУ с применением автоматизированных программ переключений | M_TP1900.PR.0060 | Итого объем финансовых потребностей по инвестиционному проекту, тыс. рублей | ПС 110/35/6 кВ Самотлор | нд | нд | нд | нд | нд | нд | нд | нд | нд | нд | нд | нд | нд | нд | 7500 | нд
1.6 | Проектирование. Дистанционное управление оборудованием ПС 220 кВ Хора из центра управления сетями АО "Россети Тюмень" и центра филиала АО "СО ЕЭС" Тюменское РДУ с применением автоматизированных программ переключений | M_TP1900.PR.0061 | УНЦ систем АСУТП и ТМ | ПС 110/35/6 кВ Самотлор | нд | Н | 2023 | 220 | Шкаф ЦК ПС | техническое обоснование инвестиционного проекта | 2021-10-22 | ХМАО | 1 | 1 | 1 ед | А5-01 | 1356 | 1.09 | 1478.04 | нд
1.6 | Проектирование. Дистанционное управление оборудованием ПС 220 кВ Хора из центра управления сетями АО "Россети Тюмень" и центра филиала АО "СО ЕЭС" Тюменское РДУ с применением автоматизированных программ переключений | M_TP1900.PR.0061 | УНЦ систем АСУТП и ТМ | ПС 110/35/6 кВ Самотлор | нд | Н | 2023 | нд | Сервер АСУТП и ТМ (ССПТИ) | техническое обоснование инвестиционного проекта | 2021-10-22 | ХМАО | 1 | 1 | 1 ед | А5-02 | 1571 | 1.09 | 1712.39 | нд
1.6 | Проектирование. Дистанционное управление оборудованием ПС 220 кВ Хора из центра управления сетями АО "Россети Тюмень" и центра филиала АО "СО ЕЭС" Тюменское РДУ с применением автоматизированных программ переключений | M_TP1900.PR.0061 | УНЦ систем АСУТП и ТМ | ПС 110/35/6 кВ Самотлор | нд | Н | 2023 | нд | Дублированный сервер АСУТП и ТМ (ССПТИ) | техническое обоснование инвестиционного проекта | 2021-10-22 | ХМАО | 1 | 1 | 1 ед | А5-03 | 3141 | 1.09 | 3423.69 | нд
1.6 | Проектирование. Дистанционное управление оборудованием ПС 220 кВ Хора из центра управления сетями АО "Россети Тюмень" и центра филиала АО "СО ЕЭС" Тюменское РДУ с применением автоматизированных программ переключений | M_TP1900.PR.0061 | УНЦ систем АСУТП и ТМ | ПС 110/35/6 кВ Самотлор | нд | Н | 2023 | нд | Шкаф с 4 коммутаторами | техническое обоснование инвестиционного проекта | 2021-10-22 | ХМАО | 1 | 1 | 1 ед | А5-04 | 2395 | 1.09 | 2610.55 | нд
1.6 | Проектирование. Дистанционное управление оборудованием ПС 220 кВ Хора из центра управления сетями АО "Россети Тюмень" и центра филиала АО "СО ЕЭС" Тюменское РДУ с применением автоматизированных программ переключений | M_TP1900.PR.0061 | УНЦ систем АСУТП и ТМ | ПС 110/35/6 кВ Самотлор | нд | Н | 2023 | нд | Шкаф с 6 коммутаторами | техническое обоснование инвестиционного проекта | 2021-10-22 | ХМАО | 1 | 1 | 1 ед | А5-05 | 3485 | 1.09 | 3798.65 | нд
1.6 | Проектирование. Дистанционное управление оборудованием ПС 220 кВ Хора из центра управления сетями АО "Россети Тюмень" и центра филиала АО "СО ЕЭС" Тюменское РДУ с применением автоматизированных программ переключений | M_TP1900.PR.0061 | УНЦ систем АСУТП и ТМ | ПС 110/35/6 кВ Самотлор | нд | Н | 2023 | нд | Шкаф гарантированного питания АСУТП и ТМ | техническое обоснование инвестиционного проекта | 2021-10-22 | ХМАО | 1 | 1 | 1 ед | А5-06 | 2418 | 1.09 | 2635.62 | нд
1.6 | Проектирование. Дистанционное управление оборудованием ПС 220 кВ Хора из центра управления сетями АО "Россети Тюмень" и центра филиала АО "СО ЕЭС" Тюменское РДУ с применением автоматизированных программ переключений | M_TP1900.PR.0061 | УНЦ систем АСУТП и ТМ | ПС 110/35/6 кВ Самотлор | нд | Н | 2023 | нд | Шкаф общеподстанционных контроллеров ПС | техническое обоснование инвестиционного проекта | 2021-10-22 | ХМАО | 1 | 1 | 1 ед | А5-07 | 180 | 1.09 | 196.2 | нд
1.6 | Проектирование. Дистанционное управление оборудованием ПС 220 кВ Хора из центра управления сетями АО "Россети Тюмень" и центра филиала АО "СО ЕЭС" Тюменское РДУ с применением автоматизированных программ переключений | M_TP1900.PR.0061 | УНЦ систем АСУТП и ТМ | ПС 110/35/6 кВ Самотлор | нд | Н | 2023 | нд | АРМ оперативного персонала | техническое обоснование инвестиционного проекта | 2021-10-22 | ХМАО | 1 | 1 | 1 ед | А5-08 | 366 | 1.09 | 398.94 | нд
1.6 | Проектирование. Дистанционное управление оборудованием ПС 220 кВ Хора из центра управления сетями АО "Россети Тюмень" и центра филиала АО "СО ЕЭС" Тюменское РДУ с применением автоматизированных программ переключений | M_TP1900.PR.0061 | УНЦ систем АСУТП и ТМ | ПС | нд | Н | 2023 | нд | АРМ персонала АСУТП (РЗА) | техническое обоснование инвестиционного проекта | 2021-10-22 | ХМАО | 1 | 1 | 1 ед | А5-09 | 178 | 1.09 | 194.02 | нд
1.6 | Проектирование. Дистанционное управление оборудованием ПС 220 кВ Хора из центра управления сетями АО "Россети Тюмень" и центра филиала АО "СО ЕЭС" Тюменское РДУ с применением автоматизированных программ переключений | M_TP1900.PR.0061 | УНЦ АСУТП присоединения | ПС | нд | Н | 2023 | 6 | 6-20 кВ | техническое обоснование инвестиционного проекта | 2021-10-22 | ХМАО | 1 | 4 | 1 ед | А4-01 | 180 | 1.09 | 784.8 | нд
1.6 | Проектирование. Дистанционное управление оборудованием ПС 220 кВ Хора из центра управления сетями АО "Россети Тюмень" и центра филиала АО "СО ЕЭС" Тюменское РДУ с применением автоматизированных программ переключений | M_TP1900.PR.0061 | УНЦ АСУТП присоединения | ПС | нд | Н | 2023 | 110 | 35 кВ и выше | техническое обоснование инвестиционного проекта | 2021-10-22 | ХМАО | 1 | 39 | 1 ед | А4-02 | 629 | 1.09 | 26738.79 | нд
1.6 | Проектирование. Дистанционное управление оборудованием ПС 220 кВ Хора из центра управления сетями АО "Россети Тюмень" и центра филиала АО "СО ЕЭС" Тюменское РДУ с применением автоматизированных программ переключений | M_TP1900.PR.0061 | УНЦ контрольного (силового)кабеля | ПС | нд | Н | 2023 | нд | 1,5 мм2; 5 жил | техническое обоснование инвестиционного проекта | 2021-10-22 | ХМАО | 1 | 11 | 1 км | Н3-01-2 | 168 | 1.17 | 2162.16 | нд
1.6 | Проектирование. Дистанционное управление оборудованием ПС 220 кВ Хора из центра управления сетями АО "Россети Тюмень" и центра филиала АО "СО ЕЭС" Тюменское РДУ с применением автоматизированных программ переключений | M_TP1900.PR.0061 | УНЦ контрольного (силового)кабеля | ПС | нд | Н | 2023 | нд | 2,5 мм2; 5 жил | техническое обоснование инвестиционного проекта | 2021-10-22 | ХМАО | 1 | 2 | 1 км | Н3-02-2 | 215 | 1.17 | 503.1 | нд
1.6 | Проектирование. Дистанционное управление оборудованием ПС 220 кВ Хора из центра управления сетями АО "Россети Тюмень" и центра филиала АО "СО ЕЭС" Тюменское РДУ с применением автоматизированных программ переключений | M_TP1900.PR.0061 | УНЦ элементов ПС без устройства фундаментов | ПС | нд | Н | 2023 | нд | Разъединитель на три полюса | техническое обоснование инвестиционного проекта | 2021-10-22 | ХМАО | 1 | 5 | 1 ед | И10-06-4 | 5923 | 1.09 | 32280.35 | нд
1.6 | Проектирование. Дистанционное управление оборудованием ПС 220 кВ Хора из центра управления сетями АО "Россети Тюмень" и центра филиала АО "СО ЕЭС" Тюменское РДУ с применением автоматизированных программ переключений | M_TP1900.PR.0061 | УНЦ элементов ПС без устройства фундаментов | ПС | нд | Н | 2023 | нд | Разъединитель на три полюса | техническое обоснование инвестиционного проекта | 2021-10-22 | ХМАО | 1 | 25 | 1 ед | И10-06-3 | 2634 | 1.09 | 71776.5 | нд
1.6 | Проектирование. Дистанционное управление оборудованием ПС 220 кВ Хора из центра управления сетями АО "Россети Тюмень" и центра филиала АО "СО ЕЭС" Тюменское РДУ с применением автоматизированных программ переключений | M_TP1900.PR.0061 | УНЦэлементов ПС с устройством фундаментов | ПС | нд | Н | 2023 | нд | Трехполюсный разъединитель | техническое обоснование инвестиционного проекта | 2021-10-22 | ХМАО | 1 | 2 | 1 ед | И5-06-1 | 64 | 1.09 | 139.52 | нд
1.6 | Проектирование. Дистанционное управление оборудованием ПС 220 кВ Хора из центра управления сетями АО "Россети Тюмень" и центра филиала АО "СО ЕЭС" Тюменское РДУ с применением автоматизированных программ переключений | M_TP1900.PR.0061 | Затраты на проектно-изыскательские работы для отдельных элементов электрических сетей | ПС | нд | Н | 2023 | нд | от 51 до 150,9 | техническое обоснование инвестиционного проекта | 2021-10-22 | ХМАО | 1 | 1 | 1 объект | П6-10 | 7500 | 1 | 7500 | нд
1.6 | Проектирование. Дистанционное управление оборудованием ПС 220 кВ Хора из центра управления сетями АО "Россети Тюмень" и центра филиала АО "СО ЕЭС" Тюменское РДУ с применением автоматизированных программ переключений | M_TP1900.PR.0061 | Итого объем финансовых потребностей по инвестиционному проекту, тыс. рублей | нд | нд | нд | нд | нд | нд | нд | нд | нд | нд | нд | нд | нд | нд | нд | 7500 | нд
1.6 | ВОЛС ПС 110 кВ Сергино - ПС 110 кВ Игрим с заходом на ПС 110 кВ Пунга. (Новое строительство протяжонностью 135 км) | M_NS1900.PR.0007 | УНЦ ВОСП | ВОЛС | нд | Н | 2026 | нд | Мультиплексор СЦИ транспортного уровня, 80 км | техническое обоснование инвестиционного проекта | 2021-10-22 | ХМАО | 1 | 2 | 1 ед. | А7-01 | 4791 | 1.09 | 10444.38 | нд
1.6 | ВОЛС ПС 110 кВ Сергино - ПС 110 кВ Игрим с заходом на ПС 110 кВ Пунга. (Новое строительство протяжонностью 135 км) | M_NS1900.PR.0007 | УНЦ сети связи | ВОЛС | нд | Н | 2026 | нд | Оборудование электропитания, 6 кВт | техническое обоснование инвестиционного проекта | 2021-10-22 | ХМАО | 1 | 2 | 1 объект | И14-07 | 1368 | 1.09 | 2982.24 | нд
1.6 | ВОЛС ПС 110 кВ Сергино - ПС 110 кВ Игрим с заходом на ПС 110 кВ Пунга. (Новое строительство протяжонностью 135 км) | M_NS1900.PR.0007 | УНЦ сети связи | ВОЛС | нд | Н | 2026 | нд | ЛВС | техническое обоснование инвестиционного проекта | 2021-10-22 | ХМАО | 1 | 2 | 1 объект | И14-09 | 2687 | 1.09 | 5857.66 | нд
1.6 | ВОЛС ПС 110 кВ Сергино - ПС 110 кВ Игрим с заходом на ПС 110 кВ Пунга. (Новое строительство протяжонностью 135 км) | M_NS1900.PR.0007 | УНЦ сети связи | ВОЛС | нд | Н | 2026 | нд | СКС | техническое обоснование инвестиционного проекта | 2021-10-22 | ХМАО | 1 | 2 | 1 объект | И14-10 | 744 | 1.09 | 1621.92 | нд
1.6 | ВОЛС ПС 110 кВ Сергино - ПС 110 кВ Игрим с заходом на ПС 110 кВ Пунга. (Новое строительство протяжонностью 135 км) | M_NS1900.PR.0007 | УНЦ ОКСН | ВОЛС | нд | Н | 2026 | нд | 48 ОВ, 30кН | техническое обоснование инвестиционного проекта | 2021-10-22 | ХМАО | 1 | 135 | 1 км | О2-06-3 | 363 | 1.06 | 51945.3 | нд
1.6 | ВОЛС ПС 110 кВ Сергино - ПС 110 кВ Игрим с заходом на ПС 110 кВ Пунга. (Новое строительство протяжонностью 135 км) | M_NS1900.PR.0007 | Затраты на проектно-изыскательские работы для отдельных элементов электрических сетей | ВОЛС | нд | Н | 2026 | нд | от 51 до 150,9 | техническое обоснование инвестиционного проекта | 2021-10-22 | ХМАО | 1 | 1 | 1 объект | П6-10 | 7500 | 1 | 7500 | нд
1.6 | ВОЛС ПС 110 кВ Сергино - ПС 110 кВ Игрим с заходом на ПС 110 кВ Пунга. (Новое строительство протяжонностью 135 км) | M_NS1900.PR.0007 | Итого объем финансовых потребностей по инвестиционному проекту, тыс. рублей | нд | нд | нд | нд | нд | нд | нд | нд | нд | нд | нд | нд | нд | нд | нд | 80351.5 | нд
1.6 | Осветление ВОЛС ПС Красноленинская-ПС Ендырская с заходом на ПС Ем-Еговская (протяженностью 6 км) | M_NS1900.PR.0008 | УНЦ ВОСП | ВОЛС | нд | Н | 2024 | нд | Мультиплексор СЦИ уровня доступа, 80 км | техническое обоснование инвестиционного проекта | 2021-10-22 | ХМАО | 1 | 2 | 1 ед. | А7-03 | 2142 | 1.09 | 4669.56 | нд
1.6 | ВОЛС ПС 110 кВ Сергино - ПС 110 кВ Игрим с заходом на ПС 110 кВ Пунга. (Новое строительство протяжонностью 135 км) | M_NS1900.PR.0008 | УНЦ ВОСП | ВОЛС | нд | Н | 2024 | нд | Мультиплексор ПЦИ | техническое обоснование инвестиционного проекта | 2021-10-22 | ХМАО | 1 | 2 | 1 ед. | А7-05 | 1173 | 1.09 | 2557.14 | нд
1.6 | ВОЛС ПС 110 кВ Сергино - ПС 110 кВ Игрим с заходом на ПС 110 кВ Пунга. (Новое строительство протяжонностью 135 км) | M_NS1900.PR.0008 | УНЦ сети связи | ВОЛС | нд | Н | 2024 | нд | Оборудование электропитания, 6 кВт | техническое обоснование инвестиционного проекта | 2021-10-22 | ХМАО | 1 | 2 | 1 объект | И14-07 | 1368 | 1.09 | 2982.24 | нд
1.6 | ВОЛС ПС 110 кВ Сергино - ПС 110 кВ Игрим с заходом на ПС 110 кВ Пунга. (Новое строительство протяжонностью 135 км) | M_NS1900.PR.0008 | УНЦ сети связи | ВОЛС | нд | Н | 2024 | нд | ЛВС | техническое обоснование инвестиционного проекта | 2021-10-22 | ХМАО | 1 | 2 | 1 объект | И14-09 | 2687 | 1.09 | 5857.66 | нд
1.6 | ВОЛС ПС 110 кВ Сергино - ПС 110 кВ Игрим с заходом на ПС 110 кВ Пунга. (Новое строительство протяжонностью 135 км) | M_NS1900.PR.0008 | УНЦ ОКСН | ВОЛС | нд | Н | 2024 | нд | 8 ОВ, 30кН | техническое обоснование инвестиционного проекта | 2021-10-22 | ХМАО | 1 | 6 | 1 км | О2-01-3 | 292 | 1.06 | 1857.12 | нд
1.6 | ВОЛС ПС 110 кВ Сергино - ПС 110 кВ Игрим с заходом на ПС 110 кВ Пунга. (Новое строительство протяжонностью 135 км) | M_NS1900.PR.0008 | Затраты на проектно-изыскательские работы для отдельных элементов электрических сетей | ВОЛС | нд | Н | 2024 | нд | от 11 до 20,9 | техническое обоснование инвестиционного проекта | 2021-10-22 | ХМАО | 1 | 1 | 1 объект | П6-08 | 1500 | 1 | 1500 | нд
1.6 | ВОЛС ПС 110 кВ Сергино - ПС 110 кВ Игрим с заходом на ПС 110 кВ Пунга. (Новое строительство протяжонностью 135 км) | M_NS1900.PR.0008 | Итого объем финансовых потребностей по инвестиционному проекту, тыс. рублей | нд | нд | нд | нд | нд | нд | нд | нд | нд | нд | нд | нд | нд | нд | нд | 19423.72 | нд
1.6 | Проектирование ВОЛС кольцевой структуры на участке "Северные ЭС - Энергокомплекс (ПС 110 кВ Сорум, ПС 110 кВ Белоярская, ПС 110 кВ Бобровская, ПС 110 кВ Октябрьская , ПС 110 кВ Сергино, ЭК, ПС 220 кВ Вандмтор, ПС 220 кВ Красноленинская, ПС 220 кВ Хора)" филиала АО "Россети Тюмень" Энергокомплекс. | M_NS1900.PR.0010 | УНЦ ВОСП | ВОЛС | нд | Н | 2023 | нд | Мультиплексор СЦИ транспортного уровня, 160 км | техническое обоснование инвестиционного проекта | 2021-12-06 | ХМАО | 1 | 6 | 1 ед | А7-02 | 6886 | 1.09 | 45034.44 | нд
1.6 | Проектирование ВОЛС кольцевой структуры на участке "Северные ЭС - Энергокомплекс (ПС 110 кВ Сорум, ПС 110 кВ Белоярская, ПС 110 кВ Бобровская, ПС 110 кВ Октябрьская , ПС 110 кВ Сергино, ЭК, ПС 220 кВ Вандмтор, ПС 220 кВ Красноленинская, ПС 220 кВ Хора)" филиала АО "Россети Тюмень" Энергокомплекс. | M_NS1900.PR.0010 | Затраты на проектно-изыскательские работы для отдельных элементов электрических сетей | ВОЛС | нд | Н | 2023 | нд | от 21 до 50,9 | техническое обоснование инвестиционного проекта | 2021-12-06 | ХМАО | 1 | 1 | 1 объект | П6-09 | 3000 | 1 | 3000 | нд
1.6 | Проектирование ВОЛС кольцевой структуры на участке "Северные ЭС - Энергокомплекс (ПС 110 кВ Сорум, ПС 110 кВ Белоярская, ПС 110 кВ Бобровская, ПС 110 кВ Октябрьская , ПС 110 кВ Сергино, ЭК, ПС 220 кВ Вандмтор, ПС 220 кВ Красноленинская, ПС 220 кВ Хора)" филиала АО "Россети Тюмень" Энергокомплекс. | M_NS1900.PR.0010 | Итого объем финансовых потребностей по инвестиционному проекту, тыс. рублей | нд | нд | нд | нд | нд | нд | нд | нд | нд | нд | нд | нд | нд | нд | нд | 3000 | нд
1.6 | Проектирование ВОЛС кольцевой структуры на участке Энергокомплекс - Урайские ЭС (ЭК, ПС 220 кВ Вандмтор, ПС 220 кВ Красноленинская, ПС 220 кВ Хора) филиала АО "Россети Тюмень" Энергокомплекс | M_NS1900.PR.0011 | УНЦ ВОСП | ВОЛС | нд | Н | 2023 | нд | Мультиплексор СЦИ транспортного уровня, 160 км | техническое обоснование инвестиционного проекта | 2021-12-06 | ХМАО | 1 | 4 | 1 ед | А7-02 | 6886 | 1.09 | 30022.96 | нд
1.6 | Проектирование ВОЛС кольцевой структуры на участке Энергокомплекс - Урайские ЭС (ЭК, ПС 220 кВ Вандмтор, ПС 220 кВ Красноленинская, ПС 220 кВ Хора) филиала АО "Россети Тюмень" Энергокомплекс | M_NS1900.PR.0011 | Затраты на проектно-изыскательские работы для отдельных элементов электрических сетей | ВОЛС | нд | Н | 2023 | нд | от 21 до 50,9 | техническое обоснование инвестиционного проекта | 2021-12-06 | ХМАО | 1 | 1 | 1 объект | П6-09 | 3000 | 1 | 3000 | нд
1.6 | Проектирование ВОЛС кольцевой структуры на участке Энергокомплекс - Урайские ЭС (ЭК, ПС 220 кВ Вандмтор, ПС 220 кВ Красноленинская, ПС 220 кВ Хора) филиала АО "Россети Тюмень" Энергокомплекс | M_NS1900.PR.0011 | Итого объем финансовых потребностей по инвестиционному проекту, тыс. рублей | нд | нд | нд | нд | нд | нд | нд | нд | нд | нд | нд | нд | нд | нд | нд | 3000 | нд
1.6 | Проектирование .Техническое перевооружение систем ВЧ связи в Энергокомплексе (Замена аналогового оборудования ВЧ связи (АВС-1, АВС-3, АКСТ, АВС-ЦМ) в количестве 22 шт. ) | M_TP1900.PR.0062 | Затраты на проектно-изыскательские работы для отдельных элементов электрических сетей | нд | нд | Н | 2024 | нд | от 21 до 50,9 | техническое обоснование инвестиционного проекта | 2021-12-06 | ХМАО | 1 | 1 | 1 ед | П6-09 | 3000 | 1 | 3000 | нд
1.6 | Техническое перевооружение систем ВЧ связи в Энергокомплексе (Замена аналогового оборудования ВЧ связи (АВС-1, АВС-3, АКСТ, АВС-ЦМ) в количестве 22 шт. ) | M_TP1900.PR.0062 | Итого объем финансовых потребностей по инвестиционному проекту, тыс. рублей | нд | нд | нд | нд | нд | нд | нд | нд | нд | нд | нд | нд | нд | нд | нд | 3000 | нд
1.6 | Монтаж системы автоматического порошкового пожаротушения в стояночном боксе автотранспорта (Извещатель ПС автоматический 66 шт., модуль порошкового пожаротушения 41 шт., кабель 845 м.) | M_TP1900.PH.0004 | УНЦ комплекса систем безопасности ПС | ПС | нд | Н | 2024 | нд | Система пожарной и охранной сигнализации | техническое обоснование инвестиционного проекта | 2021-10-15 | ХМАО | 1 | 1080 | 1 м2 | И15-08 | 1.3 | 1.09 | 1530.36 | нд
1.6 | Монтаж системы автоматического порошкового пожаротушения в стояночном боксе автотранспорта (Извещатель ПС автоматический 66 шт., модуль порошкового пожаротушения 41 шт., кабель 845 м.) | M_TP1900.PH.0004 | Затраты на проектно-изыскательские работы для отдельных элементов электрических сетей | ПС | нд | Н | 2024 | нд | от 1,1 до 5,9 | техническое обоснование инвестиционного проекта | 2021-10-15 | ХМАО | 1 | 1 | 1 ед | П6-06 | 300 | 1 | 300 | нд
1.6 | Монтаж системы автоматического порошкового пожаротушения в стояночном боксе автотранспорта (Извещатель ПС автоматический 66 шт., модуль порошкового пожаротушения 41 шт., кабель 845 м.) | M_TP1900.PH.0004 | Итого объем финансовых потребностей по инвестиционному проекту, тыс. рублей | нд | нд | нд | нд | нд | нд | нд | нд | нд | нд | нд | нд | нд | нд | нд | 1830.36 | нд
1.6 | ССПД узел связи ПС 220 кВ Картопья - ПС 110/10 кВ Агириш с отпайкой к ПС 110/10 кВ Новокомсомольская (ВОЛС - 79,45км. Новое строительство) | M_NS2100.PR.0001 | УНЦ ВОСП | ВЛ | нд | П | 2026 | нд | Мультиплексор СЦИ уровня доступа, 80 км | техническое обоснование инвестиционного проекта | 21.03.2022 | ХМАО | 1 | 4 | 1 ед | А7-03 | 2142 | 1.09 | 9339.12 | нд
1.6 | ССПД узел связи ПС 220 кВ Картопья - ПС 110/10 кВ Агириш с отпайкой к ПС 110/10 кВ Новокомсомольская (ВОЛС - 79,45км. Новое строительство) | M_NS2100.PR.0001 | УНЦ ВОСП | ВЛ | нд | П | 2026 | нд | Мультиплексор ПЦИ | техническое обоснование инвестиционного проекта | 21.03.2022 | ХМАО | 1 | 4 | 1 ед | А7-05 | 1173 | 1.09 | 5114.28 | нд
1.6 | ССПД узел связи ПС 220 кВ Картопья - ПС 110/10 кВ Агириш с отпайкой к ПС 110/10 кВ Новокомсомольская (ВОЛС - 79,45км. Новое строительство) | M_NS2100.PR.0001 | УНЦ ОКГТ | ВЛ | нд | П | 2026 | нд | 48 ОВ, 114кН | техническое обоснование инвестиционного проекта | 21.03.2022 | ХМАО | 1 | 77.4 | 1 км | О1-03-3 | 788 | 1.06 | 64650.672 | нд
1.6 | ССПД узел связи ПС 220 кВ Картопья - ПС 110/10 кВ Агириш с отпайкой к ПС 110/10 кВ Новокомсомольская (ВОЛС - 79,45км. Новое строительство) | M_NS2100.PR.0001 | УНЦ ВОК в трубе в земле | ВЛ | нд | П | 2026 | нд | 48 ОВ, 20кН | техническое обоснование инвестиционного проекта | 21.03.2022 | ХМАО | 1 | 2.05 | 1 км | О4-06-3 | 416 | 1.17 | 997.776 | нд
1.6 | ССПД узел связи ПС 220 кВ Картопья - ПС 110/10 кВ Агириш с отпайкой к ПС 110/10 кВ Новокомсомольская (ВОЛС - 79,45км. Новое строительство) | M_NS2100.PR.0001 | Затраты на проектно-изыскательские работы для отдельных элементов электрических сетей | ВЛ | нд | П | 2026 | нд | от 51 до 150,9 | техническое обоснование инвестиционного проекта | 21.03.2022 | ХМАО | 1 | 1 | 1 объект | П6-10 | 7500 | 1 | 7500 | нд
1.6 | ССПД узел связи ПС 220 кВ Картопья - ПС 110/10 кВ Агириш с отпайкой к ПС 110/10 кВ Новокомсомольская (ВОЛС - 79,45км. Новое строительство) | M_NS2100.PR.0001 | Итого объем финансовых потребностей по инвестиционному проекту, тыс. рублей | нд | нд | нд | нд | нд | нд | нд | нд | нд | нд | нд | нд | нд | нд | нд | 87601.848 | нд
1.6 | ССПД узел связи базы Кондинского участка УЭС – ПС 110/10 кВ Мортка (ВОЛС – 31,5 км. Новое строительство) | M_NS2100.PR.0002 | УНЦ системы ВЧ связи 35-750 кВ | ВЛ | нд | П | 2024 | 110 | Комбинированная аппаратура по ВЧ (ВОЛС) | техническое обоснование инвестиционного проекта | 31.05.2022 | ХМАО | 1 | 2 | 1 ед | А6-07 | 1442 | 1.15 | 3316.6 | нд
1.6 | ССПД узел связи базы Кондинского участка УЭС – ПС 110/10 кВ Мортка (ВОЛС – 31,5 км. Новое строительство) | M_NS2100.PR.0002 | УНЦ ВОСП | ВЛ | нд | П | 2024 | нд | Мультиплексор СЦИ уровня доступа, 80 км | техническое обоснование инвестиционного проекта | 31.05.2022 | ХМАО | 1 | 1 | 1 ед | А7-03 | 2142 | 1.09 | 2334.78 | нд
1.6 | ССПД узел связи базы Кондинского участка УЭС – ПС 110/10 кВ Мортка (ВОЛС – 31,5 км. Новое строительство) | M_NS2100.PR.0002 | УНЦ ВОСП | ВЛ | нд | П | 2024 | нд | Мультиплексор ПЦИ | техническое обоснование инвестиционного проекта | 31.05.2022 | ХМАО | 1 | 1 | 1 ед | А7-05 | 1173 | 1.09 | 1278.57 | нд
1.6 | ССПД узел связи базы Кондинского участка УЭС – ПС 110/10 кВ Мортка (ВОЛС – 31,5 км. Новое строительство) | M_NS2100.PR.0002 | УНЦ ОКГТ | ВЛ | нд | П | 2024 | нд | 48 ОВ, 114кН | техническое обоснование инвестиционного проекта | 31.05.2022 | ХМАО | 1 | 31 | 1 км | О1-03-3 | 788 | 1.06 | 25893.68 | нд
1.6 | ССПД узел связи базы Кондинского участка УЭС – ПС 110/10 кВ Мортка (ВОЛС – 31,5 км. Новое строительство) | M_NS2100.PR.0002 | УНЦ ВОК в трубе в земле | ВЛ | нд | П | 2024 | нд | 48 ОВ, 20кН | техническое обоснование инвестиционного проекта | 31.05.2022 | ХМАО | 1 | 0.5 | 1 км | О4-06-3 | 416 | 1.17 | 243.36 | нд
1.6 | ССПД узел связи базы Кондинского участка УЭС – ПС 110/10 кВ Мортка (ВОЛС – 31,5 км. Новое строительство) | M_NS2100.PR.0002 | Затраты на проектно-изыскательские работы для отдельных элементов электрических сетей | ВЛ | нд | П | 2024 | нд | от 21 до 50,9 | техническое обоснование инвестиционного проекта | 31.05.2022 | ХМАО | 1 | 1 | 1 объект | П6-09 | 3000 | 1 | 3000 | нд
1.6 | ССПД узел связи базы Кондинского участка УЭС – ПС 110/10 кВ Мортка (ВОЛС – 31,5 км. Новое строительство) | M_NS2100.PR.0002 | Итого объем финансовых потребностей по инвестиционному проекту, тыс. рублей | нд | нд | нд | нд | нд | нд | нд | нд | нд | нд | нд | нд | нд | нд | нд | 36066.99 | нд
1.6 | Установка систем видеонаблюдения на производственных базах УЭС, СРЭС, Кондинского участка УЭС (новое строительство) | M_NS2100.PH.0001 | УНЦ комплекса систем безопасности ПС | Производственные базы УЭС, СРЭС, Кондиннский участок | нд | П | 2025 | нд | Шкаф ЦК системы видеонаблюдения | техническое обоснование инвестиционного проекта | 16.11.2021 | ХМАО | 1 | 3 | 1 ед. | И15-01 | 2289 | 1.09 | 7485.03 | нд
1.6 | Установка систем видеонаблюдения на производственных базах УЭС, СРЭС, Кондинского участка УЭС (новое строительство) | M_NS2100.PH.0001 | УНЦ комплекса систем безопасности ПС | Производственные базы УЭС, СРЭС, Кондиннский участок | нд | П | 2025 | нд | АРМ персонала комплекса систем безопасности | техническое обоснование инвестиционного проекта | 16.11.2021 | ХМАО | 1 | 3 | 1 ед. | И15-03 | 189 | 1.09 | 618.03 | нд
1.6 | Установка систем видеонаблюдения на производственных базах УЭС, СРЭС, Кондинского участка УЭС (новое строительство) | M_NS2100.PH.0001 | УНЦ комплекса систем безопасности ПС | Производственные базы УЭС, СРЭС, Кондиннский участок | нд | П | 2025 | нд | Поворотная камера охранного (технологического) видеонаблюдения | техническое обоснование инвестиционного проекта | 16.11.2021 | ХМАО | 1 | 8 | 1 ед. | И15-04 | 641 | 1.09 | 5589.52 | нд
1.6 | Установка систем видеонаблюдения на производственных базах УЭС, СРЭС, Кондинского участка УЭС (новое строительство) | M_NS2100.PH.0001 | УНЦ комплекса систем безопасности ПС | Производственные базы УЭС, СРЭС, Кондиннский участок | нд | П | 2025 | нд | Стационарная камера охранного (технологического) видеонаблюдения | техническое обоснование инвестиционного проекта | 16.11.2021 | ХМАО | 1 | 31 | 1 ед. | И15-05 | 137 | 1.09 | 4629.23 | нд
1.6 | Установка систем видеонаблюдения на производственных базах УЭС, СРЭС, Кондинского участка УЭС (новое строительство) | M_NS2100.PH.0001 | Затраты на проектно-изыскательские работы для отдельных элементов электрических сетей | нд | нд | П | 2025 | нд | от 11 до 20,9 | техническое обоснование инвестиционного проекта | 16.11.2021 | ХМАО | 1 | 1 | 1 объект | П6-08 | 1500 | 1 | 1500 | нд
1.6 | Установка систем видеонаблюдения на производственных базах УЭС, СРЭС, Кондинского участка УЭС (новое строительство) | M_NS2100.PH.0001 | Итого объем финансовых потребностей по инвестиционному проекту, тыс. рублей | нд | нд | нд | нд | нд | нд | нд | нд | нд | нд | нд | нд | нд | нд | нд | 19821.81 | нд
1.6 | Проектирование ВОЛС в филиале АО "Россети Тюмень" Урайские ЭС для создания магистральной сети связи протяженностью 176 км (ПС Мортка - опора 364 ВЛ 110 кВ Тавда-Сотник с отпайкой на ПС Кума протяженностью 87 км, собственник АО "Россети Тюмень"; опора 364 ВЛ 110 кВ Тавда-Сотник - ПС Тавда с отпайками на ПС Карабашка, ПС Чапаевская протяженностью 89 км, собственник МРСК Урала) | M_NS2100.PR.0003 | УНЦ ВОСП | ВЛ | нд | П | 2023 | нд | Мультиплексор СЦИ транспортного уровня, 160 км | техническое обоснование инвестиционного проекта | 16.11.2021 | ХМАО | 1 | 2 | 1 ед. | А7-02 | 6886 | 1.09 | 15011.48 | нд
1.6 | Проектирование ВОЛС в филиале АО "Россети Тюмень" Урайские ЭС для создания магистральной сети связи протяженностью 176 км (ПС Мортка - опора 364 ВЛ 110 кВ Тавда-Сотник с отпайкой на ПС Кума протяженностью 87 км, собственник АО "Россети Тюмень"; опора 364 ВЛ 110 кВ Тавда-Сотник - ПС Тавда с отпайками на ПС Карабашка, ПС Чапаевская протяженностью 89 км, собственник МРСК Урала) | M_NS2100.PR.0003 | УНЦ ВОСП | ВЛ | нд | П | 2023 | нд | Мультиплексор ПЦИ | техническое обоснование инвестиционного проекта | 16.11.2021 | ХМАО | 1 | 5 | 1 ед. | А7-05 | 1173 | 1.09 | 6392.85 | нд
1.6 | Проектирование ВОЛС в филиале АО "Россети Тюмень" Урайские ЭС для создания магистральной сети связи протяженностью 176 км (ПС Мортка - опора 364 ВЛ 110 кВ Тавда-Сотник с отпайкой на ПС Кума протяженностью 87 км, собственник АО "Россети Тюмень"; опора 364 ВЛ 110 кВ Тавда-Сотник - ПС Тавда с отпайками на ПС Карабашка, ПС Чапаевская протяженностью 89 км, собственник МРСК Урала) | M_NS2100.PR.0003 | УНЦ ОКГТ | ВЛ | нд | П | 2023 | нд | 48 ОВ, 83кН | техническое обоснование инвестиционного проекта | 16.11.2021 | ХМАО | 1 | 175.5 | 1 км | О1-02-3 | 677 | 1.06 | 125942.31 | нд
1.6 | Проектирование ВОЛС в филиале АО "Россети Тюмень" Урайские ЭС для создания магистральной сети связи протяженностью 176 км (ПС Мортка - опора 364 ВЛ 110 кВ Тавда-Сотник с отпайкой на ПС Кума протяженностью 87 км, собственник АО "Россети Тюмень"; опора 364 ВЛ 110 кВ Тавда-Сотник - ПС Тавда с отпайками на ПС Карабашка, ПС Чапаевская протяженностью 89 км, собственник МРСК Урала) | M_NS2100.PR.0003 | УНЦ ВОК в трубе в земле | ВЛ | нд | П | 2023 | нд | 48 ОВ, 20кН | техническое обоснование инвестиционного проекта | 16.11.2021 | ХМАО | 1 | 0.5 | 1 км | О4-06-3 | 416 | 1.17 | 243.36 | нд
1.6 | Проектирование ВОЛС в филиале АО "Россети Тюмень" Урайские ЭС для создания магистральной сети связи протяженностью 176 км (ПС Мортка - опора 364 ВЛ 110 кВ Тавда-Сотник с отпайкой на ПС Кума протяженностью 87 км, собственник АО "Россети Тюмень"; опора 364 ВЛ 110 кВ Тавда-Сотник - ПС Тавда с отпайками на ПС Карабашка, ПС Чапаевская протяженностью 89 км, собственник МРСК Урала) | M_NS2100.PR.0003 | Затраты на проектно-изыскательские работы для отдельных элементов электрических сетей | ВЛ | нд | П | 2023 | нд | от 51 до 150,9 | техническое обоснование инвестиционного проекта | 16.11.2021 | ХМАО | 1 | 1 | 1 объект | П6-10 | 7500 | 1 | 7500 | нд
1.6 | Проектирование ВОЛС в филиале АО "Россети Тюмень" Урайские ЭС для создания магистральной сети связи протяженностью 176 км (ПС Мортка - опора 364 ВЛ 110 кВ Тавда-Сотник с отпайкой на ПС Кума протяженностью 87 км, собственник АО "Россети Тюмень"; опора 364 ВЛ 110 кВ Тавда-Сотник - ПС Тавда с отпайками на ПС Карабашка, ПС Чапаевская протяженностью 89 км, собственник МРСК Урала) | M_NS2100.PR.0003 | Итого объем финансовых потребностей по инвестиционному проекту, тыс. рублей | нд | нд | нд | нд | нд | нд | нд | нд | нд | нд | нд | нд | нд | нд | нд | 7500 | нд
1.6 | Проектирование ВОЛС кольцевой структуры на участке Энергокомплекс - Урайские ЭС (Урайские ЭС, ПС 110 кВ Убинская, ПС 110 кВ Мортка) филиала АО "Россети Тюмень" Урайские ЭС | M_NS2100.PR.0004 | УНЦ ВОСП | ПС | нд | П | 2023 | нд | Мультиплексор со спектральным уплотнением каналов, 200 км | техническое обоснование инвестиционного проекта | 19.11.2021 | ХМАО | 1 | 5 | 1 ед | А7-07 | 9650 | 1.09 | 52592.5 | нд
1.6 | Проектирование ВОЛС кольцевой структуры на участке Энергокомплекс - Урайские ЭС (Урайские ЭС, ПС 110 кВ Убинская, ПС 110 кВ Мортка) филиала АО "Россети Тюмень" Урайские ЭС | M_NS2100.PR.0004 | УНЦ сети связи | ПС | нд | П | 2023 | нд | Оборудование электропитания, 6 кВт | техническое обоснование инвестиционного проекта | 19.11.2021 | ХМАО | 1 | 1 | 1 объект | И14-07 | 1368 | 1.09 | 1491.12 | нд
1.6 | Проектирование ВОЛС кольцевой структуры на участке Энергокомплекс - Урайские ЭС (Урайские ЭС, ПС 110 кВ Убинская, ПС 110 кВ Мортка) филиала АО "Россети Тюмень" Урайские ЭС | M_NS2100.PR.0004 | УНЦ сети связи | ПС | нд | П | 2023 | нд | ЛВС | техническое обоснование инвестиционного проекта | 19.11.2021 | ХМАО | 1 | 2 | 1 объект | И14-09 | 2687 | 1.09 | 5857.66 | нд
1.6 | Проектирование ВОЛС кольцевой структуры на участке Энергокомплекс - Урайские ЭС (Урайские ЭС, ПС 110 кВ Убинская, ПС 110 кВ Мортка) филиала АО "Россети Тюмень" Урайские ЭС | M_NS2100.PR.0004 | Затраты на проектно-изыскательские работы для отдельных элементов электрических сетей | ПС | нд | П | 2023 | нд | от 51 до 150,9 | техническое обоснование инвестиционного проекта | 19.11.2021 | ХМАО | 1 | 1 | 1 объект | П6-10 | 7500 | 1 | 7500 | нд
1.6 | Проектирование ВОЛС кольцевой структуры на участке Энергокомплекс - Урайские ЭС (Урайские ЭС, ПС 110 кВ Убинская, ПС 110 кВ Мортка) филиала АО "Россети Тюмень" Урайские ЭС | M_NS2100.PR.0004 | Итого объем финансовых потребностей по инвестиционному проекту, тыс. рублей | нд | нд | нд | нд | нд | нд | нд | нд | нд | нд | нд | нд | нд | нд | нд | 7500 | нд
1.6 | Проектирование реконструкции диспетчерского пункта филиала АО «Россети Тюмень» Сургутские электрические сети (замена мозаичной мнемосхемы на видеопанели) | M_TP1100.PH.0019 | УНЦ систем АСУТП и ТМ | Здание РПБ СурРЭС | нд | П | 2023 | нд | Дублированный сервер АСУТП и ТМ (ССПТИ) | Задание на проектирование | 25.07.2022 | ХМАО | 1 | 1 | 1 ед | А5-03 | 3141 | 1.09 | 3423.69 | нд
1.6 | Проектирование реконструкции диспетчерского пункта филиала АО «Россети Тюмень» Сургутские электрические сети (замена мозаичной мнемосхемы на видеопанели) | M_TP1100.PH.0019 | УНЦ систем АСУТП и ТМ | Здание РПБ СурРЭС | нд | П | 2023 | нд | АРМ оперативного персонала | Задание на проектирование | 25.07.2022 | ХМАО | 1 | 3 | 1 ед | А5-08 | 366 | 1.09 | 1196.82 | нд
1.6 | Проектирование реконструкции диспетчерского пункта филиала АО «Россети Тюмень» Сургутские электрические сети (замена мозаичной мнемосхемы на видеопанели) | M_TP1100.PH.0019 | УНЦ систем АСУТП и ТМ | Здание РПБ СурРЭС | нд | П | 2023 | нд | Шкаф общеподстанционных контролллеров | Задание на проектирование | 25.07.2022 | ХМАО | 1 | 40 | 1 ед. | А5-07 | 180 | 1.09 | 7848 | нд
1.6 | Проектирование реконструкции диспетчерского пункта филиала АО «Россети Тюмень» Сургутские электрические сети (замена мозаичной мнемосхемы на видеопанели) | M_TP1100.PH.0019 | УНЦ сети связи | Здание РПБ СурРЭС | нд | П | 2023 | нд | ЛВС | Задание на проектирование | 25.07.2022 | ХМАО | 1 | 2 | 1 объект | И14-09 | 2687 | 1.09 | 5857.66 | нд
1.6 | Проектирование реконструкции диспетчерского пункта филиала АО «Россети Тюмень» Сургутские электрические сети (замена мозаичной мнемосхемы на видеопанели) | M_TP1100.PH.0019 | УНЦ сети связи | Здание РПБ СурРЭС | нд | П | 2023 | нд | Оборудование электропитания, 12 кВт | Задание на проектирование | 25.07.2022 | ХМАО | 1 | 2 | 1 объект | И14-08 | 2124 | 1.09 | 4630.32 | нд
1.6 | Проектирование реконструкции диспетчерского пункта филиала АО «Россети Тюмень» Сургутские электрические сети (замена мозаичной мнемосхемы на видеопанели) | M_TP1100.PH.0019 | УНЦ комплекса систем безопасности ПС | Здание РПБ СурРЭС | нд | П | 2023 | нд | СКУД | Задание на проектирование | 25.07.2022 | ХМАО | 1 | 3 | 1 точка доступа | И15-07 | 116 | 1.09 | 379.32 | нд
1.6 | Проектирование реконструкции диспетчерского пункта филиала АО «Россети Тюмень» Сургутские электрические сети (замена мозаичной мнемосхемы на видеопанели) | M_TP1100.PH.0019 | УНЦ комплекса систем безопасности ПС | Здание РПБ СурРЭС | нд | П | 2023 | нд | Система пожарной и охранной сигнализации | Задание на проектирование | 25.07.2022 | ХМАО | 1 | 150 | 1 м2 здания | И15-08 | 1.3 | 1.09 | 212.55 | нд
1.6 | Проектирование реконструкции диспетчерского пункта филиала АО «Россети Тюмень» Сургутские электрические сети (замена мозаичной мнемосхемы на видеопанели) | M_TP1100.PH.0019 | Затраты на проектно-изыскательские работы для отдельных элементов электрических сетей | Здание РПБ СурРЭС | нд | П | 2023 | нд | от 21 до 50,9 | Задание на проектирование | 25.07.2022 | ХМАО | 1 | 1 | 1 объект | П6-09 | 3000 | 1 | 3000 | нд
1.6 | Проектирование реконструкции диспетчерского пункта филиала АО «Россети Тюмень» Сургутские электрические сети (замена мозаичной мнемосхемы на видеопанели) | M_TP1100.PH.0019 | Итого объем финансовых потребностей по инвестиционному проекту, тыс. рублей | нд | нд | нд | нд | нд | нд | нд | нд | нд | нд | нд | нд | нд | нд | нд | 26548.36 | нд
1.6 | Проектирование ВОЛС кольцевой структуры на участке "ИЛК ИА "Россети Тюмень" - Сургутские ЭС (ИЛК ИА "РТ", ИЛК СурЭС, ПС 220 кВ Сургут, ПС 110 кВ Федоровская)" филиала АО "Россети Тюмень" Сургутские ЭС. | M_NS1100.PR.0006 | УНЦ ВОСП | ВОЛС | нд | П | 2023 | 110 | Мультиплексор СЦИ транспортного уровня, 160 км | техническое обоснование инвестиционного проекта | 29.12.2021 | ХМАО | 1 | 7 | 1 ед | А7-02 | 6886 | 1.09 | 52540.18 | нд
1.6 | Проектирование ВОЛС кольцевой структуры на участке "ИЛК ИА "Россети Тюмень" - Сургутские ЭС (ИЛК ИА "РТ", ИЛК СурЭС, ПС 220 кВ Сургут, ПС 110 кВ Федоровская)" филиала АО "Россети Тюмень" Сургутские ЭС. | M_NS1100.PR.0006 | УНЦ сети связи | ВОЛС | нд | П | 2023 | 110 | СКС | техническое обоснование инвестиционного проекта | 29.12.2021 | ХМАО | 1 | 7 | 1 объект | И14-10 | 744 | 1.09 | 5676.72 | нд
1.6 | Проектирование ВОЛС кольцевой структуры на участке "ИЛК ИА "Россети Тюмень" - Сургутские ЭС (ИЛК ИА "РТ", ИЛК СурЭС, ПС 220 кВ Сургут, ПС 110 кВ Федоровская)" филиала АО "Россети Тюмень" Сургутские ЭС. | M_NS1100.PR.0006 | УНЦ систем АСУТП и ТМ | ВОЛС | нд | П | 2023 | 110 | АРМ оперативного персонала | техническое обоснование инвестиционного проекта | 29.12.2021 | ХМАО | 1 | 3 | 1 ед | А5-08 | 366 | 1.09 | 1196.82 | нд
1.6 | Проектирование ВОЛС кольцевой структуры на участке "ИЛК ИА "Россети Тюмень" - Сургутские ЭС (ИЛК ИА "РТ", ИЛК СурЭС, ПС 220 кВ Сургут, ПС 110 кВ Федоровская)" филиала АО "Россети Тюмень" Сургутские ЭС. | M_NS1100.PR.0006 | Затраты на проектно-изыскательские работы для отдельных элементов электрических сетей | ВОЛС | нд | П | 2023 | нд | от 51 до 150,9 | техническое обоснование инвестиционного проекта | 29.12.2021 | ХМАО | 1 | 1 | 1 объект | П6-10 | 7500 | 1 | 7500 | нд
1.6 | Проектирование ВОЛС кольцевой структуры на участке "ИЛК ИА "Россети Тюмень" - Сургутские ЭС (ИЛК ИА "РТ", ИЛК СурЭС, ПС 220 кВ Сургут, ПС 110 кВ Федоровская)" филиала АО "Россети Тюмень" Сургутские ЭС. | M_NS1100.PR.0006 | Итого объем финансовых потребностей по инвестиционному проекту, тыс. рублей | нд | нд | нд | нд | нд | нд | нд | нд | нд | нд | нд | нд | нд | нд | нд | 7500 | нд
1.6 | Проектирование технического перевооружения систем ВЧ связи в Сургутских ЭС | M_TP1100.PR.0075 | УНЦ системы ВЧ связи 35-750 кВ | ПС | нд | П | 2023 | 110 | Комбинированная аппаратура по ВЧ (ВОЛС) | техническое обоснование инвестиционного проекта | 30.12.2021 | ХМАО | 1 | 64 | 1 ед | А6-07 | 1442 | 1.15 | 106131.2 | нд
1.6 | Проектирование технического перевооружения систем ВЧ связи в Сургутских ЭС | M_TP1100.PR.0075 | Затраты на проектно-изыскательские работы для отдельных элементов электрических сетей | ПС | нд | П | 2023 | нд | от 51 до 150,9 | техническое обоснование инвестиционного проекта | 30.12.2021 | ХМАО | 1 | 1 | 1 объект | П6-10 | 7500 | 1 | 7500 | нд
1.6 | Проектирование технического перевооружения систем ВЧ связи в Сургутских ЭС | M_TP1100.PR.0075 | Итого объем финансовых потребностей по инвестиционному проекту, тыс. рублей | нд | нд | нд | нд | нд | нд | нд | нд | нд | нд | нд | нд | нд | нд | нд | 113631.2 | нд
1.6 | Проектирование реконтрукции ВЛ 110 кВ на ПС Сытомино с отпайкой на ПС Песчаная | M_TP1100.VL.0038 | Затраты на разработку и утверждение ДПТ при прохождении ВЛ по землям лесного фонда (землям, покрытым лесом) | ВЛ | нд | П | 2025 | 110 | Протяженность 41-160,9 км | техническое обоснование инвестиционного проекта | 16.11.2021 | ХМАО | 1 | 76.64 | 1 км по трассе | П8-17 | 255 | 1 | 19543.2 | нд
1.6 | Проектирование реконтрукции ВЛ 110 кВ на ПС Сытомино с отпайкой на ПС Песчаная | M_TP1100.VL.0038 | Затраты на кадастровые работы ВЛ (КЛ) и работы по установлению земельно-правовых отношений | ВЛ | нд | П | 2025 | 110 | Количество землепользователей до 15 | техническое обоснование инвестиционного проекта | 16.11.2021 | ХМАО | 1 | 0.31 | 100 км | П10-01-1 | 2151 | 1 | 666.81 | нд
1.6 | Проектирование реконтрукции ВЛ 110 кВ на ПС Сытомино с отпайкой на ПС Песчаная | M_TP1100.VL.0038 | УНЦ ВЛ 0,4-750 кВ на строительно-монтажные работы без опор и провода | ВЛ | нд | П | 2025 | 110 | одноцепная, все типы опор за исключением многогранных | техническое обоснование инвестиционного проекта | 16.11.2021 | ХМАО | 1 | 281.571 | 1 тн опор | Л2-04-1 | 50 | 1.82 | 25622.961 | нд
1.6 | Проектирование реконтрукции ВЛ 110 кВ на ПС Сытомино с отпайкой на ПС Песчаная | M_TP1100.VL.0038 | УНЦ опор ВЛ 0,4-750 кВ | ВЛ | нд | П | 2025 | 110 | все типы опор за исключением многогранных | техническое обоснование инвестиционного проекта | 16.11.2021 | ХМАО | 1 | 281.571 | 1 тн опор | Л4-03-1 | 101 | 1.06 | 30144.9913 | нд
1.6 | Проектирование реконтрукции ВЛ 110 кВ на ПС Сытомино с отпайкой на ПС Песчаная | M_TP1100.VL.0038 | УНЦ на вырубку (расширение, расчистку) просеки ВЛ (для всех субъектов Российской Федерации) | ВЛ | нд | П | 2025 | 110 | Расчистка кустарников и мелколесья, вырубка деревьев и корчевка пней с диаметром ствола 12 см и более, вырубка деревьев и корчевка пней с диаметром ствола до 11 см | техническое обоснование инвестиционного проекта | 16.11.2021 | ХМАО | 1 | 21.7 | 1 га | Б7-03 | 261 | 1 | 5663.7 | нд
1.6 | Проектирование реконтрукции ВЛ 110 кВ на ПС Сытомино с отпайкой на ПС Песчаная | M_TP1100.VL.0038 | УНЦ на устройство защиты опор ВЛ | ВЛ | нд | П | 2025 | 110 | Устройство ледозащитных сооружений опор ВЛ | техническое обоснование инвестиционного проекта | 16.11.2021 | ХМАО | 1 | 10 | 1 опора | М1-01 | 3171 | 1 | 31710 | нд
1.6 | Проектирование реконтрукции ВЛ 110 кВ на ПС Сытомино с отпайкой на ПС Песчаная | M_TP1100.VL.0038 | УНЦ провода ВЛ 0,4-750 кВ сталеалюминиевого типа | ВЛ | нд | П | 2025 | 110 | Сечение фазного провода 120 мм2 | техническое обоснование инвестиционного проекта | 16.11.2021 | ХМАО | 1 | 57 | 1 км | Л5-03 | 503 | 1.06 | 30391.26 | нд
1.6 | Проектирование реконтрукции ВЛ 110 кВ на ПС Сытомино с отпайкой на ПС Песчаная | M_TP1100.VL.0038 | УНЦ грозотроса ВЛ | ВЛ | нд | П | 2025 | нд | 9,1мм2 | техническое обоснование инвестиционного проекта | 16.11.2021 | ХМАО | 1 | 57 | 1 км | Л6-03 | 185 | 1.06 | 11177.7 | нд
1.6 | Проектирование реконтрукции ВЛ 110 кВ на ПС Сытомино с отпайкой на ПС Песчаная | M_TP1100.VL.0038 | Затраты на проектно-изыскательские работы по ВЛ | ВЛ | нд | П | 2025 | 110 | Протяженность до 50 км | техническое обоснование инвестиционного проекта | 16.11.2021 | ХМАО | 1 | 1 | 1 ед. | П3-17 | 71841 | 1 | 71841 | нд
1.6 | Проектирование реконтрукции ВЛ 110 кВ на ПС Сытомино с отпайкой на ПС Песчаная | M_TP1100.VL.0038 | Итого объем финансовых потребностей по инвестиционному проекту, тыс. рублей | нд | нд | нд | нд | нд | нд | нд | нд | нд | нд | нд | нд | нд | нд | нд | 226761.6223 | нд
1.6 | Проектирование реконструкции ПС 110/35/6 кВ Самотлор (замена ЗРУ-6 кВ; ОПУ; оборудования АСУ ТП, СДТУ, УРЗА) | M_TP1600.PS.0148 | УНЦ зданий ЗРУ, ЗПС, КТПМ | ПС 110/35/6 кВ Самотлор | нд | П | 2025 | 10 | ЗРУ (КТПМ) | техническое обоснование инвестиционного проекта | 21.12.2021 | ХМАО | 1 | 1 | 1 ед. | З5-01 | 9450 | 1.31 | 12379.5 | нд
1.6 | Проектирование реконструкции ПС 110/35/6 кВ Самотлор (замена ЗРУ-6 кВ; ОПУ; оборудования АСУ ТП, СДТУ, УРЗА) | M_TP1600.PS.0148 | УНЦ зданий ЗРУ, ЗПС, ОПУ, РЩ, РПБ | ПС 110/35/6 кВ Самотлор | нд | П | 2025 | 110 | ОПУ, РЩ | техническое обоснование инвестиционного проекта | 21.12.2021 | ХМАО | 1 | 637.88 | 1 м2 | З4-03 | 93 | 1.31 | 77712.9204 | нд
1.6 | Проектирование реконструкции ПС 110/35/6 кВ Самотлор (замена ЗРУ-6 кВ; ОПУ; оборудования АСУ ТП, СДТУ, УРЗА) | M_TP1600.PS.0148 | УНЦ ячейки выключателя КРУ 6-35 кВ | ПС 110/35/6 кВ Самотлор | нд | П | 2025 | 10 | Iном 3150 А, Iоткл 31,5 кА | техническое обоснование инвестиционного проекта | 21.12.2021 | ХМАО | 1 | 20 | 1 ячейка | В3-06-3 | 1955 | 1.08 | 42228 | нд
1.6 | Проектирование реконструкции ПС 110/35/6 кВ Самотлор (замена ЗРУ-6 кВ; ОПУ; оборудования АСУ ТП, СДТУ, УРЗА) | M_TP1600.PS.0148 | УНЦ элементов ПС без устройства фундаментов | ПС 110/35/6 кВ Самотлор | нд | П | 2025 | 6 | Ограничитель перенапряжения на три фазы | техническое обоснование инвестиционного проекта | 21.12.2021 | ХМАО | 1 | 48 | 1 ед. | И10-04-1 | 18 | 1.09 | 941.76 | нд
1.6 | Проектирование реконструкции ПС 110/35/6 кВ Самотлор (замена ЗРУ-6 кВ; ОПУ; оборудования АСУ ТП, СДТУ, УРЗА) | M_TP1600.PS.0148 | УНЦ элементов ПС без устройства фундаментов | ПС 110/35/6 кВ Самотлор | нд | П | 2025 | 6 | Ограничитель перенапряжения на три фазы | техническое обоснование инвестиционного проекта | 21.12.2021 | ХМАО | 1 | 6 | 1 ед. | И10-04-1 | 18 | 1.09 | 117.72 | нд
1.6 | Проектирование реконструкции ПС 110/35/6 кВ Самотлор (замена ЗРУ-6 кВ; ОПУ; оборудования АСУ ТП, СДТУ, УРЗА) | M_TP1600.PS.0148 | УНЦ кабельных сооружений для прокладки кабельной линии | ПС 110/35/6 кВ Самотлор | нд | П | 2025 | нд | Кабельные каналы | техническое обоснование инвестиционного проекта | 21.12.2021 | ХМАО | 1 | 314 | 1 м по трассе | Н2-03 | 14 | 1.17 | 5143.32 | нд
1.6 | Проектирование реконструкции ПС 110/35/6 кВ Самотлор (замена ЗРУ-6 кВ; ОПУ; оборудования АСУ ТП, СДТУ, УРЗА) | M_TP1600.PS.0148 | УНЦ кабельных сооружений для прокладки кабельной линии | ПС 110/35/6 кВ Самотлор | нд | П | 2025 | нд | Металлические лотки и короба | техническое обоснование инвестиционного проекта | 21.12.2021 | ХМАО | 1 | 64 | 1 м по трассе | Н2-01 | 3 | 1.17 | 224.64 | нд
1.6 | Проектирование реконструкции ПС 110/35/6 кВ Самотлор (замена ЗРУ-6 кВ; ОПУ; оборудования АСУ ТП, СДТУ, УРЗА) | M_TP1600.PS.0148 | УНЦ контрольного (силового)кабеля | ПС 110/35/6 кВ Самотлор | нд | П | 2025 | нд | 1,5 мм2; 4 жилы | техническое обоснование инвестиционного проекта | 21.12.2021 | ХМАО | 1 | 1.94 | 1 км | Н3-01-1 | 158 | 1.17 | 358.6284 | нд
1.6 | Проектирование реконструкции ПС 110/35/6 кВ Самотлор (замена ЗРУ-6 кВ; ОПУ; оборудования АСУ ТП, СДТУ, УРЗА) | M_TP1600.PS.0148 | УНЦ контрольного (силового)кабеля | ПС 110/35/6 кВ Самотлор | нд | П | 2025 | нд | 2,5 мм2; 4 жилы | техническое обоснование инвестиционного проекта | 21.12.2021 | ХМАО | 1 | 1.6 | 1 км | Н3-02-1 | 199 | 1.17 | 372.528 | нд
1.6 | Проектирование реконструкции ПС 110/35/6 кВ Самотлор (замена ЗРУ-6 кВ; ОПУ; оборудования АСУ ТП, СДТУ, УРЗА) | M_TP1600.PS.0148 | УНЦ контрольного (силового)кабеля | ПС 110/35/6 кВ Самотлор | нд | П | 2025 | нд | 4 мм2; 4 жилы | техническое обоснование инвестиционного проекта | 21.12.2021 | ХМАО | 1 | 0.875 | 1 км | Н3-03-1 | 269 | 1.17 | 275.3887 | нд
1.6 | Проектирование реконструкции ПС 110/35/6 кВ Самотлор (замена ЗРУ-6 кВ; ОПУ; оборудования АСУ ТП, СДТУ, УРЗА) | M_TP1600.PS.0148 | УНЦ контрольного (силового)кабеля | ПС 110/35/6 кВ Самотлор | нд | П | 2025 | нд | 6 мм2; 4 жилы | техническое обоснование инвестиционного проекта | 21.12.2021 | ХМАО | 1 | 1.095 | 1 км | Н3-04-1 | 318 | 1.17 | 407.4057 | нд
1.6 | Проектирование реконструкции ПС 110/35/6 кВ Самотлор (замена ЗРУ-6 кВ; ОПУ; оборудования АСУ ТП, СДТУ, УРЗА) | M_TP1600.PS.0148 | УНЦ контрольного (силового)кабеля | ПС 110/35/6 кВ Самотлор | нд | П | 2025 | нд | 2,5 мм2; 5 жил | техническое обоснование инвестиционного проекта | 21.12.2021 | ХМАО | 1 | 0.44 | 1 км | Н3-02-2 | 215 | 1.17 | 110.682 | нд
1.6 | Проектирование реконструкции ПС 110/35/6 кВ Самотлор (замена ЗРУ-6 кВ; ОПУ; оборудования АСУ ТП, СДТУ, УРЗА) | M_TP1600.PS.0148 | УНЦ контрольного (силового)кабеля | ПС 110/35/6 кВ Самотлор | нд | П | 2025 | нд | 4 мм2; 5 жил | техническое обоснование инвестиционного проекта | 21.12.2021 | ХМАО | 1 | 0.11 | 1 км | Н3-03-2 | 301 | 1.17 | 38.7387 | нд
1.6 | Проектирование реконструкции ПС 110/35/6 кВ Самотлор (замена ЗРУ-6 кВ; ОПУ; оборудования АСУ ТП, СДТУ, УРЗА) | M_TP1600.PS.0148 | УНЦ контрольного (силового)кабеля | ПС 110/35/6 кВ Самотлор | нд | П | 2025 | нд | 6 мм2; 5 жил | техническое обоснование инвестиционного проекта | 21.12.2021 | ХМАО | 1 | 0.355 | 1 км | Н3-04-2 | 388 | 1.17 | 161.1558 | нд
1.6 | Проектирование реконструкции ПС 110/35/6 кВ Самотлор (замена ЗРУ-6 кВ; ОПУ; оборудования АСУ ТП, СДТУ, УРЗА) | M_TP1600.PS.0148 | УНЦ контрольного (силового)кабеля | ПС 110/35/6 кВ Самотлор | нд | П | 2025 | нд | 1,5 мм2; 4 жилы | техническое обоснование инвестиционного проекта | 21.12.2021 | ХМАО | 1,75 | 0.875 | 1 км | Н3-01-1 | 158 | 1.17 | 283.0669 | нд
1.6 | Проектирование реконструкции ПС 110/35/6 кВ Самотлор (замена ЗРУ-6 кВ; ОПУ; оборудования АСУ ТП, СДТУ, УРЗА) | M_TP1600.PS.0148 | УНЦ контрольного (силового)кабеля | ПС 110/35/6 кВ Самотлор | нд | П | 2025 | нд | 2,5 мм2; 4 жилы | техническое обоснование инвестиционного проекта | 21.12.2021 | ХМАО | 1,75 | 0.25 | 1 км | Н3-02-1 | 199 | 1.17 | 101.8631 | нд
1.6 | Проектирование реконструкции ПС 110/35/6 кВ Самотлор (замена ЗРУ-6 кВ; ОПУ; оборудования АСУ ТП, СДТУ, УРЗА) | M_TP1600.PS.0148 | УНЦ контрольного (силового)кабеля | ПС 110/35/6 кВ Самотлор | нд | П | 2025 | нд | 1,5 мм2; 5 жил | техническое обоснование инвестиционного проекта | 21.12.2021 | ХМАО | 2 | 0.04 | 1 км | Н3-01-2 | 168 | 1.17 | 15.7248 | нд
1.6 | Проектирование реконструкции ПС 110/35/6 кВ Самотлор (замена ЗРУ-6 кВ; ОПУ; оборудования АСУ ТП, СДТУ, УРЗА) | M_TP1600.PS.0148 | УНЦ контрольного (силового)кабеля | ПС 110/35/6 кВ Самотлор | нд | П | 2025 | нд | 2,5 мм2; 5 жил | техническое обоснование инвестиционного проекта | 21.12.2021 | ХМАО | 2 | 0.05 | 1 км | Н3-02-2 | 215 | 1.17 | 25.155 | нд
1.6 | Проектирование реконструкции ПС 110/35/6 кВ Самотлор (замена ЗРУ-6 кВ; ОПУ; оборудования АСУ ТП, СДТУ, УРЗА) | M_TP1600.PS.0148 | УНЦ контрольного (силового)кабеля | ПС 110/35/6 кВ Самотлор | нд | П | 2025 | нд | 2,5 мм2; 4 жилы | техническое обоснование инвестиционного проекта | 21.12.2021 | ХМАО | 3,5 | 0.1 | 1 км | Н3-02-1 | 199 | 1.17 | 81.4905 | нд
1.6 | Проектирование реконструкции ПС 110/35/6 кВ Самотлор (замена ЗРУ-6 кВ; ОПУ; оборудования АСУ ТП, СДТУ, УРЗА) | M_TP1600.PS.0148 | УНЦ контрольного (силового)кабеля | ПС 110/35/6 кВ Самотлор | нд | П | 2025 | нд | 1,5 мм2; 4 жилы | техническое обоснование инвестиционного проекта | 21.12.2021 | ХМАО | 4,75 | 0.665 | 1 км | Н3-01-1 | 158 | 1.17 | 583.9265 | нд
1.6 | Проектирование реконструкции ПС 110/35/6 кВ Самотлор (замена ЗРУ-6 кВ; ОПУ; оборудования АСУ ТП, СДТУ, УРЗА) | M_TP1600.PS.0148 | УНЦ токопровода 6-35 кВ с литой изоляцией | ПС 110/35/6 кВ Самотлор | нд | П | 2025 | 6 | токопровод напряжением 6 кВ | техническое обоснование инвестиционного проекта | 21.12.2021 | ХМАО | 1 | 214 | 1 м | К6-01 | 102 | 1.17 | 25538.76 | нд
1.6 | Проектирование реконструкции ПС 110/35/6 кВ Самотлор (замена ЗРУ-6 кВ; ОПУ; оборудования АСУ ТП, СДТУ, УРЗА) | M_TP1600.PS.0148 | УНЦ элементов ПС без устройства фундаментов | ПС 110/35/6 кВ Самотлор | нд | П | 2025 | 6 | Шинная опора на одну фазу | техническое обоснование инвестиционного проекта | 21.12.2021 | ХМАО | 1 | 162 | 1 ед | И10-09-1 | 12 | 1.09 | 2118.96 | нд
1.6 | Проектирование реконструкции ПС 110/35/6 кВ Самотлор (замена ЗРУ-6 кВ; ОПУ; оборудования АСУ ТП, СДТУ, УРЗА) | M_TP1600.PS.0148 | УНЦ подготовки и устройства территории ПС (ЗПС) | ПС 110/35/6 кВ Самотлор | нд | П | 2025 | 110 | снятие почвенно-растительного слоя, озеленение участка, рекультивация земель, устройство проездов, установка внутреннего и внешнего ограждений, устройство заземления, устройство свайного поля | техническое обоснование инвестиционного проекта | 21.12.2021 | ХМАО | 1 | 1220 | 1 м2 | Б1-11 | 3.33 | 1 | 4062.6 | нд
1.6 | Проектирование реконструкции ПС 110/35/6 кВ Самотлор (замена ЗРУ-6 кВ; ОПУ; оборудования АСУ ТП, СДТУ, УРЗА) | M_TP1600.PS.0148 | УНЦ РЗА и прочие шкафы (панели) | ПС 110/35/6 кВ Самотлор | нд | П | 2025 | нд | Шкаф ТН 6-35 кВ | техническое обоснование инвестиционного проекта | 21.12.2021 | ХМАО | 1 | 1 | 1 ед | И12-03 | 1223 | 1.09 | 1333.07 | нд
1.6 | Проектирование реконструкции ПС 110/35/6 кВ Самотлор (замена ЗРУ-6 кВ; ОПУ; оборудования АСУ ТП, СДТУ, УРЗА) | M_TP1600.PS.0148 | УНЦ РЗА и прочие шкафы (панели) | ПС 110/35/6 кВ Самотлор | нд | П | 2025 | 110 | Шкаф РАС ПС 110 кВ и выше | техническое обоснование инвестиционного проекта | 21.12.2021 | ХМАО | 1 | 2 | 1 ед. | И12-01 | 1467 | 1.09 | 3198.06 | нд
1.6 | Проектирование реконструкции ПС 110/35/6 кВ Самотлор (замена ЗРУ-6 кВ; ОПУ; оборудования АСУ ТП, СДТУ, УРЗА) | M_TP1600.PS.0148 | УНЦ РЗА и прочие шкафы (панели) | ПС 110/35/6 кВ Самотлор | нд | П | 2025 | 110 | Шкаф центральной сигнализации ПС 110 кВ и выше | техническое обоснование инвестиционного проекта | 21.12.2021 | ХМАО | 1 | 1 | 2 ед. | И12-02 | 1016 | 1.09 | 1107.44 | нд
1.6 | Проектирование реконструкции ПС 110/35/6 кВ Самотлор (замена ЗРУ-6 кВ; ОПУ; оборудования АСУ ТП, СДТУ, УРЗА) | M_TP1600.PS.0148 | УНЦ РЗА и прочие шкафы (панели) | ПС 110/35/6 кВ Самотлор | нд | П | 2025 | 110 | Приемопередатчик ВЧ защиты РЗА | техническое обоснование инвестиционного проекта | 21.12.2021 | ХМАО | 1 | 6 | ед. | И12-05 | 491 | 1.09 | 3211.14 | нд
1.6 | Проектирование реконструкции ПС 110/35/6 кВ Самотлор (замена ЗРУ-6 кВ; ОПУ; оборудования АСУ ТП, СДТУ, УРЗА) | M_TP1600.PS.0148 | УНЦ РЗА | ПС 110/35/6 кВ Самотлор | нд | П | 2025 | 110 | РЗА шин до 18 присоединений | техническое обоснование инвестиционного проекта | 21.12.2021 | ХМАО | 1 | 1 | 1 ед | И11-02-3 | 3318 | 1.09 | 3616.62 | нд
1.6 | Проектирование реконструкции ПС 110/35/6 кВ Самотлор (замена ЗРУ-6 кВ; ОПУ; оборудования АСУ ТП, СДТУ, УРЗА) | M_TP1600.PS.0148 | УНЦ РЗА | ПС 110/35/6 кВ Самотлор | нд | П | 2025 | 110 | Резервная РЗА линии (РЗА электрической сети) | техническое обоснование инвестиционного проекта | 21.12.2021 | ХМАО | 1 | 12 | 1 ед | И11-18-3 | 1086 | 1.09 | 14204.88 | нд
1.6 | Проектирование реконструкции ПС 110/35/6 кВ Самотлор (замена ЗРУ-6 кВ; ОПУ; оборудования АСУ ТП, СДТУ, УРЗА) | M_TP1600.PS.0148 | УНЦ РЗА | ПС 110/35/6 кВ Самотлор | нд | П | 2025 | 110 | РЗА линии (основная и резервные защиты) с работой по ВЧ каналу (без приемопередатчика) | техническое обоснование инвестиционного проекта | 21.12.2021 | ХМАО | 1 | 6 | 1 ед | И11-17-3 | 1143 | 1.09 | 7475.22 | нд
1.6 | Проектирование реконструкции ПС 110/35/6 кВ Самотлор (замена ЗРУ-6 кВ; ОПУ; оборудования АСУ ТП, СДТУ, УРЗА) | M_TP1600.PS.0148 | УНЦ РЗА | ПС 110/35/6 кВ Самотлор | нд | П | 2025 | 110 | РЗА трансформатора и АРН | техническое обоснование инвестиционного проекта | 21.12.2021 | ХМАО | 1 | 3 | 1 ед | И11-07-3 | 1483 | 1.09 | 4849.41 | нд
1.6 | Проектирование реконструкции ПС 110/35/6 кВ Самотлор (замена ЗРУ-6 кВ; ОПУ; оборудования АСУ ТП, СДТУ, УРЗА) | M_TP1600.PS.0148 | УНЦ РЗА и прочие шкафы (панели) | ПС 110/35/6 кВ Самотлор | нд | П | 2025 | 110 | Шкаф с одним устройством ОМП | техническое обоснование инвестиционного проекта | 21.12.2021 | ХМАО | 1 | 6 | ед. | И12-04 | 366 | 1.09 | 2393.64 | нд
1.6 | Проектирование реконструкции ПС 110/35/6 кВ Самотлор (замена ЗРУ-6 кВ; ОПУ; оборудования АСУ ТП, СДТУ, УРЗА) | M_TP1600.PS.0148 | УНЦ систем ПА, УПАСК | ПС 110/35/6 кВ Самотлор | нд | П | 2025 | 110 | УПАСК по ВОЛС (ВЧ) | техническое обоснование инвестиционного проекта | 21.12.2021 | ХМАО | 1 | 2 | ед. | А8-05 | 1424 | 1.09 | 3104.32 | нд
1.6 | Проектирование реконструкции ПС 110/35/6 кВ Самотлор (замена ЗРУ-6 кВ; ОПУ; оборудования АСУ ТП, СДТУ, УРЗА) | M_TP1600.PS.0148 | УНЦ РЗА и прочие шкафы (панели) | ПС 110/35/6 кВ Самотлор | нд | П | 2025 | 110 | Прочие шкафы (панели) | техническое обоснование инвестиционного проекта | 21.12.2021 | ХМАО | 1 | 2 | ед. | И12-06 | 162 | 1.09 | 353.16 | нд
1.6 | Проектирование реконструкции ПС 110/35/6 кВ Самотлор (замена ЗРУ-6 кВ; ОПУ; оборудования АСУ ТП, СДТУ, УРЗА) | M_TP1600.PS.0148 | УНЦ систем ПА, УПАСК | ПС 110/35/6 кВ Самотлор | нд | П | 2025 | 110 | Шкаф локальной ПА (12 аналоговых входа, 18 дискретных входа) | техническое обоснование инвестиционного проекта | 21.12.2021 | ХМАО | 1 | 1 | 1 ед | А8-04 | 1479 | 1.09 | 1612.11 | нд
1.6 | Проектирование реконструкции ПС 110/35/6 кВ Самотлор (замена ЗРУ-6 кВ; ОПУ; оборудования АСУ ТП, СДТУ, УРЗА) | M_TP1600.PS.0148 | УНЦ систем АСУТП и ТМ | ПС 110/35/6 кВ Самотлор | нд | П | 2025 | 110 | Шкаф ЦК ПС | техническое обоснование инвестиционного проекта | 21.12.2021 | ХМАО | 1 | 1 | 1 ед | А5-01 | 1356 | 1.09 | 1478.04 | нд
1.6 | Проектирование реконструкции ПС 110/35/6 кВ Самотлор (замена ЗРУ-6 кВ; ОПУ; оборудования АСУ ТП, СДТУ, УРЗА) | M_TP1600.PS.0148 | УНЦ систем АСУТП и ТМ | ПС 110/35/6 кВ Самотлор | нд | П | 2025 | нд | Шкаф с 4 коммутаторами | техническое обоснование инвестиционного проекта | 21.12.2021 | ХМАО | 1 | 2 | 1 ед | А5-04 | 2395 | 1.09 | 5221.1 | нд
1.6 | Проектирование реконструкции ПС 110/35/6 кВ Самотлор (замена ЗРУ-6 кВ; ОПУ; оборудования АСУ ТП, СДТУ, УРЗА) | M_TP1600.PS.0148 | УНЦ систем АСУТП и ТМ | ПС 110/35/6 кВ Самотлор | нд | П | 2025 | нд | Сервер АСУТП и ТМ (ССПТИ) | техническое обоснование инвестиционного проекта | 21.12.2021 | ХМАО | 1 | 2 | 1 ед | А5-02 | 1571 | 1.09 | 3424.78 | нд
1.6 | Проектирование реконструкции ПС 110/35/6 кВ Самотлор (замена ЗРУ-6 кВ; ОПУ; оборудования АСУ ТП, СДТУ, УРЗА) | M_TP1600.PS.0148 | УНЦ комплекса систем безопасности ПС | ПС 110/35/6 кВ Самотлор | нд | П | 2025 | нд | Шкаф ЦК системы видеонаблюдения | техническое обоснование инвестиционного проекта | 21.12.2021 | ХМАО | 1 | 2 | 1 ед. | И15-01 | 2289 | 1.09 | 4990.02 | нд
1.6 | Проектирование реконструкции ПС 110/35/6 кВ Самотлор (замена ЗРУ-6 кВ; ОПУ; оборудования АСУ ТП, СДТУ, УРЗА) | M_TP1600.PS.0148 | УНЦ комплекса систем безопасности ПС | ПС 110/35/6 кВ Самотлор | нд | П | 2025 | нд | Стационарная камера охранного (технологического) видеонаблюдения | техническое обоснование инвестиционного проекта | 21.12.2021 | ХМАО | 1 | 39 | 1 ед. | И15-05 | 137 | 1.09 | 5823.87 | нд
1.6 | Проектирование реконструкции ПС 110/35/6 кВ Самотлор (замена ЗРУ-6 кВ; ОПУ; оборудования АСУ ТП, СДТУ, УРЗА) | M_TP1600.PS.0148 | УНЦ комплекса систем безопасности ПС | ПС 110/35/6 кВ Самотлор | нд | П | 2025 | нд | Поворотная камера охранного (технологического) видеонаблюдения | техническое обоснование инвестиционного проекта | 21.12.2021 | ХМАО | 1 | 2 | 1 ед. | И15-04 | 641 | 1.09 | 1397.38 | нд
1.6 | Проектирование реконструкции ПС 110/35/6 кВ Самотлор (замена ЗРУ-6 кВ; ОПУ; оборудования АСУ ТП, СДТУ, УРЗА) | M_TP1600.PS.0148 | УНЦ комплекса систем безопасности ПС | ПС 110/35/6 кВ Самотлор | нд | П | 2025 | нд | Система охранного освещения | техническое обоснование инвестиционного проекта | 21.12.2021 | ХМАО | 1 | 605 | 1 м периметра ПС | И15-10 | 3.5 | 1.09 | 2308.075 | нд
1.6 | Проектирование реконструкции ПС 110/35/6 кВ Самотлор (замена ЗРУ-6 кВ; ОПУ; оборудования АСУ ТП, СДТУ, УРЗА) | M_TP1600.PS.0148 | УНЦ АСУТП присоединения | ПС 110/35/6 кВ Самотлор | нд | П | 2025 | 10 | 6-20 кВ | техническое обоснование инвестиционного проекта | 21.12.2021 | ХМАО | 1 | 20 | 1 ед | А4-01 | 180 | 1.09 | 3924 | нд
1.6 | Проектирование реконструкции ПС 110/35/6 кВ Самотлор (замена ЗРУ-6 кВ; ОПУ; оборудования АСУ ТП, СДТУ, УРЗА) | M_TP1600.PS.0148 | УНЦ систем АСУТП и ТМ | ПС 110/35/6 кВ Самотлор | нд | П | 2025 | нд | Шкаф с 4 коммутаторами | техническое обоснование инвестиционного проекта | 21.12.2021 | ХМАО | 1 | 1 | 1 ед | А5-04 | 2395 | 1.09 | 2610.55 | нд
1.6 | Проектирование реконструкции ПС 110/35/6 кВ Самотлор (замена ЗРУ-6 кВ; ОПУ; оборудования АСУ ТП, СДТУ, УРЗА) | M_TP1600.PS.0148 | УНЦ систем АСУТП и ТМ | ПС 110/35/6 кВ Самотлор | нд | П | 2025 | нд | АРМ персонала АСУТП (РЗА) | техническое обоснование инвестиционного проекта | 21.12.2021 | ХМАО | 1 | 1 | 1ед | А5-09 | 178 | 1.09 | 194.02 | нд
1.6 | Проектирование реконструкции ПС 110/35/6 кВ Самотлор (замена ЗРУ-6 кВ; ОПУ; оборудования АСУ ТП, СДТУ, УРЗА) | M_TP1600.PS.0148 | УНЦ комплекса систем безопасности ПС | ПС 110/35/6 кВ Самотлор | нд | П | 2025 | нд | Система пожарной и охранной сигнализации | техническое обоснование инвестиционного проекта | 21.12.2021 | ХМАО | 1 | 759.38 | 1 ед. | И15-08 | 1.3 | 1.09 | 1076.0415 | нд
1.6 | Проектирование реконструкции ПС 110/35/6 кВ Самотлор (замена ЗРУ-6 кВ; ОПУ; оборудования АСУ ТП, СДТУ, УРЗА) | M_TP1600.PS.0148 | Затраты на проектно-изыскательские работы для отдельных элементов электрических сетей | ПС 110/35/6 кВ Самотлор | нд | П | 2025 | нд | от 151 до 300,9 | техническое обоснование инвестиционного проекта | 21.12.2021 | ХМАО | 1 | 1 | 1 объект | П6-11 | 15000 | 1 | 15000 | нд
1.6 | Проектирование реконструкции ПС 110/35/6 кВ Самотлор (замена ЗРУ-6 кВ; ОПУ; оборудования АСУ ТП, СДТУ, УРЗА) | M_TP1600.PS.0148 | Итого объем финансовых потребностей по инвестиционному проекту, тыс. рублей | ПС 110/35/6 кВ Самотлор | нд | нд | нд | нд | нд | нд | нд | нд | нд | нд | нд | нд | нд | нд | 15000 | нд
1.6 | Проектирование ВОЛС кольцевой структуры на участке "Сургутские ЭС - Нижневартовские ЭС (ПС 220 кВ Кирьяновская, Нижневартовские ЭС, Вахский РЭС, ПС 500 кВ Белозерная)" филиала АО "Россети Тюмень" Нижневартовские ЭС | M_TP1600.PR.0109 | УНЦ ВОСП | ПС 220 кВ Кирьяновская, Нижневартовские ЭС, Вахский РЭС, ПС 500 кВ Белозерная | нд | П | 2023 | нд | Мультиплексор со спектральным уплотнением каналов, 100 км | техническое обоснование инвестиционного проекта | от 11.01.2022 | ХМАО | 1 | 1 | 1 ед | А7-06 | 4435 | 1.09 | 4834.15 | нд
1.6 | Проектирование ВОЛС кольцевой структуры на участке "Сургутские ЭС - Нижневартовские ЭС (ПС 220 кВ Кирьяновская, Нижневартовские ЭС, Вахский РЭС, ПС 500 кВ Белозерная)" филиала АО "Россети Тюмень" Нижневартовские ЭС | M_TP1600.PR.0109 | УНЦ ВОСП | ПС 220 кВ Кирьяновская, Нижневартовские ЭС, Вахский РЭС, ПС 500 кВ Белозерная | нд | П | 2023 | нд | Мультиплексор СЦИ транспортного уровня, 80 км | техническое обоснование инвестиционного проекта | 11.01.2022 | ХМАО | 1 | 2 | 1 ед | А7-01 | 4791 | 1.09 | 10444.38 | нд
1.6 | Проектирование ВОЛС кольцевой структуры на участке "Сургутские ЭС - Нижневартовские ЭС (ПС 220 кВ Кирьяновская, Нижневартовские ЭС, Вахский РЭС, ПС 500 кВ Белозерная)" филиала АО "Россети Тюмень" Нижневартовские ЭС | M_TP1600.PR.0109 | УНЦ ВОСП | ПС 220 кВ Кирьяновская, Нижневартовские ЭС, Вахский РЭС, ПС 500 кВ Белозерная | нд | П | 2023 | нд | Мультиплексор СЦИ транспортного уровня, 160 км | техническое обоснование инвестиционного проекта | нд | ХМАО | 1 | 2 | 1 ед | А7-02 | 6886 | 1.09 | 15011.48 | нд
1.6 | Проектирование ВОЛС кольцевой структуры на участке "Сургутские ЭС - Нижневартовские ЭС (ПС 220 кВ Кирьяновская, Нижневартовские ЭС, Вахский РЭС, ПС 500 кВ Белозерная)" филиала АО "Россети Тюмень" Нижневартовские ЭС | M_TP1600.PR.0109 | УНЦ ВОСП | ПС 220 кВ Кирьяновская, Нижневартовские ЭС, Вахский РЭС, ПС 500 кВ Белозерная | нд | П | 2023 | нд | Мультиплексор со спектральным уплотнением каналов, 200 км | техническое обоснование инвестиционного проекта | нд | ХМАО | 1 | 1 | 1 ед | А7-07 | 9650 | 1.09 | 10518.5 | нд
1.6 | Проектирование ВОЛС кольцевой структуры на участке "Сургутские ЭС - Нижневартовские ЭС (ПС 220 кВ Кирьяновская, Нижневартовские ЭС, Вахский РЭС, ПС 500 кВ Белозерная)" филиала АО "Россети Тюмень" Нижневартовские ЭС | M_TP1600.PR.0109 | Затраты на проектно-изыскательские работы для отдельных элементов электрических сетей | ПС 220 кВ Кирьяновская, Нижневартовские ЭС, Вахский РЭС, ПС 500 кВ Белозерная | нд | П | 2023 | нд | от 21 до 50,9 | техническое обоснование инвестиционного проекта | нд | ХМАО | 1 | 1 | 1 объект | П6-09 | 3000 | 1 | 3000 | нд
1.6 | Проектирование ВОЛС кольцевой структуры на участке "Сургутские ЭС - Нижневартовские ЭС (ПС 220 кВ Кирьяновская, Нижневартовские ЭС, Вахский РЭС, ПС 500 кВ Белозерная)" филиала АО "Россети Тюмень" Нижневартовские ЭС | M_TP1600.PR.0109 | Итого объем финансовых потребностей по инвестиционному проекту, тыс. рублей | нд | нд | нд | нд | нд | нд | нд | нд | нд | нд | нд | нд | нд | нд | нд | 3000 | нд
1.6 | Реконструкция ВЛ 110 кВ Сургут-Барсово 1,2; Барсово-Берёзка (приведение ширины просек к нормативному значению, наплощадь участков 13.320 Га) | N_TP1100.VL.0051 | Затраты на разработку и утверждение ДПТ при прохождении ВЛ по землям лесного фонда (землям, покрытым лесом) | ВЛ 110 кВ Сургут-Барсово 1,2 | нд | П | 2026 | 110 | 1 км по трассе | Технические характеристики, филиал АО "Россети Тюмень" Сургутские электрические сети | 31.12.2022 | ХМАО | 1 | 13.47 | 1 км по трассе | П8-15 | 398 | 1 | 5361.06 | нд
1.6 | Реконструкция ВЛ 110 кВ Сургут-Барсово 1,2; Барсово-Берёзка (приведение ширины просек к нормативному значению, наплощадь участков 13.320 Га) | N_TP1100.VL.0051 | Затраты на кадастровые работы ВЛ (КЛ) и работы по установлению земельно-правовых отношений | ВЛ 110 кВ Сургут-Барсово 1,2 | нд | П | 2026 | 110 | 100 км | Технические характеристики, филиал АО "Россети Тюмень" Сургутские электрические сети | 31.12.2022 | ХМАО | 1 | 0.1347 | 100 км | П10-01-1 | 2151 | 1 | 289.7397 | нд
1.6 | Реконструкция ВЛ 110 кВ Сургут-Барсово 1,2; Барсово-Берёзка (приведение ширины просек к нормативному значению, наплощадь участков 13.320 Га) | N_TP1100.VL.0051 | УНЦ на вырубку (расширение, расчистку) просеки ВЛ (для всех субъектов Российской Федерации) | ВЛ 110 кВ Сургут-Барсово 1,2 | нд | П | 2026 | 110 | 1 га | Технические характеристики, филиал АО "Россети Тюмень" Сургутские электрические сети | 31.12.2022 | ХМАО | 1 | 13.32 | 1 га | Б7-02 | 187 | 1 | 2490.84 | нд
1.6 | Реконструкция ВЛ 110 кВ Сургут-Барсово 1,2; Барсово-Берёзка (приведение ширины просек к нормативному значению, наплощадь участков 13.320 Га) | N_TP1100.VL.0051 | Затраты на проектно-изыскательские работы по ВЛ | ВЛ 110 кВ Сургут-Барсово 1,2 | нд | П | 2026 | 110 | 1 ед. | Технические характеристики, филиал АО "Россети Тюмень" Сургутские электрические сети | 31.12.2022 | ХМАО | 1 | 1 | 1 ед. | П3-16 | 23100 | 1 | 23100 | нд
1.6 | Реконструкция ВЛ 110 кВ Сургут-Барсово 1,2; Барсово-Берёзка (приведение ширины просек к нормативному значению, наплощадь участков 13.320 Га) | N_TP1100.VL.0051 | Итого объем финансовых потребностей по инвестиционному проекту, тыс. рублей | нд | нд | нд | нд | нд | нд | нд | нд | нд | нд | нд | нд | нд | нд | нд | 31241.6397 | нд
1.6 | Реконструкция ВЛ 110 кВ Сургут-Имилор 1, Сургут-Югорская, Имилор-Югорская (Приведение ширины просек к нормативному значению, площадь участков 82.400 Га) | N_TP1100.VL.0052 | Затраты на разработку и утверждение ДПТ при прохождении ВЛ по землям лесного фонда (землям, покрытым лесом) | ВЛ 110 кВ Сургут-Имилор 1 | нд | П | 2026 | 110 | 1 км по трассе | Технические характеристики, филиал АО "Россети Тюмень" Сургутские электрические сети | 31.12.2022 | ХМАО | 1 | 82.124 | 1 км по трассе | П8-17 | 255 | 1 | 20941.62 | нд
1.6 | Реконструкция ВЛ 110 кВ Сургут-Имилор 1, Сургут-Югорская, Имилор-Югорская (Приведение ширины просек к нормативному значению, площадь участков 82.400 Га) | N_TP1100.VL.0052 | Затраты на кадастровые работы ВЛ (КЛ) и работы по установлению земельно-правовых отношений | ВЛ 110 кВ Сургут-Имилор 1 | нд | П | 2026 | 110 | 100 км | Технические характеристики, филиал АО "Россети Тюмень" Сургутские электрические сети | 31.12.2022 | ХМАО | 1 | 0.8212 | 100 км | П10-01-1 | 2151 | 1 | 1766.4012 | нд
1.6 | Реконструкция ВЛ 110 кВ Сургут-Имилор 1, Сургут-Югорская, Имилор-Югорская (Приведение ширины просек к нормативному значению, площадь участков 82.400 Га) | N_TP1100.VL.0052 | УНЦ на вырубку (расширение, расчистку) просеки ВЛ (для всех субъектов Российской Федерации) | ВЛ 110 кВ Сургут-Имилор 1 | нд | П | 2026 | 110 | 1 га | Технические характеристики, филиал АО "Россети Тюмень" Сургутские электрические сети | 31.12.2022 | ХМАО | 1 | 82.4 | 1 га | Б7-02 | 187 | 1 | 15408.8 | нд
1.6 | Реконструкция ВЛ 110 кВ Сургут-Имилор 1, Сургут-Югорская, Имилор-Югорская (Приведение ширины просек к нормативному значению, площадь участков 82.400 Га) | N_TP1100.VL.0052 | Затраты на проектно-изыскательские работы по ВЛ | ВЛ 110 кВ Сургут-Имилор 1 | нд | П | 2026 | 110 | 1 ед. | Технические характеристики, филиал АО "Россети Тюмень" Сургутские электрические сети | 31.12.2022 | ХМАО | 1 | 1 | 1 ед. | П3-18 | 79670 | 1 | 79670 | нд
1.6 | Реконструкция ВЛ 110 кВ Сургут-Имилор 1, Сургут-Югорская, Имилор-Югорская (Приведение ширины просек к нормативному значению, площадь участков 82.400 Га) | N_TP1100.VL.0052 | Итого объем финансовых потребностей по инвестиционному проекту, тыс. рублей | нд | нд | нд | нд | нд | нд | нд | нд | нд | нд | нд | нд | нд | нд | нд | 117786.8212 | нд
1.6 | Реконструкция ВЛ 110 кВ Западно-Камынская-Пимская-1,2 (приведение ширины просек к нормативному значению, площадь участков 106.592 Га) | N_TP1100.VL.0053 | Затраты на разработку и утверждение ДПТ при прохождении ВЛ по землям лесного фонда (землям, покрытым лесом) | ВЛ 110 кВ Западно-Камынская-Пимская-1,2 | нд | П | 2026 | 110 | 1 км по трассе | Технические характеристики, филиал АО "Россети Тюмень" Сургутские электрические сети | 31.12.2022 | ХМАО | 1 | 108.619 | 1 км по трассе | П8-17 | 255 | 1 | 27697.845 | нд
1.6 | Реконструкция ВЛ 110 кВ Западно-Камынская-Пимская-1,2 (приведение ширины просек к нормативному значению, площадь участков 106.592 Га) | N_TP1100.VL.0053 | Затраты на кадастровые работы ВЛ (КЛ) и работы по установлению земельно-правовых отношений | ВЛ 110 кВ Западно-Камынская-Пимская-1,2 | нд | П | 2026 | 110 | 100 км | Технические характеристики, филиал АО "Россети Тюмень" Сургутские электрические сети | 31.12.2022 | ХМАО | 1 | 1.086 | 100 км | П10-01-1 | 2151 | 1 | 2335.986 | нд
1.6 | Реконструкция ВЛ 110 кВ Западно-Камынская-Пимская-1,2 (приведение ширины просек к нормативному значению, площадь участков 106.592 Га) | N_TP1100.VL.0053 | УНЦ на вырубку (расширение, расчистку) просеки ВЛ (для всех субъектов Российской Федерации) | ВЛ 110 кВ Западно-Камынская-Пимская-1,2 | нд | П | 2026 | 110 | 1 га | Технические характеристики, филиал АО "Россети Тюмень" Сургутские электрические сети | 31.12.2022 | ХМАО | 1 | 106.59 | 1 га | Б7-02 | 187 | 1 | 19932.33 | нд
1.6 | Реконструкция ВЛ 110 кВ Западно-Камынская-Пимская-1,2 (приведение ширины просек к нормативному значению, площадь участков 106.592 Га) | N_TP1100.VL.0053 | Затраты на проектно-изыскательские работы по ВЛ | ВЛ 110 кВ Западно-Камынская-Пимская-1,2 | нд | П | 2026 | 110 | 1 ед. | Технические характеристики, филиал АО "Россети Тюмень" Сургутские электрические сети | 31.12.2022 | ХМАО | 1 | 1 | 1 ед. | П3-19 | 94108 | 1 | 94108 | нд
1.6 | Реконструкция ВЛ 110 кВ Западно-Камынская-Пимская-1,2 (приведение ширины просек к нормативному значению, площадь участков 106.592 Га) | N_TP1100.VL.0053 | Итого объем финансовых потребностей по инвестиционному проекту, тыс. рублей | нд | нд | нд | нд | нд | нд | нд | нд | нд | нд | нд | нд | нд | нд | нд | 144074.161 | нд
1.2.2.2 | Реконструкция ВЛ 110 кВ Пачетлор - КНС-11 1,2 установка дополнительных опор в пролётах более 350м (установка 12 опор) | N_TP1100.VL.0050 | УНЦ ВЛ 0,4-750 кВ на строительно-монтажные работы без опор и провода | ВЛ 110 кВ Пачетлор - КНС-11 1,2 | нд | П | 2026 | 110 | 1 тн опор | Технические характеристики, филиал АО "Россети Тюмень" Сургутские электрические сети | нд | ХМАО | 1 | 99,6 | 1 тн опор | Л2-04-1 | 50 | 1.58 | 7868.4 | нд
1.2.2.2 | Реконструкция ВЛ 110 кВ Пачетлор - КНС-11 1,2 установка дополнительных опор в пролётах более 350м (установка 12 опор) | N_TP1100.VL.0050 | УНЦ ВЛ 0,4-750 кВ на строительно-монтажные работы без опор и провода | ВЛ 110 кВ Пачетлор - КНС-11 1,2 | нд | П | 2026 | 110 | 1 тн опор | Технические характеристики, филиал АО "Россети Тюмень" Сургутские электрические сети | нд | ХМАО | 1 | 99,6 | 1 тн опор | Л2-04-2 | 77 | 1.58 | 12117.336 | нд
1.2.2.2 | Реконструкция ВЛ 110 кВ Пачетлор - КНС-11 1,2 установка дополнительных опор в пролётах более 350м (установка 12 опор) | N_TP1100.VL.0050 | УНЦ опор ВЛ 0,4-750 кВ | ВЛ 110 кВ Пачетлор - КНС-11 1,2 | нд | П | 2026 | 110 | 1 тн опор | Технические характеристики, филиал АО "Россети Тюмень" Сургутские электрические сети | нд | ХМАО | 1 | 99,6 | 1 тн опор | Л4-03-1 | 101 | 1.06 | 10663.176 | нд
1.2.2.2 | Реконструкция ВЛ 110 кВ Пачетлор - КНС-11 1,2 установка дополнительных опор в пролётах более 350м (установка 12 опор) | N_TP1100.VL.0050 | УНЦ провода ВЛ 0,4-750 кВ сталеалюминиевого типа | ВЛ 110 кВ Пачетлор - КНС-11 1,2 | нд | П | 2026 | 110 | 1 км | Технические характеристики, филиал АО "Россети Тюмень" Сургутские электрические сети | нд | ХМАО | 1 | 14,822 | 1 км | Л5-03 | 503 | 1.06 | 7902.794 | нд
1.2.2.2 | Реконструкция ВЛ 110 кВ Пачетлор - КНС-11 1,2 установка дополнительных опор в пролётах более 350м (установка 12 опор) | N_TP1100.VL.0050 | УНЦ грозотроса ВЛ | ВЛ 110 кВ Пачетлор - КНС-11 1,2 | нд | П | 2026 | 110 | 1 км | Технические характеристики, филиал АО "Россети Тюмень" Сургутские электрические сети | нд | ХМАО | 1 | 7,411 | 1 км | Л6-03 | 185 | 1.06 | 1453.2971 | нд
1.2.2.2 | Реконструкция ВЛ 110 кВ Пачетлор - КНС-11 1,2 установка дополнительных опор в пролётах более 350м (установка 12 опор) | N_TP1100.VL.0050 | УНЦ гирлянды изоляторов ВЛ | ВЛ 110 кВ Пачетлор - КНС-11 1,2 | нд | П | 2026 | 110 | 1 ед. | Технические характеристики, филиал АО "Россети Тюмень" Сургутские электрические сети | нд | ХМАО | 1 | 180 | 1 ед. | Л10-02-2 | 38 | 1.06 | 7250.4 | нд
1.2.2.2 | Реконструкция ВЛ 110 кВ Пачетлор - КНС-11 1,2 установка дополнительных опор в пролётах более 350м (установка 12 опор) | N_TP1100.VL.0050 | УНЦ устройства лежневых дорог | ВЛ 110 кВ Пачетлор - КНС-11 1,2 | нд | П | 2026 | 110 | км | Технические характеристики, филиал АО "Россети Тюмень" Сургутские электрические сети | нд | ХМАО | 1 | 2,636 | км | Л9-01 | 6890 | 1.06 | 19251.7624 | нд
1.2.2.2 | Реконструкция ВЛ 110 кВ Пачетлор - КНС-11 1,2 установка дополнительных опор в пролётах более 350м (установка 12 опор) | N_TP1100.VL.0050 | Затраты на проектно-изыскательские работы по ВЛ | ВЛ 110 кВ Пачетлор - КНС-11 1,2 | нд | П | 2026 | 110 | 1 ед. | Технические характеристики, филиал АО "Россети Тюмень" Сургутские электрические сети | нд | ХМАО | 1 | 1 | 1 ед. | П3-15 | 5500 | 1 | 5500 | нд
1.2.2.2 | Реконструкция ВЛ 110 кВ Пачетлор - КНС-11 1,2 установка дополнительных опор в пролётах более 350м (установка 12 опор) | N_TP1100.VL.0050 | Затраты на разработку и утверждение ДПТ при прохождении ВЛ по землям лесного фонда (землям, покрытым лесом) | ВЛ 110 кВ Пачетлор - КНС-11 1,2 | нд | П | 2026 | 110 | 1 км по трассе | Технические характеристики, филиал АО "Россети Тюмень" Сургутские электрические сети | нд | ХМАО | 1 | 14,822 | 1 км по трассе | П8-14 | 561 | 1 | 8315.142 | нд
1.2.2.2 | Реконструкция ВЛ 110 кВ Пачетлор - КНС-11 1,2 установка дополнительных опор в пролётах более 350м (установка 12 опор) | N_TP1100.VL.0050 | Затраты на кадастровые работы ВЛ (КЛ) и работы по установлению земельно-правовых отношений | ВЛ 110 кВ Пачетлор - КНС-11 1,2 | нд | П | 2026 | 110 | 100 км | Технические характеристики, филиал АО "Россети Тюмень" Сургутские электрические сети | нд | ХМАО | 1 | 0,14822 | 100 км | П10-01-1 | 2151 | 1 | 318.8212 | нд
1.2.2.2 | Реконструкция ВЛ 110 кВ Пачетлор - КНС-11 1,2 установка дополнительных опор в пролётах более 350м (установка 12 опор) | N_TP1100.VL.0050 | УНЦ на устройство защиты опор ВЛ | ВЛ 110 кВ Пачетлор - КНС-11 1,2 | нд | П | 2026 | 110 | 1 опора | Технические характеристики, филиал АО "Россети Тюмень" Сургутские электрические сети | нд | ХМАО | 1 | 30 | 1 опора | М1-01 | 3171 | 1 | 95130 | нд
1.2.2.2 | Реконструкция ВЛ 110 кВ Пачетлор - КНС-11 1,2 установка дополнительных опор в пролётах более 350м (установка 12 опор) | N_TP1100.VL.0050 | Итого объем финансовых потребностей по инвестиционному проекту, тыс. рублей | ВЛ 110 кВ Пачетлор - КНС-11 1,2 | нд | нд | нд | нд | нд | нд | нд | нд | нд | нд | нд | нд | нд | нд | 175771.1287 | нд
1.2.2.2 | Реконструкция ВЛ 110 кВ Восточно-Моховая-Сова 1,2 переустройство узла отпайки на ПС 110/10 кВ "Шевченко" (установка опор 1 шт., подвеска 0,3 км провода, 0,3 км грозотроса) | N_TP1100.VL.0054 | УНЦ ВЛ 0,4-750 кВ на строительно-монтажные работы без опор и провода | ВЛ 110 кВ Восточно-Моховая-Сова 1,2 | нд | П | 2024 | 110 | 1 тн опор | Технические характеристики, филиал АО "Россети Тюмень" Сургутские электрические сети | 31.12.2022 | ХМАО | 1 | 23,476 | 1 тн опор | Л2-04-2 | 77 | 1.58 | 2856.0902 | нд
1.2.2.2 | Реконструкция ВЛ 110 кВ Восточно-Моховая-Сова 1,2 переустройство узла отпайки на ПС 110/10 кВ "Шевченко" (установка опор 1 шт., подвеска 0,3 км провода, 0,3 км грозотроса) | N_TP1100.VL.0054 | УНЦ опор ВЛ 0,4-750 кВ | ВЛ 110 кВ Восточно-Моховая-Сова 1,2 | нд | П | 2024 | 110 | 1 тн опор | Технические характеристики, филиал АО "Россети Тюмень" Сургутские электрические сети | 31.12.2022 | ХМАО | 1 | 23,476 | 1 тн опор | Л4-03-1 | 101 | 1.06 | 2513.3406 | нд
1.2.2.2 | Реконструкция ВЛ 110 кВ Восточно-Моховая-Сова 1,2 переустройство узла отпайки на ПС 110/10 кВ "Шевченко" (установка опор 1 шт., подвеска 0,3 км провода, 0,3 км грозотроса) | N_TP1100.VL.0054 | УНЦ провода ВЛ 0,4-750 кВ сталеалюминиевого типа | ВЛ 110 кВ Восточно-Моховая-Сова 1,2 | нд | П | 2024 | 110 | 1 км | Технические характеристики, филиал АО "Россети Тюмень" Сургутские электрические сети | 31.12.2022 | ХМАО | 1 | 3,6 | 1 км | Л5-03 | 503 | 1.06 | 1919.448 | нд
1.2.2.2 | Реконструкция ВЛ 110 кВ Восточно-Моховая-Сова 1,2 переустройство узла отпайки на ПС 110/10 кВ "Шевченко" (установка опор 1 шт., подвеска 0,3 км провода, 0,3 км грозотроса) | N_TP1100.VL.0054 | УНЦ грозотроса ВЛ | ВЛ 110 кВ Восточно-Моховая-Сова 1,2 | нд | П | 2024 | 110 | 1 км | Технические характеристики, филиал АО "Россети Тюмень" Сургутские электрические сети | 31.12.2022 | ХМАО | 1 | 0,6 | 1 км | Л6-03 | 185 | 1.06 | 117.66 | нд
1.2.2.2 | Реконструкция ВЛ 110 кВ Восточно-Моховая-Сова 1,2 переустройство узла отпайки на ПС 110/10 кВ "Шевченко" (установка опор 1 шт., подвеска 0,3 км провода, 0,3 км грозотроса) | N_TP1100.VL.0054 | УНЦ устройства лежневых дорог | ВЛ 110 кВ Восточно-Моховая-Сова 1,2 | нд | П | 2024 | 110 | км | Технические характеристики, филиал АО "Россети Тюмень" Сургутские электрические сети | 31.12.2022 | ХМАО | 1 | 0,6 | км | Л9-01 | 6890 | 1.06 | 4382.04 | нд
1.2.2.2 | Реконструкция ВЛ 110 кВ Восточно-Моховая-Сова 1,2 переустройство узла отпайки на ПС 110/10 кВ "Шевченко" (установка опор 1 шт., подвеска 0,3 км провода, 0,3 км грозотроса) | N_TP1100.VL.0054 | УНЦ на вырубку (расширение, расчистку) просеки ВЛ (для всех субъектов Российской Федерации) | ВЛ 110 кВ Восточно-Моховая-Сова 1,2 | нд | П | 2024 | 110 | 1 га | Технические характеристики, филиал АО "Россети Тюмень" Сургутские электрические сети | 31.12.2022 | ХМАО | 1 | 4 | 1 га | Б7-02 | 187 | 1 | 748 | нд
1.2.2.2 | Реконструкция ВЛ 110 кВ Восточно-Моховая-Сова 1,2 переустройство узла отпайки на ПС 110/10 кВ "Шевченко" (установка опор 1 шт., подвеска 0,3 км провода, 0,3 км грозотроса) | N_TP1100.VL.0054 | Затраты на проектно-изыскательские работы по ВЛ | ВЛ 110 кВ Восточно-Моховая-Сова 1,2 | нд | П | 2024 | 110 | 1 ед. | Технические характеристики, филиал АО "Россети Тюмень" Сургутские электрические сети | 31.12.2022 | ХМАО | 1 | 1 | 1 ед. | П3-14 | 3544 | 1 | 3544 | нд
1.2.2.2 | Реконструкция ВЛ 110 кВ Восточно-Моховая-Сова 1,2 переустройство узла отпайки на ПС 110/10 кВ "Шевченко" (установка опор 1 шт., подвеска 0,3 км провода, 0,3 км грозотроса) | N_TP1100.VL.0054 | Затраты на разработку и утверждение ДПТ при прохождении ВЛ по землям лесного фонда (землям, покрытым лесом) | ВЛ 110 кВ Восточно-Моховая-Сова 1,2 | нд | П | 2024 | 110 | 1 км по трассе | Технические характеристики, филиал АО "Россети Тюмень" Сургутские электрические сети | 31.12.2022 | ХМАО | 1 | 1 | 1 км по трассе | П8-10 | 1048 | 1 | 1048 | нд
1.2.2.2 | Реконструкция ВЛ 110 кВ Восточно-Моховая-Сова 1,2 переустройство узла отпайки на ПС 110/10 кВ "Шевченко" (установка опор 1 шт., подвеска 0,3 км провода, 0,3 км грозотроса) | N_TP1100.VL.0054 | Затраты на кадастровые работы ВЛ (КЛ) и работы по установлению земельно-правовых отношений | ВЛ 110 кВ Восточно-Моховая-Сова 1,2 | нд | П | 2024 | 110 | 100 км | Технические характеристики, филиал АО "Россети Тюмень" Сургутские электрические сети | 31.12.2022 | ХМАО | 1 | 0,01 | 100 км | П10-01-1 | 2151 | 1 | 21.51 | нд
1.2.2.2 | Реконструкция ВЛ 110 кВ Восточно-Моховая-Сова 1,2 переустройство узла отпайки на ПС 110/10 кВ "Шевченко" (установка опор 1 шт., подвеска 0,3 км провода, 0,3 км грозотроса) | N_TP1100.VL.0054 | Итого объем финансовых потребностей по инвестиционному проекту, тыс. рублей | нд | нд | нд | нд | нд | нд | нд | нд | нд | нд | нд | нд | нд | нд | нд | 17150.0887 | нд
1.2.2.2 | Реконструкция ВЛ 110 кВ Пачетлор-Контур 1, Пачетлор-Прометей переустройство узла отпайки на ПС110/35/6 кВ "Вачимская" (установка опор 1 шт., подвеска 0,3 км провода, 0,3 км грозотроса) | N_TP1100.VL.0055 | УНЦ ВЛ 0,4-750 кВ на строительно-монтажные работы без опор и провода | ВЛ 110 кВ Пачетлор-Контур 1 | нд | П | 2027 | 110 | 1 тн опор | Технические характеристики, филиал АО "Россети Тюмень" Сургутские электрические сети | 31.12.2022 | ХМАО | 1 | 23,476 | 1 тн опор | Л2-04-2 | 77 | 1.58 | 2856.0902 | нд
1.2.2.2 | Реконструкция ВЛ 110 кВ Пачетлор-Контур 1, Пачетлор-Прометей переустройство узла отпайки на ПС110/35/6 кВ "Вачимская" (установка опор 1 шт., подвеска 0,3 км провода, 0,3 км грозотроса) | N_TP1100.VL.0055 | УНЦ опор ВЛ 0,4-750 кВ | ВЛ 110 кВ Пачетлор-Контур 1 | нд | П | 2027 | 110 | 1 тн опор | Технические характеристики, филиал АО "Россети Тюмень" Сургутские электрические сети | 31.12.2022 | ХМАО | 1 | 23,476 | 1 тн опор | Л4-03-1 | 101 | 1.06 | 2513.3406 | нд
1.2.2.2 | Реконструкция ВЛ 110 кВ Пачетлор-Контур 1, Пачетлор-Прометей переустройство узла отпайки на ПС110/35/6 кВ "Вачимская" (установка опор 1 шт., подвеска 0,3 км провода, 0,3 км грозотроса) | N_TP1100.VL.0055 | УНЦ провода ВЛ 0,4-750 кВ сталеалюминиевого типа | ВЛ 110 кВ Пачетлор-Контур 1 | нд | П | 2027 | 110 | 1 км | Технические характеристики, филиал АО "Россети Тюмень" Сургутские электрические сети | 31.12.2022 | ХМАО | 1 | 3,6 | 1 км | Л5-03 | 503 | 1.06 | 1919.448 | нд
1.2.2.2 | Реконструкция ВЛ 110 кВ Пачетлор-Контур 1, Пачетлор-Прометей переустройство узла отпайки на ПС110/35/6 кВ "Вачимская" (установка опор 1 шт., подвеска 0,3 км провода, 0,3 км грозотроса) | N_TP1100.VL.0055 | УНЦ грозотроса ВЛ | ВЛ 110 кВ Пачетлор-Контур 1 | нд | П | 2027 | 110 | 1 км | Технические характеристики, филиал АО "Россети Тюмень" Сургутские электрические сети | 31.12.2022 | ХМАО | 1 | 0,6 | 1 км | Л6-03 | 185 | 1.06 | 117.66 | нд
1.2.2.2 | Реконструкция ВЛ 110 кВ Пачетлор-Контур 1, Пачетлор-Прометей переустройство узла отпайки на ПС110/35/6 кВ "Вачимская" (установка опор 1 шт., подвеска 0,3 км провода, 0,3 км грозотроса) | N_TP1100.VL.0055 | УНЦ устройства лежневых дорог | ВЛ 110 кВ Пачетлор-Контур 1 | нд | П | 2027 | 110 | км | Технические характеристики, филиал АО "Россети Тюмень" Сургутские электрические сети | 31.12.2022 | ХМАО | 1 | 0,6 | км | Л9-01 | 6890 | 1.06 | 4382.04 | нд
1.2.2.2 | Реконструкция ВЛ 110 кВ Пачетлор-Контур 1, Пачетлор-Прометей переустройство узла отпайки на ПС110/35/6 кВ "Вачимская" (установка опор 1 шт., подвеска 0,3 км провода, 0,3 км грозотроса) | N_TP1100.VL.0055 | УНЦ на вырубку (расширение, расчистку) просеки ВЛ (для всех субъектов Российской Федерации) | ВЛ 110 кВ Пачетлор-Контур 1 | нд | П | 2027 | 110 | 1 га | Технические характеристики, филиал АО "Россети Тюмень" Сургутские электрические сети | 31.12.2022 | ХМАО | 1 | 4 | 1 га | Б7-02 | 187 | 1 | 748 | нд
1.2.2.2 | Реконструкция ВЛ 110 кВ Пачетлор-Контур 1, Пачетлор-Прометей переустройство узла отпайки на ПС110/35/6 кВ "Вачимская" (установка опор 1 шт., подвеска 0,3 км провода, 0,3 км грозотроса) | N_TP1100.VL.0055 | Затраты на проектно-изыскательские работы по ВЛ | ВЛ 110 кВ Пачетлор-Контур 1 | нд | П | 2027 | 110 | 1 ед. | Технические характеристики, филиал АО "Россети Тюмень" Сургутские электрические сети | 31.12.2022 | ХМАО | 1 | 1 | 1 ед. | П3-14 | 3544 | 1 | 3544 | нд
1.2.2.2 | Реконструкция ВЛ 110 кВ Пачетлор-Контур 1, Пачетлор-Прометей переустройство узла отпайки на ПС110/35/6 кВ "Вачимская" (установка опор 1 шт., подвеска 0,3 км провода, 0,3 км грозотроса) | N_TP1100.VL.0055 | Затраты на разработку и утверждение ДПТ при прохождении ВЛ по землям лесного фонда (землям, покрытым лесом) | ВЛ 110 кВ Пачетлор-Контур 1 | нд | П | 2024 | 110 | 1 км по трассе | Технические характеристики, филиал АО "Россети Тюмень" Сургутские электрические сети | 31.12.2022 | ХМАО | 1 | 1 | 1 км по трассе | П8-10 | 1048 | 1 | 1048 | нд
1.2.2.2 | Реконструкция ВЛ 110 кВ Пачетлор-Контур 1, Пачетлор-Прометей переустройство узла отпайки на ПС110/35/6 кВ "Вачимская" (установка опор 1 шт., подвеска 0,3 км провода, 0,3 км грозотроса) | N_TP1100.VL.0055 | Затраты на кадастровые работы ВЛ (КЛ) и работы по установлению земельно-правовых отношений | ВЛ 110 кВ Пачетлор-Контур 1 | нд | П | 2024 | 110 | 100 км | Технические характеристики, филиал АО "Россети Тюмень" Сургутские электрические сети | 31.12.2022 | ХМАО | 1 | 0,01 | 100 км | П10-01-1 | 2151 | 1 | 21.51 | нд
1.2.2.2 | Реконструкция ВЛ 110 кВ Пачетлор-Контур 1, Пачетлор-Прометей переустройство узла отпайки на ПС110/35/6 кВ "Вачимская" (установка опор 1 шт., подвеска 0,3 км провода, 0,3 км грозотроса) | N_TP1100.VL.0055 | Итого объем финансовых потребностей по инвестиционному проекту, тыс. рублей | нд | нд | нд | нд | нд | нд | нд | нд | нд | нд | нд | нд | нд | нд | нд | 17150.0887 | нд
1.2.4.2 | Реконструкция ПС 110кВ филиала Сургутские электрические сети (модернизация систем ТМ, АСУ ТП, РЗА,УПЗ на ПС 110 кВ Олимпийская) | N_TP1100.PS.0080 | УНЦ АСУТП ПС и ТМ | ПС 110кВ Олимпийская | нд | П | 2026 | 110 | 1 ед. | Технические характеристики, филиал АО "Россети Тюмень" Сургутские электрические сети | 31.11.2022 | ХМАО | 1 | 1 | 1 ед. | А3-02 | 23531 | 1.09 | 25648.79 | нд
1.2.4.2 | Реконструкция ПС 110кВ филиала Сургутские электрические сети (модернизация систем ТМ, АСУ ТП, РЗА,УПЗ на ПС 110 кВ Олимпийская) | N_TP1100.PS.0080 | УНЦ АСУТП присоединения | ПС 110кВ Олимпийская | нд | П | 2026 | 110 | 1 ед. | Технические характеристики, филиал АО "Россети Тюмень" Сургутские электрические сети | 31.11.2022 | ХМАО | 1 | 12 | 1 ед. | А4-01 | 180 | 1.09 | 2354.4 | нд
1.2.4.2 | Реконструкция ПС 110кВ филиала Сургутские электрические сети (модернизация систем ТМ, АСУ ТП, РЗА,УПЗ на ПС 110 кВ Олимпийская) | N_TP1100.PS.0080 | УНЦ АСУТП присоединения | ПС 110кВ Олимпийская | нд | П | 2026 | 110 | 1 ед. | Технические характеристики, филиал АО "Россети Тюмень" Сургутские электрические сети | 31.11.2022 | ХМАО | 1 | 3 | 1 ед. | А4-02 | 629 | 1.09 | 2056.83 | нд
1.2.4.2 | Реконструкция ПС 110кВ филиала Сургутские электрические сети (модернизация систем ТМ, АСУ ТП, РЗА,УПЗ на ПС 110 кВ Олимпийская) | N_TP1100.PS.0080 | УНЦ ВОСП | ПС 110кВ Олимпийская | нд | П | 2026 | 110 | 1 ед. | Технические характеристики, филиал АО "Россети Тюмень" Сургутские электрические сети | 31.11.2022 | ХМАО | 1 | 1 | 1 ед | А7-01 | 4791 | 1.09 | 5222.19 | нд
1.2.4.2 | Реконструкция ПС 110кВ филиала Сургутские электрические сети (модернизация систем ТМ, АСУ ТП, РЗА,УПЗ на ПС 110 кВ Олимпийская) | N_TP1100.PS.0080 | Затраты на проектно-изыскательские работы по ВЛ | ПС 110кВ Олимпийская | нд | П | 2026 | 110 | 1 объект | Технические характеристики, филиал АО "Россети Тюмень" Сургутские электрические сети | 31.11.2022 | ХМАО | 1 | 1 | 1 объект | П6-09 | 3000 | 1 | 3000 | нд
1.2.4.2 | Реконструкция ПС 110кВ филиала Сургутские электрические сети (модернизация систем ТМ, АСУ ТП, РЗА,УПЗ на ПС 110 кВ Олимпийская) | N_TP1100.PS.0080 | Итого объем финансовых потребностей по инвестиционному проекту, тыс. рублей | нд | нд | нд | нд | нд | нд | нд | нд | нд | нд | нд | нд | нд | нд | нд | 38282.21 | нд
1.6 | Проектирование строительства волоконно-оптической линии связи на ПС Алехинская, ПС КНС-6, ПС Ключевая, ПС Транспортная, КНС-10 филиала АО «Россети Тюмень» Сургутские электрические сети | N_TP1100.PR.0079 | УНЦ ОКСН | ПС 110 кВ Алехинская | нд | П | 2026 | 110 | Максимально-допустимая растягивающая нагрузка, 25 кН | Технические характеристики, филиал АО "Россети Тюмень" Сургутские электрические сети | 31.12.2022 | ХМАО | 1 | 1 | 1 км | О2-01-2 | 279 | 1.06 | 295.74 | нд
1.6 | Проектирование строительства волоконно-оптической линии связи на ПС Алехинская, ПС КНС-6, ПС Ключевая, ПС Транспортная, КНС-10 филиала АО «Россети Тюмень» Сургутские электрические сети | N_TP1100.PR.0079 | УНЦ ВОСП | ПС 110 кВ Алехинская | нд | П | 2026 | 110 | Мультиплексор ПЦИ | Технические характеристики, филиал АО "Россети Тюмень" Сургутские электрические сети | 31.12.2022 | ХМАО | 1 | 1 | 1 ед. | А7-05 | 1173 | 1.09 | 1278.57 | нд
1.6 | Проектирование строительства волоконно-оптической линии связи на ПС Алехинская, ПС КНС-6, ПС Ключевая, ПС Транспортная, КНС-10 филиала АО «Россети Тюмень» Сургутские электрические сети | N_TP1100.PR.0079 | УНЦ ВОСП | ПС 110 кВ Алехинская | нд | П | 2026 | 110 | Мультиплексор СЦИ транспортного уровня | Технические характеристики, филиал АО "Россети Тюмень" Сургутские электрические сети | 31.12.2022 | ХМАО | 1 | 1 | 1 ед. | А7-02 | 6886 | 1,09 | 7505.74 | нд
1.6 | Проектирование строительства волоконно-оптической линии связи на ПС Алехинская, ПС КНС-6, ПС Ключевая, ПС Транспортная, КНС-10 филиала АО «Россети Тюмень» Сургутские электрические сети | N_TP1100.PR.0079 | УНЦ сети связи | ПС 110 кВ Алехинская | нд | П | 2026 | 110 | Оборудование электропитания, 6 кВт | Технические характеристики, филиал АО "Россети Тюмень" Сургутские электрические сети | 31.12.2022 | ХМАО | 1 | 1 | 1 объект | И14-07 | 1368 | 1,09 | 1491.12 | нд
1.6 | Проектирование строительства волоконно-оптической линии связи на ПС Алехинская, ПС КНС-6, ПС Ключевая, ПС Транспортная, КНС-10 филиала АО «Россети Тюмень» Сургутские электрические сети | N_TP1100.PR.0079 | УНЦ сети связи | ПС 110 кВ Алехинская | нд | П | 2026 | 110 | СКС | Технические характеристики, филиал АО "Россети Тюмень" Сургутские электрические сети | 31.12.2022 | ХМАО | 1 | 1 | 1 объект | И14-10 | 744 | 1,09 | 810.96 | нд
1.6 | Проектирование строительства волоконно-оптической линии связи на ПС Алехинская, ПС КНС-6, ПС Ключевая, ПС Транспортная, КНС-10 филиала АО «Россети Тюмень» Сургутские электрические сети | N_TP1100.PR.0079 | УНЦ ОКСН | ПС 110 кВ КНС-6 | нд | П | 2026 | 110 | Максимально-допустимая растягивающая нагрузка, 25 кН | Технические характеристики, филиал АО "Россети Тюмень" Сургутские электрические сети | 31.12.2022 | ХМАО | 1 | 5 | 1 км | О2-01-2 | 279 | 1.06 | 1478.7 | нд
1.6 | Проектирование строительства волоконно-оптической линии связи на ПС Алехинская, ПС КНС-6, ПС Ключевая, ПС Транспортная, КНС-10 филиала АО «Россети Тюмень» Сургутские электрические сети | N_TP1100.PR.0079 | УНЦ ВОСП | ПС 110 кВ КНС-6 | нд | П | 2026 | 110 | Мультиплексор ПЦИ | Технические характеристики, филиал АО "Россети Тюмень" Сургутские электрические сети | 31.12.2022 | ХМАО | 1 | 1 | 1 ед. | А7-05 | 1173 | 1.09 | 1278.57 | нд
1.6 | Проектирование строительства волоконно-оптической линии связи на ПС Алехинская, ПС КНС-6, ПС Ключевая, ПС Транспортная, КНС-10 филиала АО «Россети Тюмень» Сургутские электрические сети | N_TP1100.PR.0079 | УНЦ ВОСП | ПС 110 кВ КНС-6 | нд | П | 2026 | 110 | Мультиплексор СЦИ транспортного уровня | Технические характеристики, филиал АО "Россети Тюмень" Сургутские электрические сети | 31.12.2022 | ХМАО | 1 | 1 | 1 ед. | А7-02 | 6886 | 1,09 | 7505.74 | нд
1.6 | Проектирование строительства волоконно-оптической линии связи на ПС Алехинская, ПС КНС-6, ПС Ключевая, ПС Транспортная, КНС-10 филиала АО «Россети Тюмень» Сургутские электрические сети | N_TP1100.PR.0079 | УНЦ сети связи | ПС 110 кВ КНС-6 | нд | П | 2026 | 110 | Оборудование электропитания, 6 кВт | Технические характеристики, филиал АО "Россети Тюмень" Сургутские электрические сети | 31.12.2022 | ХМАО | 1 | 1 | 1 объект | И14-07 | 1368 | 1,09 | 1491.12 | нд
1.6 | Проектирование строительства волоконно-оптической линии связи на ПС Алехинская, ПС КНС-6, ПС Ключевая, ПС Транспортная, КНС-10 филиала АО «Россети Тюмень» Сургутские электрические сети | N_TP1100.PR.0079 | УНЦ сети связи | ПС 110 кВ КНС-6 | нд | П | 2026 | 110 | СКС | Технические характеристики, филиал АО "Россети Тюмень" Сургутские электрические сети | 31.12.2022 | ХМАО | 1 | 1 | 1 объект | И14-10 | 744 | 1,09 | 810.96 | нд
1.6 | Проектирование строительства волоконно-оптической линии связи на ПС Алехинская, ПС КНС-6, ПС Ключевая, ПС Транспортная, КНС-10 филиала АО «Россети Тюмень» Сургутские электрические сети | N_TP1100.PR.0079 | УНЦ ОКСН | ПС 110 кВ Ключевая | нд | П | 2026 | 110 | Максимально-допустимая растягивающая нагрузка, 25 кН | Технические характеристики, филиал АО "Россети Тюмень" Сургутские электрические сети | 31.12.2022 | ХМАО | 1 | 12.65 | 1 км | О2-01-2 | 279 | 1.06 | 3741.111 | нд
1.6 | Проектирование строительства волоконно-оптической линии связи на ПС Алехинская, ПС КНС-6, ПС Ключевая, ПС Транспортная, КНС-10 филиала АО «Россети Тюмень» Сургутские электрические сети | N_TP1100.PR.0079 | УНЦ ВОСП | ПС 110 кВ Ключевая | нд | П | 2026 | 110 | Мультиплексор ПЦИ | Технические характеристики, филиал АО "Россети Тюмень" Сургутские электрические сети | 31.12.2022 | ХМАО | 1 | 1 | 1 ед. | А7-05 | 1173 | 1.09 | 1278.57 | нд
1.6 | Проектирование строительства волоконно-оптической линии связи на ПС Алехинская, ПС КНС-6, ПС Ключевая, ПС Транспортная, КНС-10 филиала АО «Россети Тюмень» Сургутские электрические сети | N_TP1100.PR.0079 | УНЦ ВОСП | ПС 110 кВ Ключевая | нд | П | 2026 | 110 | Мультиплексор СЦИ транспортного уровня | Технические характеристики, филиал АО "Россети Тюмень" Сургутские электрические сети | 31.12.2022 | ХМАО | 1 | 1 | 1 ед. | А7-02 | 6886 | 1,09 | 7505.74 | нд
1.6 | Проектирование строительства волоконно-оптической линии связи на ПС Алехинская, ПС КНС-6, ПС Ключевая, ПС Транспортная, КНС-10 филиала АО «Россети Тюмень» Сургутские электрические сети | N_TP1100.PR.0079 | УНЦ сети связи | ПС 110 кВ Ключевая | нд | П | 2026 | 110 | Оборудование электропитания, 6 кВт | Технические характеристики, филиал АО "Россети Тюмень" Сургутские электрические сети | 31.12.2022 | ХМАО | 1 | 1 | 1 объект | И14-07 | 1368 | 1,09 | 1491.12 | нд
1.6 | Проектирование строительства волоконно-оптической линии связи на ПС Алехинская, ПС КНС-6, ПС Ключевая, ПС Транспортная, КНС-10 филиала АО «Россети Тюмень» Сургутские электрические сети | N_TP1100.PR.0079 | УНЦ сети связи | ПС 110 кВ Ключевая | нд | П | 2026 | 110 | СКС | Технические характеристики, филиал АО "Россети Тюмень" Сургутские электрические сети | 31.12.2022 | ХМАО | 1 | 1 | 1 объект | И14-10 | 744 | 1,09 | 810.96 | нд
1.6 | Проектирование строительства волоконно-оптической линии связи на ПС Алехинская, ПС КНС-6, ПС Ключевая, ПС Транспортная, КНС-10 филиала АО «Россети Тюмень» Сургутские электрические сети | N_TP1100.PR.0079 | УНЦ ОКСН | ПС 110 кВ Транспортная | нд | П | 2026 | 110 | Максимально-допустимая растягивающая нагрузка, 25 кН | Технические характеристики, филиал АО "Россети Тюмень" Сургутские электрические сети | 31.12.2022 | ХМАО | 1 | 3.2 | 1 км | О2-01-2 | 279 | 1.06 | 946.368 | нд
1.6 | Проектирование строительства волоконно-оптической линии связи на ПС Алехинская, ПС КНС-6, ПС Ключевая, ПС Транспортная, КНС-10 филиала АО «Россети Тюмень» Сургутские электрические сети | N_TP1100.PR.0079 | УНЦ ВОСП | ПС 110 кВ Транспортная | нд | П | 2026 | 110 | Мультиплексор ПЦИ | Технические характеристики, филиал АО "Россети Тюмень" Сургутские электрические сети | 31.12.2022 | ХМАО | 1 | 1 | 1 ед. | А7-05 | 1173 | 1.09 | 1278.57 | нд
1.6 | Проектирование строительства волоконно-оптической линии связи на ПС Алехинская, ПС КНС-6, ПС Ключевая, ПС Транспортная, КНС-10 филиала АО «Россети Тюмень» Сургутские электрические сети | N_TP1100.PR.0079 | УНЦ ВОСП | ПС 110 кВ Транспортная | нд | П | 2026 | 110 | Мультиплексор СЦИ транспортного уровня | Технические характеристики, филиал АО "Россети Тюмень" Сургутские электрические сети | 31.12.2022 | ХМАО | 1 | 1 | 1 ед. | А7-02 | 6886 | 1,09 | 7505.74 | нд
1.6 | Проектирование строительства волоконно-оптической линии связи на ПС Алехинская, ПС КНС-6, ПС Ключевая, ПС Транспортная, КНС-10 филиала АО «Россети Тюмень» Сургутские электрические сети | N_TP1100.PR.0079 | УНЦ сети связи | ПС 110 кВ Транспортная | нд | П | 2026 | 110 | Оборудование электропитания, 6 кВт | Технические характеристики, филиал АО "Россети Тюмень" Сургутские электрические сети | 31.12.2022 | ХМАО | 1 | 1 | 1 объект | И14-07 | 1368 | 1,09 | 1491.12 | нд
1.6 | Проектирование строительства волоконно-оптической линии связи на ПС Алехинская, ПС КНС-6, ПС Ключевая, ПС Транспортная, КНС-10 филиала АО «Россети Тюмень» Сургутские электрические сети | N_TP1100.PR.0079 | УНЦ сети связи | ПС 110 кВ Транспортная | нд | П | 2026 | 110 | СКС | Технические характеристики, филиал АО "Россети Тюмень" Сургутские электрические сети | 31.12.2022 | ХМАО | 1 | 1 | 1 объект | И14-10 | 744 | 1,09 | 810.96 | нд
1.6 | Проектирование строительства волоконно-оптической линии связи на ПС Алехинская, ПС КНС-6, ПС Ключевая, ПС Транспортная, КНС-10 филиала АО «Россети Тюмень» Сургутские электрические сети | N_TP1100.PR.0079 | УНЦ ОКСН | ПС 110 кВ КНС-10 | нд | П | 2026 | 110 | Максимально-допустимая растягивающая нагрузка, 25 кН | Технические характеристики, филиал АО "Россети Тюмень" Сургутские электрические сети | 31.12.2022 | ХМАО | 1 | 2.5 | 1 км | О2-01-2 | 279 | 1.06 | 739.35 | нд
1.6 | Проектирование строительства волоконно-оптической линии связи на ПС Алехинская, ПС КНС-6, ПС Ключевая, ПС Транспортная, КНС-10 филиала АО «Россети Тюмень» Сургутские электрические сети | N_TP1100.PR.0079 | УНЦ ВОСП | ПС 110 кВ КНС-10 | нд | П | 2026 | 110 | Мультиплексор ПЦИ | Технические характеристики, филиал АО "Россети Тюмень" Сургутские электрические сети | 31.12.2022 | ХМАО | 1 | 1 | 1 ед. | А7-05 | 1173 | 1.09 | 1278.57 | нд
1.6 | Проектирование строительства волоконно-оптической линии связи на ПС Алехинская, ПС КНС-6, ПС Ключевая, ПС Транспортная, КНС-10 филиала АО «Россети Тюмень» Сургутские электрические сети | N_TP1100.PR.0079 | УНЦ ВОСП | ПС 110 кВ КНС-10 | нд | П | 2026 | 110 | Мультиплексор СЦИ транспортного уровня | Технические характеристики, филиал АО "Россети Тюмень" Сургутские электрические сети | 31.12.2022 | ХМАО | 1 | 1 | 1 ед. | А7-02 | 6886 | 1,09 | 7505.74 | нд
1.6 | Проектирование строительства волоконно-оптической линии связи на ПС Алехинская, ПС КНС-6, ПС Ключевая, ПС Транспортная, КНС-10 филиала АО «Россети Тюмень» Сургутские электрические сети | N_TP1100.PR.0079 | УНЦ сети связи | ПС 110 кВ КНС-10 | нд | П | 2026 | 110 | Оборудование электропитания, 6 кВт | Технические характеристики, филиал АО "Россети Тюмень" Сургутские электрические сети | 31.12.2022 | ХМАО | 1 | 1 | 1 объект | И14-07 | 1368 | 1,09 | 1491.12 | нд
1.6 | Проектирование строительства волоконно-оптической линии связи на ПС Алехинская, ПС КНС-6, ПС Ключевая, ПС Транспортная, КНС-10 филиала АО «Россети Тюмень» Сургутские электрические сети | N_TP1100.PR.0079 | УНЦ сети связи | ПС 110 кВ КНС-10 | нд | П | 2026 | 110 | СКС | Технические характеристики, филиал АО "Россети Тюмень" Сургутские электрические сети | 31.12.2022 | ХМАО | 1 | 1 | 1 объект | И14-10 | 744 | 1,09 | 810.96 | нд
1.6 | Проектирование строительства волоконно-оптической линии связи на ПС Алехинская, ПС КНС-6, ПС Ключевая, ПС Транспортная, КНС-10 филиала АО «Россети Тюмень» Сургутские электрические сети | N_TP1100.PR.0079 | Затраты на проектно-изыскательские работы по ВЛ | ПС 110 кВ КНС-10; ПС 110 кВ Транспортная; ПС 110 кВ Ключевая; ПС 110 кВ КНС-6; ПС 110 кВ Алехинская | нд | П | 2026 | 110 | 1 ед | Технические характеристики, филиал АО "Россети Тюмень" Сургутские электрические сети | нд | ХМАО | 1 | 1 | 1 ед | П3-15 | 5500 | 1 | 5500 | нд
1.6 | Проектирование строительства волоконно-оптической линии связи на ПС Алехинская, ПС КНС-6, ПС Ключевая, ПС Транспортная, КНС-10 филиала АО «Россети Тюмень» Сургутские электрические сети | N_TP1100.PR.0079 | Итого объем финансовых потребностей по инвестиционному проекту, тыс. рублей | нд | нд | нд | нд | нд | нд | нд | нд | нд | нд | нд | нд | нд | нд | нд | 68133.219 | нд
1.2.4.1 | Проектирование и реконструкция здания ЗРУ-10 кВ ПС 110/10 Трансгаз (установка автоматической системы охранно-пожарной сигнализации, системы оповещения и управления эвакуации людей) | N_TP1100.PR.0078 | УНЦ комплекса систем безопасности ПС | ПС 110/10 Трансгаз | нд | Н | 2024 | нд | Система пожарной и охранной сигнализации | Технические характеристики, филиал АО "Россети Тюмень" Сургутские электрические сети | 31.12.2022 | ХМАО | 1 | 245 | 1 м² здания | И15-08 | 1.3 | 1.09 | 347.165 | нд
1.2.4.1 | Проектирование и реконструкция здания ЗРУ-10 кВ ПС 110/10 Трансгаз (установка автоматической системы охранно-пожарной сигнализации, системы оповещения и управления эвакуации людей) | N_TP1100.PR.0078 | Затраты на проектно-изыскательские работы для отдельных элементов электрических сетей | ПС 110/10 Трансгаз | нд | Н | 2024 | нд | 1 объект | Технические характеристики, филиал АО "Россети Тюмень" Сургутские электрические сети | 31.12.2022 | ХМАО | 1 | 1 | 1 объект | П6-04 | 40 | 1 | 40 | нд
1.2.4.1 | Проектирование и реконструкция здания ЗРУ-10 кВ ПС 110/10 Трансгаз (установка автоматической системы охранно-пожарной сигнализации, системы оповещения и управления эвакуации людей) | N_TP1100.PR.0078 | Итого объем финансовых потребностей по инвестиционному проекту, тыс. рублей | ПС 110/10 Трансгаз | нд | нд | нд | нд | нд | нд | нд | нд | нд | нд | нд | нд | нд | нд | 387.165 | нд
1.2.4.1 | Проектирование и реконструкция здания ОПУ на ПС 110/6 кВ Бензиновая (установка автоматической системы охранно-пожарной сигнализации, системы оповещения и управления эвакуации людей) | N_TP1100.PR.0077 | УНЦ комплекса систем безопасности ПС | ПС 110/6 кВ Бензиновая | нд | Н | 2024 | нд | Система пожарной и охранной сигнализации | Технические характеристики, филиал АО "Россети Тюмень" Сургутские электрические сети | 31.12.2022 | ХМАО | 1 | 86.2 | 1 м² здания | И15-08 | 1.3 | 1.09 | 122.1454 | нд
1.2.4.1 | Проектирование и реконструкция здания ОПУ на ПС 110/6 кВ Бензиновая (установка автоматической системы охранно-пожарной сигнализации, системы оповещения и управления эвакуации людей) | N_TP1100.PR.0077 | Затраты на проектно-изыскательские работы для отдельных элементов электрических сетей | ПС 110/6 кВ Бензиновая | нд | Н | 2024 | нд | 1 объект | Технические характеристики, филиал АО "Россети Тюмень" Сургутские электрические сети | 31.12.2022 | ХМАО | 1 | 1 | 1 ед | П6-03 | 10 | 1 | 10 | нд
1.2.4.1 | Проектирование и реконструкция здания ОПУ на ПС 110/6 кВ Бензиновая (установка автоматической системы охранно-пожарной сигнализации, системы оповещения и управления эвакуации людей) | N_TP1100.PR.0077 | Итого объем финансовых потребностей по инвестиционному проекту, тыс. рублей | ПС 110/6 кВ Бензиновая | нд | нд | нд | нд | нд | нд | нд | нд | нд | нд | нд | нд | нд | нд | 132.1454 | нд
1.6 | Проектирование строительства волоконно-оптической инфраструктуры Тюмень - Сургут. Участок ПС 110 кВ Островная - ПС 220 кВ Сургут (протяженность 20 км.) (новое строительство) | N_NS1100.PR.0008 | УНЦ ОКСН | Сургутский РЭС | нд | Н | 2024 | нд | Максимально-допустимая растягивающая нагрузка, 30 кН | Технические характеристики, филиал АО "Россети Тюмень" Сургутские электрические сети | 31.11.2022 | ХМАО | 1 | 20 | 1 км | О2-06-3 | 363 | 1.06 | 7695.6 | нд
1.6 | Проектирование строительства волоконно-оптической инфраструктуры Тюмень - Сургут. Участок ПС 110 кВ Островная - ПС 220 кВ Сургут (протяженность 20 км.) (новое строительство) | N_NS1100.PR.0008 | Затраты на проектно-изыскательские работы для отдельных элементов электрических сетей | Сургутский РЭС | нд | Н | 2024 | нд | 1 объект | Технические характеристики, филиал АО "Россети Тюмень" Сургутские электрические сети | 31.11.2022 | ХМАО | 1 | 1 | 1 объект | П6-07 | 500 | 1 | 500 | нд
1.6 | Проектирование строительства волоконно-оптической инфраструктуры Тюмень - Сургут. Участок ПС 110 кВ Островная - ПС 220 кВ Сургут (протяженность 20 км.) (новое строительство) | N_NS1100.PR.0008 | Итого объем финансовых потребностей по инвестиционному проекту, тыс. рублей | Сургутский РЭС | нд | нд | нд | нд | нд | нд | нд | нд | нд | нд | нд | нд | нд | нд | 8195.6 | нд
1.2.3.2 | Установка приборов учета в соответствии с Федеральным законом от 27.12.2018 № 522-ФЗ при истечении МПИ или срока эксплуатации, при отсутствии прибора учета у потребителя (13 ПУ, 306 ТТ) 0,4 кВ филиала Сургутские ЭС (2023) | N_TP1100.AS.0009 | УНЦ ИИК | Сургутский РЭС, Лянторский РЭС, Федоровский РЭС | нд | Н | 2023 | 0.4 | Прибор учета трехфазный с ТТ | Технические характеристики, филиал АО "Россети Тюмень" Сургутские электрические сети | б/н, 27.10.2022 | ХМАО | 1 | 114 | 1 точка учета | А1-03 | 27 | 1.09 | 3355.02 | нд
1.2.3.2 | Установка приборов учета в соответствии с Федеральным законом от 27.12.2018 № 522-ФЗ при истечении МПИ или срока эксплуатации, при отсутствии прибора учета у потребителя (13 ПУ, 306 ТТ) 0,4 кВ филиала Сургутские ЭС (2023) | N_TP1100.AS.0009 | Затраты на проектно-изыскательские работы для отдельных элементов электрических сетей | Сургутский РЭС, Лянторский РЭС, Федоровский РЭС | нд | Н | 2023 | нд | от 1,1 до 5,9 | Технические характеристики, филиал АО "Россети Тюмень" Сургутские электрические сети | б/н, 27.10.2022 | ХМАО | 1 | 1 | 1 объект | П6-06 | 300 | 1 | 300 | нд
1.2.3.2 | Установка приборов учета в соответствии с Федеральным законом от 27.12.2018 № 522-ФЗ при истечении МПИ или срока эксплуатации, при отсутствии прибора учета у потребителя (13 ПУ, 306 ТТ) 0,4 кВ филиала Сургутские ЭС (2023) | N_TP1100.AS.0009 | Итого объем финансовых потребностей по инвестиционному проекту, тыс. рублей | Сургутский РЭС, Лянторский РЭС, Федоровский РЭС | нд | нд | нд | нд | нд | нд | нд | нд | нд | нд | нд | нд | нд | нд | 3655.02 | нд
1.2.3.2 | Установка приборов учета в соответствии с Федеральным законом от 27.12.2018 № 522-ФЗ при истечении МПИ или срока эксплуатации, при отсутствии прибора учета у потребителя (82 ПУ, 78 ТТ) 0,4 кВ филиала Сургутские ЭС (2024) | N_TP1100.AS.0012 | УНЦ ИИК | Сургутский РЭС, Лянторский РЭС, Федоровский РЭС | нд | Н | 2024 | 0.4 | Прибор учета трехфазный с ТТ | Технические характеристики, филиал АО "Россети Тюмень" Сургутские электрические сети | б/н, 27.10.2022 | ХМАО | 1 | 108 | 1 точка учета | А1-03 | 27 | 1.09 | 3178.44 | нд
1.2.3.2 | Установка приборов учета в соответствии с Федеральным законом от 27.12.2018 № 522-ФЗ при истечении МПИ или срока эксплуатации, при отсутствии прибора учета у потребителя (82 ПУ, 78 ТТ) 0,4 кВ филиала Сургутские ЭС (2024) | N_TP1100.AS.0012 | Затраты на проектно-изыскательские работы для отдельных элементов электрических сетей | Сургутский РЭС, Лянторский РЭС, Федоровский РЭС | нд | Н | 2024 | нд | от 1,1 до 5,9 | Технические характеристики, филиал АО "Россети Тюмень" Сургутские электрические сети | б/н, 27.10.2022 | ХМАО | 1 | 1 | 1 объект | П6-06 | 300 | 1 | 300 | нд
1.2.3.2 | Установка приборов учета в соответствии с Федеральным законом от 27.12.2018 № 522-ФЗ при истечении МПИ или срока эксплуатации, при отсутствии прибора учета у потребителя (82 ПУ, 78 ТТ) 0,4 кВ филиала Сургутские ЭС (2024) | N_TP1100.AS.0012 | Итого объем финансовых потребностей по инвестиционному проекту, тыс. рублей | Сургутский РЭС, Лянторский РЭС, Федоровский РЭС | нд | нд | нд | нд | нд | нд | нд | нд | нд | нд | нд | нд | нд | нд | 3478.44 | нд
1.2.3.2 | Установка приборов учета в соответствии с Федеральным законом от 27.12.2018 № 522-ФЗ при истечении МПИ или срока эксплуатации, при отсутствии прибора учета у потребителя (20 ПУ, 63 ТТ) 0,4 кВ филиала Сургутские ЭС (2025) | N_TP1100.AS.0015 | УНЦ ИИК | Сургутский РЭС, Лянторский РЭС, Федоровский РЭС | нд | Н | 2025 | 0.4 | Прибор учета трехфазный с ТТ | Технические характеристики, филиал АО "Россети Тюмень" Сургутские электрические сети | б/н, 27.10.2022 | ХМАО | 1 | 41 | 1 точка учета | А1-03 | 27 | 1.09 | 1206.63 | нд
1.2.3.2 | Установка приборов учета в соответствии с Федеральным законом от 27.12.2018 № 522-ФЗ при истечении МПИ или срока эксплуатации, при отсутствии прибора учета у потребителя (20 ПУ, 63 ТТ) 0,4 кВ филиала Сургутские ЭС (2025) | N_TP1100.AS.0015 | Затраты на проектно-изыскательские работы для отдельных элементов электрических сетей | Сургутский РЭС, Лянторский РЭС, Федоровский РЭС | нд | Н | 2025 | нд | от 1,1 до 5,9 | Технические характеристики, филиал АО "Россети Тюмень" Сургутские электрические сети | б/н, 27.10.2022 | ХМАО | 1 | 1 | 1 объект | П6-06 | 300 | 1 | 300 | нд
1.2.3.2 | Установка приборов учета в соответствии с Федеральным законом от 27.12.2018 № 522-ФЗ при истечении МПИ или срока эксплуатации, при отсутствии прибора учета у потребителя (20 ПУ, 63 ТТ) 0,4 кВ филиала Сургутские ЭС (2025) | N_TP1100.AS.0015 | Итого объем финансовых потребностей по инвестиционному проекту, тыс. рублей | Сургутский РЭС, Лянторский РЭС, Федоровский РЭС | нд | нд | нд | нд | нд | нд | нд | нд | нд | нд | нд | нд | нд | нд | 1506.63 | нд
1.2.3.2 | Установка приборов учета в соответствии с Федеральным законом от 27.12.2018 № 522-ФЗ при истечении МПИ или срока эксплуатации, при отсутствии прибора учета у потребителя (25 ПУ, 60 ТТ) 0,4 кВ филиала Сургутские ЭС (2026) | N_TP1100.AS.0018 | УНЦ ИИК | Сургутский РЭС, Лянторский РЭС, Федоровский РЭС | нд | Н | 2026 | 0.4 | Прибор учета трехфазный с ТТ | Технические характеристики, филиал АО "Россети Тюмень" Сургутские электрические сети | б/н, 27.10.2022 | ХМАО | 1 | 45 | 1 точка учета | А1-03 | 27 | 1.09 | 1324.35 | нд
1.2.3.2 | Установка приборов учета в соответствии с Федеральным законом от 27.12.2018 № 522-ФЗ при истечении МПИ или срока эксплуатации, при отсутствии прибора учета у потребителя (25 ПУ, 60 ТТ) 0,4 кВ филиала Сургутские ЭС (2026) | N_TP1100.AS.0018 | Затраты на проектно-изыскательские работы для отдельных элементов электрических сетей | Сургутский РЭС, Лянторский РЭС, Федоровский РЭС | нд | Н | 2026 | нд | от 1,1 до 5,9 | Технические характеристики, филиал АО "Россети Тюмень" Сургутские электрические сети | б/н, 27.10.2022 | ХМАО | 1 | 1 | 1 объект | П6-06 | 300 | 1 | 300 | нд
1.2.3.2 | Установка приборов учета в соответствии с Федеральным законом от 27.12.2018 № 522-ФЗ при истечении МПИ или срока эксплуатации, при отсутствии прибора учета у потребителя (25 ПУ, 60 ТТ) 0,4 кВ филиала Сургутские ЭС (2026) | N_TP1100.AS.0018 | Итого объем финансовых потребностей по инвестиционному проекту, тыс. рублей | Сургутский РЭС, Лянторский РЭС, Федоровский РЭС | нд | нд | нд | нд | нд | нд | нд | нд | нд | нд | нд | нд | нд | нд | 1624.35 | нд
1.2.3.2 | Установка приборов учета в соответствии с Федеральным законом от 27.12.2018 № 522-ФЗ при истечении МПИ или срока эксплуатации, при отсутствии прибора учета у потребителя (31 ПУ, 33 ТТ) 0,4 кВ филиала Сургутские ЭС (2027) | N_TP1100.AS.0023 | УНЦ ИИК | Сургутский РЭС, Лянторский РЭС | нд | Н | 2027 | 0.4 | Прибор учета трехфазный с ТТ | Технические характеристики, филиал АО "Россети Тюмень" Сургутские электрические сети | б/н, 27.10.2022 | ХМАО | 1 | 42 | 1 точка учета | А1-03 | 27 | 1.09 | 1236.06 | нд
1.2.3.2 | Установка приборов учета в соответствии с Федеральным законом от 27.12.2018 № 522-ФЗ при истечении МПИ или срока эксплуатации, при отсутствии прибора учета у потребителя (31 ПУ, 33 ТТ) 0,4 кВ филиала Сургутские ЭС (2027) | N_TP1100.AS.0023 | Затраты на проектно-изыскательские работы для отдельных элементов электрических сетей | Сургутский РЭС, Лянторский РЭС | нд | Н | 2027 | нд | от 1,1 до 5,9 | Технические характеристики, филиал АО "Россети Тюмень" Сургутские электрические сети | б/н, 27.10.2022 | ХМАО | 1 | 1 | 1 объект | П6-06 | 300 | 1 | 300 | нд
1.2.3.2 | Установка приборов учета в соответствии с Федеральным законом от 27.12.2018 № 522-ФЗ при истечении МПИ или срока эксплуатации, при отсутствии прибора учета у потребителя (31 ПУ, 33 ТТ) 0,4 кВ филиала Сургутские ЭС (2027) | N_TP1100.AS.0023 | Итого объем финансовых потребностей по инвестиционному проекту, тыс. рублей | Сургутский РЭС, Лянторский РЭС | нд | нд | нд | нд | нд | нд | нд | нд | нд | нд | нд | нд | нд | нд | 1536.06 | нд
1.2.3.2 | Установка приборов учета в соответствии с Федеральным законом от 27.12.2018 № 522-ФЗ при истечении МПИ или срока эксплуатации, при отсутствии прибора учета у потребителя (2 ПУ) 6(10) кВ филиала Сургутские ЭС (2023) | N_TP1100.AS.0010 | УНЦ ИИК | Сургутский РЭС | нд | Н | 2023 | 10 | ИВКЭ для ТП (СП, РП, РТП), РУ 6-20 кВ | Технические характеристики, филиал АО "Россети Тюмень" Сургутские электрические сети | б/н, 27.10.2022 | ХМАО | 1 | 6 | 1 ед. | А1-04 | 38 | 1.09 | 248.52 | нд
1.2.3.2 | Установка приборов учета в соответствии с Федеральным законом от 27.12.2018 № 522-ФЗ при истечении МПИ или срока эксплуатации, при отсутствии прибора учета у потребителя (2 ПУ) 6(10) кВ филиала Сургутские ЭС (2023) | N_TP1100.AS.0010 | Затраты на проектно-изыскательские работы для отдельных элементов электрических сетей | Сургутский РЭС | нд | Н | 2023 | нд | от 0,2 до 0,59 | Технические характеристики, филиал АО "Россети Тюмень" Сургутские электрические сети | б/н, 27.10.2022 | ХМАО | 1 | 1 | 1 объект | П6-04 | 40 | 1 | 40 | нд
1.2.3.2 | Установка приборов учета в соответствии с Федеральным законом от 27.12.2018 № 522-ФЗ при истечении МПИ или срока эксплуатации, при отсутствии прибора учета у потребителя (2 ПУ) 6(10) кВ филиала Сургутские ЭС (2023) | N_TP1100.AS.0010 | Итого объем финансовых потребностей по инвестиционному проекту, тыс. рублей | Сургутский РЭС | нд | нд | нд | нд | нд | нд | нд | нд | нд | нд | нд | нд | нд | нд | 288.52 | нд
1.2.3.2 | Установка приборов учета в соответствии с Федеральным законом от 27.12.2018 № 522-ФЗ при истечении МПИ или срока эксплуатации, при отсутствии прибора учета у потребителя (1 ПУ) 6(10) кВ филиала Сургутские ЭС (2024) | N_TP1100.AS.0013 | УНЦ ИИК | Федоровский РЭС | нд | Н | 2024 | 10 | ИВКЭ для ТП (СП, РП, РТП), РУ 6-20 кВ | Технические характеристики, филиал АО "Россети Тюмень" Сургутские электрические сети | б/н, 27.10.2022 | ХМАО | 1 | 1 | 1 ед. | А1-04 | 38 | 1.09 | 41.42 | нд
1.2.3.2 | Установка приборов учета в соответствии с Федеральным законом от 27.12.2018 № 522-ФЗ при истечении МПИ или срока эксплуатации, при отсутствии прибора учета у потребителя (1 ПУ) 6(10) кВ филиала Сургутские ЭС (2024) | N_TP1100.AS.0013 | Затраты на проектно-изыскательские работы для отдельных элементов электрических сетей | Федоровский РЭС | нд | Н | 2024 | нд | от 0,031 до 0,05 | Технические характеристики, филиал АО "Россети Тюмень" Сургутские электрические сети | б/н, 27.10.2022 | ХМАО | 1 | 1 | 1 объект | П6-02 | 5 | 1 | 5 | нд
1.2.3.2 | Установка приборов учета в соответствии с Федеральным законом от 27.12.2018 № 522-ФЗ при истечении МПИ или срока эксплуатации, при отсутствии прибора учета у потребителя (1 ПУ) 6(10) кВ филиала Сургутские ЭС (2024) | N_TP1100.AS.0013 | Итого объем финансовых потребностей по инвестиционному проекту, тыс. рублей | Федоровский РЭС | нд | нд | нд | нд | нд | нд | нд | нд | нд | нд | нд | нд | нд | нд | 46.42 | нд
1.2.3.2 | Установка приборов учета в соответствии с Федеральным законом от 27.12.2018 № 522-ФЗ при истечении МПИ или срока эксплуатации, при отсутствии прибора учета у потребителя (6 ПУ) 6(10) кВ филиала Сургутские ЭС (2025) | N_TP1100.AS.0016 | УНЦ ИИК | Сургутский РЭС, Федоровский РЭС | нд | Н | 2025 | 10 | ИВКЭ для ТП (СП, РП, РТП), РУ 6-20 кВ | Технические характеристики, филиал АО "Россети Тюмень" Сургутские электрические сети | б/н, 27.10.2022 | ХМАО | 1 | 6 | 1 ед. | А1-04 | 38 | 1.09 | 248.52 | нд
1.2.3.2 | Установка приборов учета в соответствии с Федеральным законом от 27.12.2018 № 522-ФЗ при истечении МПИ или срока эксплуатации, при отсутствии прибора учета у потребителя (6 ПУ) 6(10) кВ филиала Сургутские ЭС (2025) | N_TP1100.AS.0016 | Затраты на проектно-изыскательские работы для отдельных элементов электрических сетей | Сургутский РЭС, Федоровский РЭС | нд | Н | 2025 | нд | от 0,2 до 0,59 | Технические характеристики, филиал АО "Россети Тюмень" Сургутские электрические сети | б/н, 27.10.2022 | ХМАО | 1 | 1 | 1 объект | П6-04 | 40 | 1 | 40 | нд
1.2.3.2 | Установка приборов учета в соответствии с Федеральным законом от 27.12.2018 № 522-ФЗ при истечении МПИ или срока эксплуатации, при отсутствии прибора учета у потребителя (6 ПУ) 6(10) кВ филиала Сургутские ЭС (2025) | N_TP1100.AS.0016 | Итого объем финансовых потребностей по инвестиционному проекту, тыс. рублей | Сургутский РЭС, Федоровский РЭС | нд | нд | нд | нд | нд | нд | нд | нд | нд | нд | нд | нд | нд | нд | 288.52 | нд
1.2.3.1 | Установка приборов учета году в соответствии с Федеральным законом от 27.12.2018 № 522-ФЗ при истечении МПИ или срока эксплуатации, при отсутствии прибора учета у потребителя (16 ПУ) 6(10) кВ филиала Сургутские ЭС (2026) | N_TP1100.AS.0019 | УНЦ ИИК | Сургутский РЭС, Лянторский РЭС, Федоровский РЭС | нд | Н | 2026 | 10 | ИВКЭ для ТП (СП, РП, РТП), РУ 6-20 кВ | Технические характеристики, филиал АО "Россети Тюмень" Сургутские электрические сети | б/н, 27.10.2022 | ХМАО | 1 | 16 | 1 ед. | А1-04 | 38 | 1.09 | 662.72 | нд
1.2.3.1 | Установка приборов учета году в соответствии с Федеральным законом от 27.12.2018 № 522-ФЗ при истечении МПИ или срока эксплуатации, при отсутствии прибора учета у потребителя (16 ПУ) 6(10) кВ филиала Сургутские ЭС (2026) | N_TP1100.AS.0019 | Затраты на проектно-изыскательские работы для отдельных элементов электрических сетей | Сургутский РЭС, Лянторский РЭС, Федоровский РЭС | нд | Н | 2026 | нд | от 0,6 до 1,09 | Технические характеристики, филиал АО "Россети Тюмень" Сургутские электрические сети | б/н, 27.10.2022 | ХМАО | 1 | 1 | 1 объект | П6-05 | 70 | 1 | 70 | нд
1.2.3.1 | Установка приборов учета году в соответствии с Федеральным законом от 27.12.2018 № 522-ФЗ при истечении МПИ или срока эксплуатации, при отсутствии прибора учета у потребителя (16 ПУ) 6(10) кВ филиала Сургутские ЭС (2026) | N_TP1100.AS.0019 | Итого объем финансовых потребностей по инвестиционному проекту, тыс. рублей | Сургутский РЭС, Лянторский РЭС, Федоровский РЭС | нд | нд | нд | нд | нд | нд | нд | нд | нд | нд | нд | нд | нд | нд | 732.72 | нд
1.2.3.1 | Установка приборов учета в соответствии с Федеральным законом от 27.12.2018 № 522-ФЗ при истечении МПИ или срока эксплуатации, при отсутствии прибора учета у потребителя (8 ПУ) 6(10) кВ филиала Сургутские ЭС (2027) | N_TP1100.AS.0024 | УНЦ ИИК | Сургутский РЭС | нд | Н | 2027 | 10 | ИВКЭ для ТП (СП, РП, РТП), РУ 6-20 кВ | Технические характеристики, филиал АО "Россети Тюмень" Сургутские электрические сети | б/н, 27.10.2022 | ХМАО | 1 | 8 | 1 ед. | А1-04 | 38 | 1.09 | 331.36 | нд
1.2.3.1 | Установка приборов учета в соответствии с Федеральным законом от 27.12.2018 № 522-ФЗ при истечении МПИ или срока эксплуатации, при отсутствии прибора учета у потребителя (8 ПУ) 6(10) кВ филиала Сургутские ЭС (2027) | N_TP1100.AS.0024 | Затраты на проектно-изыскательские работы для отдельных элементов электрических сетей | Сургутский РЭС | нд | Н | 2027 | нд | от 0,2 до 0,59 | Технические характеристики, филиал АО "Россети Тюмень" Сургутские электрические сети | б/н, 27.10.2022 | ХМАО | 1 | 1 | 1 объект | П6-04 | 40 | 1 | 40 | нд
1.2.3.1 | Установка приборов учета в соответствии с Федеральным законом от 27.12.2018 № 522-ФЗ при истечении МПИ или срока эксплуатации, при отсутствии прибора учета у потребителя (8 ПУ) 6(10) кВ филиала Сургутские ЭС (2027) | N_TP1100.AS.0024 | Итого объем финансовых потребностей по инвестиционному проекту, тыс. рублей | Сургутский РЭС | нд | нд | нд | нд | нд | нд | нд | нд | нд | нд | нд | нд | нд | нд | 371.36 | нд
1.2.3.1 | Установка приборов учета в соответствии с Федеральным законом от 27.12.2018 № 522-ФЗ при истечении МПИ или срока эксплуатации, при отсутствии прибора учета у потребителя (6 ПУ) 35 кВ филиала Сургутские ЭС (2026) | N_TP1100.AS.0020 | УНЦ ИИК | Сургутский РЭС | нд | Н | 2026 | 35 | Прибор учета трехфазный для ПС (ЗПС) | Технические характеристики, филиал АО "Россети Тюмень" Сургутские электрические сети | б/н, 27.10.2022 | ХМАО | 1 | 6 | 1 точка учета | А1-05 | 90 | 1.09 | 588.6 | нд
1.2.3.1 | Установка приборов учета в соответствии с Федеральным законом от 27.12.2018 № 522-ФЗ при истечении МПИ или срока эксплуатации, при отсутствии прибора учета у потребителя (6 ПУ) 35 кВ филиала Сургутские ЭС (2026) | N_TP1100.AS.0020 | Затраты на проектно-изыскательские работы для отдельных элементов электрических сетей | Сургутский РЭС | нд | Н | 2026 | нд | от 0,2 до 0,59 | Технические характеристики, филиал АО "Россети Тюмень" Сургутские электрические сети | б/н, 27.10.2022 | ХМАО | 1 | 1 | 1 объект | П6-04 | 40 | 1 | 40 | нд
1.2.3.1 | Установка приборов учета в соответствии с Федеральным законом от 27.12.2018 № 522-ФЗ при истечении МПИ или срока эксплуатации, при отсутствии прибора учета у потребителя (6 ПУ) 35 кВ филиала Сургутские ЭС (2026) | N_TP1100.AS.0020 | Итого объем финансовых потребностей по инвестиционному проекту, тыс. рублей | Сургутский РЭС | нд | нд | нд | нд | нд | нд | нд | нд | нд | нд | нд | нд | нд | нд | 628.6 | нд
1.2.3.1 | Установка приборов учета в соответствии с Федеральным законом от 27.12.2018 № 522-ФЗ при истечении МПИ или срока эксплуатации, при отсутствии прибора учета у потребителя (1 ПУ) 35 кВ филиала Сургутские ЭС (2027) | N_TP1100.AS.0025 | УНЦ ИИК | Сургутский РЭС | нд | Н | 2027 | 35 | Прибор учета трехфазный для ПС (ЗПС) | Технические характеристики, филиал АО "Россети Тюмень" Сургутские электрические сети | б/н, 27.10.2022 | ХМАО | 1 | 1 | 1 точка учета | А1-05 | 90 | 1.09 | 98.1 | нд
1.2.3.1 | Установка приборов учета в соответствии с Федеральным законом от 27.12.2018 № 522-ФЗ при истечении МПИ или срока эксплуатации, при отсутствии прибора учета у потребителя (1 ПУ) 35 кВ филиала Сургутские ЭС (2027) | N_TP1100.AS.0025 | Затраты на проектно-изыскательские работы для отдельных элементов электрических сетей | Сургутский РЭС | нд | Н | 2027 | нд | от 0,051 до 0,19 | Технические характеристики, филиал АО "Россети Тюмень" Сургутские электрические сети | б/н, 27.10.2022 | ХМАО | 1 | 1 | 1 объект | П6-03 | 10 | 1 | 10 | нд
1.2.3.1 | Установка приборов учета в соответствии с Федеральным законом от 27.12.2018 № 522-ФЗ при истечении МПИ или срока эксплуатации, при отсутствии прибора учета у потребителя (1 ПУ) 35 кВ филиала Сургутские ЭС (2027) | N_TP1100.AS.0025 | Итого объем финансовых потребностей по инвестиционному проекту, тыс. рублей | Сургутский РЭС | нд | нд | нд | нд | нд | нд | нд | нд | нд | нд | нд | нд | нд | нд | 108.1 | нд
1.2.3.1 | Включение приборов учета в систему сбора и передачи данных (3 УСПД) 6(10) кВ филиала Сургутские ЭС (2024) | N_TP1100.AS.0011 | УНЦ ИВКЭ | Сургутский РЭС, Лянторский РЭС, Федоровский РЭС | нд | Н | 2024 | 6 | ИВКЭ для ТП (СП, РП, РТП), РУ 6-20 кВ | Технические характеристики, филиал АО "Россети Тюмень" Сургутские электрические сети | б/н, 27.10.2022 | ХМАО | 1 | 3 | 1 ед. | А2-01 | 174 | 1.09 | 568.98 | нд
1.2.3.1 | Включение приборов учета в систему сбора и передачи данных (3 УСПД) 6(10) кВ филиала Сургутские ЭС (2024) | N_TP1100.AS.0011 | Затраты на проектно-изыскательские работы для отдельных элементов электрических сетей | Сургутский РЭС, Лянторский РЭС, Федоровский РЭС | нд | Н | 2024 | нд | от 0,2 до 0,59 | Технические характеристики, филиал АО "Россети Тюмень" Сургутские электрические сети | б/н, 27.10.2022 | ХМАО | 1 | 1 | 1 объект | П6-04 | 40 | 1 | 40 | нд
1.2.3.1 | Включение приборов учета в систему сбора и передачи данных (3 УСПД) 6(10) кВ филиала Сургутские ЭС (2024) | N_TP1100.AS.0011 | Итого объем финансовых потребностей по инвестиционному проекту, тыс. рублей | Сургутский РЭС, Лянторский РЭС, Федоровский РЭС | нд | нд | нд | нд | нд | нд | нд | нд | нд | нд | нд | нд | нд | нд | 608.98 | нд
1.2.3.1 | Включение приборов учета в систему сбора и передачи данных (1 УСПД) 6(10) кВ филиала Сургутские ЭС (2025) | N_TP1100.AS.0014 | УНЦ ИВКЭ | Сургутский РЭС, Лянторский РЭС, Федоровский РЭС | нд | Н | 2025 | 6 | ИВКЭ для ТП (СП, РП, РТП), РУ 6-20 кВ | Технические характеристики, филиал АО "Россети Тюмень" Сургутские электрические сети | б/н, 27.10.2022 | ХМАО | 1 | 1 | 1 ед. | А2-01 | 174 | 1.09 | 189.66 | нд
1.2.3.1 | Включение приборов учета в систему сбора и передачи данных (1 УСПД) 6(10) кВ филиала Сургутские ЭС (2025) | N_TP1100.AS.0014 | Затраты на проектно-изыскательские работы для отдельных элементов электрических сетей | Сургутский РЭС, Лянторский РЭС, Федоровский РЭС | нд | Н | 2025 | нд | от 0,051 до 0,19 | Технические характеристики, филиал АО "Россети Тюмень" Сургутские электрические сети | б/н, 27.10.2022 | ХМАО | 1 | 1 | 1 объект | П6-03 | 10 | 1 | 10 | нд
1.2.3.1 | Включение приборов учета в систему сбора и передачи данных (1 УСПД) 6(10) кВ филиала Сургутские ЭС (2025) | N_TP1100.AS.0014 | Итого объем финансовых потребностей по инвестиционному проекту, тыс. рублей | Сургутский РЭС, Лянторский РЭС, Федоровский РЭС | нд | нд | нд | нд | нд | нд | нд | нд | нд | нд | нд | нд | нд | нд | 199.66 | нд
1.2.3.1 | Включение приборов учета в систему сбора и передачи данных (3 УСПД) 110 кВ филиала Сургутские ЭС (2026) | N_TP1100.AS.0017 | УНЦ ИВКЭ | Сургутский РЭС, Лянторский РЭС, Федоровский РЭС | нд | Н | 2026 | 110 | ИВКЭ для ПС (ЗПС) 35 кВ и выше | Технические характеристики, филиал АО "Россети Тюмень" Сургутские электрические сети | б/н, 27.10.2022 | ХМАО | 1 | 3 | 1 ед. | А2-02 | 588 | 1.09 | 1922.76 | нд
1.2.3.1 | Включение приборов учета в систему сбора и передачи данных (3 УСПД) 110 кВ филиала Сургутские ЭС (2026) | N_TP1100.AS.0017 | Затраты на проектно-изыскательские работы для отдельных элементов электрических сетей | Сургутский РЭС, Лянторский РЭС, Федоровский РЭС | нд | Н | 2026 | нд | от 1,1 до 5,9 | Технические характеристики, филиал АО "Россети Тюмень" Сургутские электрические сети | б/н, 27.10.2022 | ХМАО | 1 | 1 | 1 объект | П6-06 | 300 | 1 | 300 | нд
1.2.3.1 | Включение приборов учета в систему сбора и передачи данных (3 УСПД) 110 кВ филиала Сургутские ЭС (2026) | N_TP1100.AS.0017 | Итого объем финансовых потребностей по инвестиционному проекту, тыс. рублей | Сургутский РЭС, Лянторский РЭС, Федоровский РЭС | нд | нд | нд | нд | нд | нд | нд | нд | нд | нд | нд | нд | нд | нд | 2222.76 | нд
1.2.3.1 | Включение приборов учета в систему сбора и передачи данных (2 УСПД) 110 кВ кВ филиала Сургутские ЭС (2027) | N_TP1100.AS.0021 | УНЦ ИВКЭ | Сургутский РЭС, Лянторский РЭС, Федоровский РЭС | нд | Н | 2027 | 110 | ИВКЭ для ПС (ЗПС) 35 кВ и выше | Технические характеристики, филиал АО "Россети Тюмень" Сургутские электрические сети | б/н, 27.10.2022 | ХМАО | 1 | 2 | 1 ед. | А2-02 | 588 | 1.09 | 1281.84 | нд
1.2.3.1 | Включение приборов учета в систему сбора и передачи данных (2 УСПД) 110 кВ кВ филиала Сургутские ЭС (2027) | N_TP1100.AS.0021 | Затраты на проектно-изыскательские работы для отдельных элементов электрических сетей | Сургутский РЭС, Лянторский РЭС, Федоровский РЭС | нд | Н | 2027 | нд | от 1,1 до 5,9 | Технические характеристики, филиал АО "Россети Тюмень" Сургутские электрические сети | б/н, 27.10.2022 | ХМАО | 1 | 1 | 1 объект | П6-06 | 300 | 1 | 300 | нд
1.2.3.1 | Включение приборов учета в систему сбора и передачи данных (2 УСПД) 110 кВ кВ филиала Сургутские ЭС (2027) | N_TP1100.AS.0021 | Итого объем финансовых потребностей по инвестиционному проекту, тыс. рублей | Сургутский РЭС, Лянторский РЭС, Федоровский РЭС | нд | нд | нд | нд | нд | нд | нд | нд | нд | нд | нд | нд | нд | нд | 1581.84 | нд
1.2.3.1 | Включение приборов учета в систему сбора и передачи данных (1 УСПД) 6(10) кВ филиала Сургутские ЭС (2027) | N_TP1100.AS.0022 | УНЦ ИВКЭ | Сургутский РЭС, Лянторский РЭС, Федоровский РЭС | нд | Н | 2027 | 6 | ИВКЭ для ТП (СП, РП, РТП), РУ 6-20 кВ | Технические характеристики, филиал АО "Россети Тюмень" Сургутские электрические сети | б/н, 27.10.2022 | ХМАО | 1 | 1 | 1 ед. | А2-01 | 174 | 1.09 | 189.66 | нд
1.2.3.1 | Включение приборов учета в систему сбора и передачи данных (1 УСПД) 6(10) кВ филиала Сургутские ЭС (2027) | N_TP1100.AS.0022 | Затраты на проектно-изыскательские работы для отдельных элементов электрических сетей | Сургутский РЭС, Лянторский РЭС, Федоровский РЭС | нд | Н | 2027 | нд | от 0,051 до 0,19 | Технические характеристики, филиал АО "Россети Тюмень" Сургутские электрические сети | б/н, 27.10.2022 | ХМАО | 1 | 1 | 1 объект | П6-03 | 10 | 1 | 10 | нд
1.2.3.1 | Включение приборов учета в систему сбора и передачи данных (1 УСПД) 6(10) кВ филиала Сургутские ЭС (2027) | N_TP1100.AS.0022 | Итого объем финансовых потребностей по инвестиционному проекту, тыс. рублей | Сургутский РЭС, Лянторский РЭС, Федоровский РЭС | нд | нд | нд | нд | нд | нд | нд | нд | нд | нд | нд | нд | нд | нд | 199.66 | нд
1.1.1.3. | ЛЭП-10 кВ от КЛ-10 кВ ПС 110/10 кВ «Азерит» - РП-ТП 10/0,4 кВ № 2 в мкр. 41 до РП-ТП-2 10/0,4 кВ в мкр. 39 г. Сургута (новое строительство, протяженность 2х0,167 км) | N_NS1100.KL.0016 | УНЦ на устройство траншеи КЛ и восстановление благоустройства по трассе | КЛ | нд | П | 2024 | 10 | две цепи КЛ благоустройство по трассе с учетом восстановления газонов | ТУ, филиал АО "Россети Тюмень" Сургутские электрические сети | №Т7/22/0005-ТУ от 27.05.2022 | ХМАО | 1 | 0.254 | 1 км по трассе | Б2-02-4 | 2703 | 1 | 686.562 | нд
1.1.1.3. | ЛЭП-10 кВ от КЛ-10 кВ ПС 110/10 кВ «Азерит» - РП-ТП 10/0,4 кВ № 2 в мкр. 41 до РП-ТП-2 10/0,4 кВ в мкр. 39 г. Сургута (новое строительство, протяженность 2х0,167 км) | N_NS1100.KL.0016 | УНЦ выполнения специального перехода кабельной линии методом ГНБ | КЛ | нд | П | 2024 | 10 | Диаметр труб 90-140 мм | ТУ, филиал АО "Россети Тюмень" Сургутские электрические сети | №Т7/22/0005-ТУ от 27.05.2022 | ХМАО | 1 | 0.08 | 1 км | Н1-03 | 23088 | 1.17 | 2161.0368 | нд
1.1.1.3. | ЛЭП-10 кВ от КЛ-10 кВ ПС 110/10 кВ «Азерит» - РП-ТП 10/0,4 кВ № 2 в мкр. 41 до РП-ТП-2 10/0,4 кВ в мкр. 39 г. Сургута (новое строительство, протяженность 2х0,167 км) | N_NS1100.KL.0016 | УНЦ КЛ 6-500 кВ (с алюминиевой жилой) | КЛ | нд | П | 2024 | 10 | 240 мм2, алюминий | ТУ, филиал АО "Россети Тюмень" Сургутские электрические сети | №Т7/22/0005-ТУ от 27.05.2022 | ХМАО | 1 | 0.334 | 1 км | К1-08-2 | 3055 | 1.17 | 1193.8329 | нд
1.1.1.3. | ЛЭП-10 кВ от КЛ-10 кВ ПС 110/10 кВ «Азерит» - РП-ТП 10/0,4 кВ № 2 в мкр. 41 до РП-ТП-2 10/0,4 кВ в мкр. 39 г. Сургута (новое строительство, протяженность 2х0,167 км) | N_NS1100.KL.0016 | УНЦ ИИК | КЛ | нд | П | 2024 | 10 | ПКУ с ТТ и ТН | ТУ, филиал АО "Россети Тюмень" Сургутские электрические сети | №Т7/22/0005-ТУ от 27.05.2022 | ХМАО | 1 | 2 | 1 точка учета | А1-06 | 302 | 1.09 | 658.36 | нд
1.1.1.3. | ЛЭП-10 кВ от КЛ-10 кВ ПС 110/10 кВ «Азерит» - РП-ТП 10/0,4 кВ № 2 в мкр. 41 до РП-ТП-2 10/0,4 кВ в мкр. 39 г. Сургута (новое строительство, протяженность 2х0,167 км) | N_NS1100.KL.0016 | Затраты на проектно-изыскательские работы по КЛ | КЛ | нд | П | 2024 | нд | 0,4-20 кВ | ТУ, филиал АО "Россети Тюмень" Сургутские электрические сети | №Т7/22/0005-ТУ от 27.05.2022 | ХМАО | 1 | 0.167 | 1 км по трассе | П5-01 | 611 | 1 | 102.037 | нд
1.1.1.3. | ЛЭП-10 кВ от КЛ-10 кВ ПС 110/10 кВ «Азерит» - РП-ТП 10/0,4 кВ № 2 в мкр. 41 до РП-ТП-2 10/0,4 кВ в мкр. 39 г. Сургута (новое строительство, протяженность 2х0,167 км) | N_NS1100.KL.0016 | Итого объем финансовых потребностей по инвестиционному проекту, тыс. рублей | нд | нд | нд | нд | нд | нд | нд | нд | нд | нд | нд | нд | нд | нд | нд | 4801.8287 | нд
1.1.1.3 | 2КЛ-10кВ от ячеек №13, №8 ПС 35/10 кВ«Вач-Лор» до ячеек 1С-10, 2С-10ЦРП 10 кВ «Ульт-Ягун», 2 прибора коммерческого учета непрямого включения для подключения энергопринимающих устройств ОАО «РЖД» (Строительство 2КЛ 10 кВ протяженностью 0,95 км., установка ТТ 10 кВ – 6 шт., установка ТН 10 кВ – 2 шт., монтаж ПКУ – 2 шт.)» | N_NS1100.KL.0017 | УНЦ на устройство траншеи КЛ и восстановление благоустройства по трассе | КЛ | нд | П | 2024 | 10 | две цепи КЛ благоустройство по трассе с учетом восстановления газонов | ТУ, филиал АО "Россети Тюмень" Сургутские электрические сети | №Т7/22/0017-ТУ от 15.09.2022 | ХМАО | 1 | 0.87 | 1 км по трассе | Б2-02-4 | 2703 | 1 | 2351.61 | нд
1.1.1.3 | 2КЛ-10кВ от ячеек №13, №8 ПС 35/10 кВ«Вач-Лор» до ячеек 1С-10, 2С-10ЦРП 10 кВ «Ульт-Ягун», 2 прибора коммерческого учета непрямого включения для подключения энергопринимающих устройств ОАО «РЖД» (Строительство 2КЛ 10 кВ протяженностью 0,95 км., установка ТТ 10 кВ – 6 шт., установка ТН 10 кВ – 2 шт., монтаж ПКУ – 2 шт.)» | N_NS1100.KL.0017 | УНЦ выполнения специального перехода кабельной линии методом ГНБ | КЛ | нд | П | 2024 | 10 | Диаметр труб 90-140 мм | ТУ, филиал АО "Россети Тюмень" Сургутские электрические сети | №Т7/22/0017-ТУ от 15.09.2022 | ХМАО | 1 | 0.08 | 1 км | Н1-03 | 23088 | 1.17 | 2161.0368 | нд
1.1.1.3 | 2КЛ-10кВ от ячеек №13, №8 ПС 35/10 кВ«Вач-Лор» до ячеек 1С-10, 2С-10ЦРП 10 кВ «Ульт-Ягун», 2 прибора коммерческого учета непрямого включения для подключения энергопринимающих устройств ОАО «РЖД» (Строительство 2КЛ 10 кВ протяженностью 0,95 км., установка ТТ 10 кВ – 6 шт., установка ТН 10 кВ – 2 шт., монтаж ПКУ – 2 шт.)» | N_NS1100.KL.0017 | УНЦ КЛ 6-500 кВ (с алюминиевой жилой) | КЛ | нд | П | 2024 | 10 | 150 мм2, алюминий | ТУ, филиал АО "Россети Тюмень" Сургутские электрические сети | №Т7/22/0017-ТУ от 15.09.2022 | ХМАО | 1 | 1.88 | км (по трассе) | К1-06-2 | 2214 | 1.17 | 4869.9144 | нд
1.1.1.3 | 2КЛ-10кВ от ячеек №13, №8 ПС 35/10 кВ«Вач-Лор» до ячеек 1С-10, 2С-10ЦРП 10 кВ «Ульт-Ягун», 2 прибора коммерческого учета непрямого включения для подключения энергопринимающих устройств ОАО «РЖД» (Строительство 2КЛ 10 кВ протяженностью 0,95 км., установка ТТ 10 кВ – 6 шт., установка ТН 10 кВ – 2 шт., монтаж ПКУ – 2 шт.)» | N_NS1100.KL.0017 | УНЦ ИИК | КЛ | нд | П | 2024 | 10 | ПКУ с ТТ и ТН | ТУ, филиал АО "Россети Тюмень" Сургутские электрические сети | №Т7/22/0017-ТУ от 15.09.2022 | ХМАО | 1 | 2 | 1 точка учета | А1-06 | 302 | 1.09 | 658.36 | нд
1.1.1.3 | 2КЛ-10кВ от ячеек №13, №8 ПС 35/10 кВ«Вач-Лор» до ячеек 1С-10, 2С-10ЦРП 10 кВ «Ульт-Ягун», 2 прибора коммерческого учета непрямого включения для подключения энергопринимающих устройств ОАО «РЖД» (Строительство 2КЛ 10 кВ протяженностью 0,95 км., установка ТТ 10 кВ – 6 шт., установка ТН 10 кВ – 2 шт., монтаж ПКУ – 2 шт.)» | N_NS1100.KL.0017 | Затраты на проектно-изыскательские работы по КЛ | КЛ | нд | П | 2024 | нд | 0,4-20 кВ | ТУ, филиал АО "Россети Тюмень" Сургутские электрические сети | №Т7/22/0017-ТУ от 15.09.2022 | ХМАО | 1 | 0.95 | 1 км по трассе | П5-01 | 611 | 1 | 580.45 | нд
1.1.1.3 | 2КЛ-10кВ от ячеек №13, №8 ПС 35/10 кВ«Вач-Лор» до ячеек 1С-10, 2С-10ЦРП 10 кВ «Ульт-Ягун», 2 прибора коммерческого учета непрямого включения для подключения энергопринимающих устройств ОАО «РЖД» (Строительство 2КЛ 10 кВ протяженностью 0,95 км., установка ТТ 10 кВ – 6 шт., установка ТН 10 кВ – 2 шт., монтаж ПКУ – 2 шт.)» | N_NS1100.KL.0017 | Итого объем финансовых потребностей по инвестиционному проекту, тыс. рублей | нд | нд | нд | нд | нд | нд | нд | нд | нд | нд | нд | нд | нд | нд | нд | 10621.3712 | нд
1.2.4.1 | Модернизация системы корпоративной телефонной связи Филиала АО "Россети Тюмень" Сургутские электрические сети (АТС - 3 комплекта) | N_TP1100.PR.0076 | Прочее в целом на одну ПС | Сургутский РЭС | нд | П | 2026 | 10 | НД | Технические характеристики, филиал АО "Россети Тюмень" Сургутские электрические сети | 30.12.2022 | ХМАО | 1 | 3 | 1 ед. | И14-03 | 14634 | 1.09 | 47853.18 | нд
1.2.4.1 | Модернизация системы корпоративной телефонной связи Филиала АО "Россети Тюмень" Сургутские электрические сети (АТС - 3 комплекта) | N_TP1100.PR.0076 | Затраты на проектно-изыскательские работы для отдельных элементов электрических сетей | Сургутский РЭС | нд | П | 2026 | 10 | от 21 до 50,9 | Технические характеристики, филиал АО "Россети Тюмень" Сургутские электрические сети | 30.12.2022 | ХМАО | 1 | 1 | 1 объект | П6-09 | 3000 | 1 | 3000 | нд
1.2.4.1 | Модернизация системы корпоративной телефонной связи Филиала АО "Россети Тюмень" Сургутские электрические сети (АТС - 3 комплекта) | N_TP1100.PR.0076 | Итого объем финансовых потребностей по инвестиционному проекту, тыс. рублей | нд | нд | нд | нд | нд | нд | нд | нд | нд | нд | нд | нд | нд | нд | нд | 50853.18 | нд
1.2.3.3 | Установка приборов учета в соответствии с Федеральным законом от 27.12.2018 № 522-ФЗ при истечении МПИ или срока эксплуатации, при отсутствии прибора учета у потребителя (2 ПУ 35 кВ) филиал Нефтеюганские ЭС (2023 г.) | N_TP1200.AS.0005 | УНЦ ИИК | ПС "Лазеевская" 110/35/6кВ (ВЛ-35 кВ Северная-1 оп.16) | нд | П | 2023 | 35 | Прибор учета трехфазный с ТТ | Технические характеристики инвестиционного проекта | 07.11.2022 | ХМАО | 1 | 2 | 1 точка учета | А1-05 | 90 | 1.09 | 196.2 | нд
1.2.3.4 | Установка приборов учета в соответствии с Федеральным законом от 27.12.2018 № 522-ФЗ при истечении МПИ или срока эксплуатации, при отсутствии прибора учета у потребителя (2 ПУ 35 кВ) филиал Нефтеюганские ЭС (2023 г.) | N_TP1200.AS.0005 | Затраты на проектно-изыскательские работы для отдельных элементов электических сетей | ПС | нд | П | 2023 | 0.4 | от 0,051 до 0,19 млн. руб. | Приложение к Техническому обоснованию инвестиционного проекта | 07.11.2022 | ХМАО | 1 | 1 | 1 объект | П6-03 | 10 | 1 | 10 | нд
1.2.3.3 | Установка приборов учета в соответствии с Федеральным законом от 27.12.2018 № 522-ФЗ при истечении МПИ или срока эксплуатации, при отсутствии прибора учета у потребителя (2 ПУ 35 кВ) филиал Нефтеюганские ЭС (2023 г.) | N_TP1200.AS.0005 | Итого объем финансовых потребностей по инвестиционному проекту, тыс. рублей | нд | нд | нд | нд | нд | нд | нд | нд | нд | нд | нд | нд | нд | нд | нд | 206.2 | нд
1.2.3.1 | Установка приборов учета в соответствии с Федеральным законом от 27.12.2018 № 522-ФЗ при истечении МПИ или срока эксплуатации, при отсутствии прибора учета у потребителя (1 ПУ 0.22(0,4) кВ) филиал Нефтеюганские ЭС (2024 г.) | N_TP1200.AS.0006 | УНЦ ИИК | Усть-Балык 220кВ (ВЛ 10кВ КТП-2.4) | нд | П | 2024 | 0.4 | Прибор учета трехфазный | Технические характеристики инвестиционного проекта | 07.11.2022 | ХМАО | 1 | 1 | 1 точка учета | А1-02 | 24 | 1.09 | 26.16 | нд
1.2.3.1 | Установка приборов учета в соответствии с Федеральным законом от 27.12.2018 № 522-ФЗ при истечении МПИ или срока эксплуатации, при отсутствии прибора учета у потребителя (1 ПУ 0.22(0,4) кВ) филиал Нефтеюганские ЭС (2024 г.) | N_TP1200.AS.0006 | Затраты на проектно-изыскательские работы для отдельных элементов электических сетей | ПС | нд | П | 2024 | 0.4 | до 0,03 млн. руб. | Приложение к Техническому обоснованию инвестиционного проекта | 07.11.2022 | ХМАО | 1 | 1 | 1 объект | П6-01 | 3 | 1 | 3 | нд
1.2.3.1 | Установка приборов учета в соответствии с Федеральным законом от 27.12.2018 № 522-ФЗ при истечении МПИ или срока эксплуатации, при отсутствии прибора учета у потребителя (1 ПУ 0.22(0,4) кВ) филиал Нефтеюганские ЭС (2024 г.) | N_TP1200.AS.0006 | Итого объем финансовых потребностей по инвестиционному проекту, тыс. рублей | нд | нд | нд | нд | нд | нд | нд | нд | нд | нд | нд | нд | нд | нд | нд | 29.16 | нд
1.2.3.1 | Установка приборов учета в соответствии с Федеральным законом от 27.12.2018 № 522-ФЗ при истечении МПИ или срока эксплуатации, при отсутствии прибора учета у потребителя (1 ПУ 0.22(0,4) кВ) филиал Нефтеюганские ЭС (2025 г.) | N_TP1200.AS.0007 | УНЦ ИИК | ПС 110кВ Лазеевская (ЗРУ-6кВ яч.019) | нд | П | 2025 | 0.4 | Прибор учета трехфазный | Технические характеристики инвестиционного проекта | 07.11.2022 | ХМАО | 1 | 1 | 1 точка учета | А1-02 | 24 | 1.09 | 26.16 | нд
1.2.3.1 | Установка приборов учета в соответствии с Федеральным законом от 27.12.2018 № 522-ФЗ при истечении МПИ или срока эксплуатации, при отсутствии прибора учета у потребителя (1 ПУ 0.22(0,4) кВ) филиал Нефтеюганские ЭС (2025 г.) | N_TP1200.AS.0007 | Затраты на проектно-изыскательские работы для отдельных элементов электических сетей | ПС | нд | П | 2025 | 0.4 | до 0,03 млн. руб. | Приложение к Техническому обоснованию инвестиционного проекта | 07.11.2022 | ХМАО | 1 | 1 | 1 объект | П6-01 | 3 | 1 | 3 | нд
1.2.3.1 | Установка приборов учета в соответствии с Федеральным законом от 27.12.2018 № 522-ФЗ при истечении МПИ или срока эксплуатации, при отсутствии прибора учета у потребителя (1 ПУ 0.22(0,4) кВ) филиал Нефтеюганские ЭС (2025 г.) | N_TP1200.AS.0007 | Итого объем финансовых потребностей по инвестиционному проекту, тыс. рублей | нд | нд | нд | нд | нд | нд | нд | нд | нд | нд | нд | нд | нд | нд | нд | 29.16 | нд
1.2.3.1 | Установка приборов учета в соответствии с Федеральным законом от 27.12.2018 № 522-ФЗ при истечении МПИ или срока эксплуатации, при отсутствии прибора учета у потребителя (2 ПУ 0.22(0,4) кВ) филиал Нефтеюганские ЭС (2026 г.) | N_TP1200.AS.0008 | УНЦ ИИК | ПС 110кВ Ханты-Мансийская (ЗРУ-10 яч.16 ВЛ-10 ОАО-2; яч.5 В-10 3СТГ-1) | нд | П | 2026 | 0.4 | Прибор учета трехфазный | Технические характеристики инвестиционного проекта | 07.11.2022 | ХМАО | 1 | 2 | 1 точка учета | А1-02 | 24 | 1.09 | 52.32 | нд
1.2.3.1 | Установка приборов учета в соответствии с Федеральным законом от 27.12.2018 № 522-ФЗ при истечении МПИ или срока эксплуатации, при отсутствии прибора учета у потребителя (2 ПУ 0.22(0,4) кВ) филиал Нефтеюганские ЭС (2026 г.) | N_TP1200.AS.0008 | Затраты на проектно-изыскательские работы для отдельных элементов электических сетей | ПС | нд | П | 2026 | 0.4 | от 0,051 до 0,19 млн. руб. | Приложение к Техническому обоснованию инвестиционного проекта | 07.11.2022 | ХМАО | 1 | 1 | 1 объект | П6-03 | 10 | 1 | 10 | нд
1.2.3.1 | Установка приборов учета в соответствии с Федеральным законом от 27.12.2018 № 522-ФЗ при истечении МПИ или срока эксплуатации, при отсутствии прибора учета у потребителя (2 ПУ 0.22(0,4) кВ) филиал Нефтеюганские ЭС (2026 г.) | N_TP1200.AS.0008 | Итого объем финансовых потребностей по инвестиционному проекту, тыс. рублей | нд | нд | нд | нд | нд | нд | нд | нд | нд | нд | нд | нд | нд | нд | нд | 62.32 | нд
1.2.3.1 | Установка приборов учета в соответствии с Федеральным законом от 27.12.2018 № 522-ФЗ при истечении МПИ или срока эксплуатации, при отсутствии прибора учета у потребителя (2 ПУ 0.22(0,4) кВ) филиал Нефтеюганские ЭС (2027 г.) | N_TP1200.AS.0009 | УНЦ ИИК | ПС 110кВ Сатарино ([яч.8(31) ЗРУ-10 НПС Сатарино] ВЛ-10) | нд | П | 2027 | 0.4 | Прибор учета однофазный | Технические характеристики инвестиционного проекта | 07.11.2022 | ХМАО | 1 | 1 | 1 точка учета | А1-01 | 14 | 1.09 | 15.26 | нд
1.2.3.1 | Установка приборов учета в соответствии с Федеральным законом от 27.12.2018 № 522-ФЗ при истечении МПИ или срока эксплуатации, при отсутствии прибора учета у потребителя (2 ПУ 0.22(0,4) кВ) филиал Нефтеюганские ЭС (2027 г.) | N_TP1200.AS.0009 | УНЦ ИИК | ПС 110кВ Южный Балык (ЗРУ-6 НПС-1 Южный Балык [яч.14 ЗРУ-6] ВЛ-6 РРС оп.15) | нд | П | 2027 | 0.4 | Прибор учета трехфазный | Технические характеристики инвестиционного проекта | 07.11.2022 | ХМАО | 1 | 1 | 1 точка учета | А1-02 | 24 | 1.09 | 26.16 | нд
1.2.3.1 | Установка приборов учета в соответствии с Федеральным законом от 27.12.2018 № 522-ФЗ при истечении МПИ или срока эксплуатации, при отсутствии прибора учета у потребителя (2 ПУ 0.22(0,4) кВ) филиал Нефтеюганские ЭС (2027 г.) | N_TP1200.AS.0009 | Итого объем финансовых потребностей по инвестиционному проекту, тыс. рублей | нд | нд | нд | нд | нд | нд | нд | нд | нд | нд | нд | нд | нд | нд | нд | 41.42 | нд
1.6 | Проектирование - Реконструкция ПС 110 кВ Парус (замена оборудования ОРУ-110 (в т. ч. выключатели 110 кВ – 2 шт.), замена оборудования ОРУ-35 (в т. ч. выключатели 35 кВ – 11 шт.), установка КРУН 6 кВ – 1 шт., замена ОПУ № 1 и № 2, устройство ТСО) | N_TP1200.PS.0067 | УНЦ ячейки выключателя НУ 110-750 кВ | ПС | нд | П | 2027 | 110 | Ячейка элегазового выключателя 110 кВ номинальным током 2500 А и током отключения 40 кА | Технические характеристики инвестиционного проекта | 07.11.2022 | ХМАО | 1 | 2 | 1 ячейка | В1-01-1 | 23135 | 1.16 | 53673.2 | нд
1.6 | Проектирование - Реконструкция ПС 110 кВ Парус (замена оборудования ОРУ-110 (в т. ч. выключатели 110 кВ – 2 шт.), замена оборудования ОРУ-35 (в т. ч. выключатели 35 кВ – 11 шт.), установка КРУН 6 кВ – 1 шт., замена ОПУ № 1 и № 2, устройство ТСО) | N_TP1200.PS.0067 | УНЦ ячейки выключателя НУ 6-35 кВ | ПС | нд | П | 2027 | 35 | Ячейка вакуумного выключателя 35 кВ номинальным током 1000 А и током отключения 25 кА | Технические характеристики инвестиционного проекта | 07.11.2022 | ХМАО | 1 | 11 | 1 ячейка | В2-05-1 | 9040 | 1.16 | 115350.4 | нд
1.6 | Проектирование - Реконструкция ПС 110 кВ Парус (замена оборудования ОРУ-110 (в т. ч. выключатели 110 кВ – 2 шт.), замена оборудования ОРУ-35 (в т. ч. выключатели 35 кВ – 11 шт.), установка КРУН 6 кВ – 1 шт., замена ОПУ № 1 и № 2, устройство ТСО) | N_TP1200.PS.0067 | УНЦ ячейки выключателя НУ 6-35 кВ | ПС | нд | П | 2027 | 35 | Ячейка вакуумного выключателя 35 кВ номинальным током 1000 А и током отключения 25 кА для организации временного электроснабжения ОРУ-35 | Технические характеристики инвестиционного проекта | 07.11.2022 | ХМАО | 1 | 2 | 1 ячейка | В2-05-1 | 9040 | 1.16 | 20972.8 | нд
1.6 | Проектирование - Реконструкция ПС 110 кВ Парус (замена оборудования ОРУ-110 (в т. ч. выключатели 110 кВ – 2 шт.), замена оборудования ОРУ-35 (в т. ч. выключатели 35 кВ – 11 шт.), установка КРУН 6 кВ – 1 шт., замена ОПУ № 1 и № 2, устройство ТСО) | N_TP1200.PS.0067 | УНЦ ячейки выключателя КРУ 6-35 кВ | ПС | нд | П | 2027 | 6 | Ячейка ваккуумного выключателя 6 кВ номинальным током 1600 А, током отключения 25 кА | Технические характеристики инвестиционного проекта | 07.11.2022 | ХМАО | 1 | 10 | 1 ячейка | В3-03-2 | 1301 | 1.08 | 14050.8 | нд
1.6 | Проектирование - Реконструкция ПС 110 кВ Парус (замена оборудования ОРУ-110 (в т. ч. выключатели 110 кВ – 2 шт.), замена оборудования ОРУ-35 (в т. ч. выключатели 35 кВ – 11 шт.), установка КРУН 6 кВ – 1 шт., замена ОПУ № 1 и № 2, устройство ТСО) | N_TP1200.PS.0067 | УНЦ ячейки трансформатора 6-35 кВ | ПС | нд | П | 2027 | 6/0,4 | Трансформатор собственных нужд ТМГ-400-6/0,4 | Технические характеристики инвестиционного проекта | 07.11.2022 | ХМАО | 1 | 2 | 1 ячейка | Т5-14-1 | 395 | 1.11 | 876.9 | нд
1.6 | Проектирование - Реконструкция ПС 110 кВ Парус (замена оборудования ОРУ-110 (в т. ч. выключатели 110 кВ – 2 шт.), замена оборудования ОРУ-35 (в т. ч. выключатели 35 кВ – 11 шт.), установка КРУН 6 кВ – 1 шт., замена ОПУ № 1 и № 2, устройство ТСО) | N_TP1200.PS.0067 | УНЦ подготовки и устройства территории ПС (ЗПС) | ПС | нд | П | 2027 | 110 | ХМАО-Югра | Технические характеристики инвестиционного проекта | 07.11.2022 | ХМАО | 1 | 5998 | 1 м2 | Б1-11 | 3.33 | 1 | 19973.34 | нд
1.6 | Проектирование - Реконструкция ПС 110 кВ Парус (замена оборудования ОРУ-110 (в т. ч. выключатели 110 кВ – 2 шт.), замена оборудования ОРУ-35 (в т. ч. выключатели 35 кВ – 11 шт.), установка КРУН 6 кВ – 1 шт., замена ОПУ № 1 и № 2, устройство ТСО) | N_TP1200.PS.0067 | УНЦ ИВКЭ | ПС | нд | П | 2027 | 110 | Элементы АИИС КУЭ | Технические характеристики инвестиционного проекта | 07.11.2022 | ХМАО | 1 | 1 | 1 ед | А2-02 | 588 | 1.09 | 640.92 | нд
1.6 | Проектирование - Реконструкция ПС 110 кВ Парус (замена оборудования ОРУ-110 (в т. ч. выключатели 110 кВ – 2 шт.), замена оборудования ОРУ-35 (в т. ч. выключатели 35 кВ – 11 шт.), установка КРУН 6 кВ – 1 шт., замена ОПУ № 1 и № 2, устройство ТСО) | N_TP1200.PS.0067 | УНЦ ИВКЭ | ПС | нд | П | 2027 | 110 | Система мониторинга контроля качества электроэнергии | Технические характеристики инвестиционного проекта | 07.11.2022 | ХМАО | 1 | 1 | 1 ед | А2-02 | 588 | 1.09 | 640.92 | нд
1.6 | Проектирование - Реконструкция ПС 110 кВ Парус (замена оборудования ОРУ-110 (в т. ч. выключатели 110 кВ – 2 шт.), замена оборудования ОРУ-35 (в т. ч. выключатели 35 кВ – 11 шт.), установка КРУН 6 кВ – 1 шт., замена ОПУ № 1 и № 2, устройство ТСО) | N_TP1200.PS.0067 | УНЦ АСУТП ПС и ТМ | ПС | нд | П | 2027 | 110 | Элементы АСУ ТП | Технические характеристики инвестиционного проекта | 07.11.2022 | ХМАО | 1 | 1 | 1 ед | А3-02 | 23531 | 1.09 | 25648.79 | нд
1.6 | Проектирование - Реконструкция ПС 110 кВ Парус (замена оборудования ОРУ-110 (в т. ч. выключатели 110 кВ – 2 шт.), замена оборудования ОРУ-35 (в т. ч. выключатели 35 кВ – 11 шт.), установка КРУН 6 кВ – 1 шт., замена ОПУ № 1 и № 2, устройство ТСО) | N_TP1200.PS.0067 | УНЦ АСУТП присоединения | ПС | нд | П | 2027 | 110 | 35 кВ и выше | Технические характеристики инвестиционного проекта | 07.11.2022 | ХМАО | 1 | 2 | 1 ед | А4-02 | 629 | 1.09 | 1371.22 | нд
1.6 | Проектирование - Реконструкция ПС 110 кВ Парус (замена оборудования ОРУ-110 (в т. ч. выключатели 110 кВ – 2 шт.), замена оборудования ОРУ-35 (в т. ч. выключатели 35 кВ – 11 шт.), установка КРУН 6 кВ – 1 шт., замена ОПУ № 1 и № 2, устройство ТСО) | N_TP1200.PS.0067 | УНЦ системы ВЧ связи 35-750 кВ | ПС | нд | П | 2027 | 110 | Устройства обработки и присоединения 110 (150) кВ | Технические характеристики инвестиционного проекта | 07.11.2022 | ХМАО | 1 | 2 | 1 ед | А6-02 | 3354 | 1.15 | 7714.2 | нд
1.6 | Проектирование - Реконструкция ПС 110 кВ Парус (замена оборудования ОРУ-110 (в т. ч. выключатели 110 кВ – 2 шт.), замена оборудования ОРУ-35 (в т. ч. выключатели 35 кВ – 11 шт.), установка КРУН 6 кВ – 1 шт., замена ОПУ № 1 и № 2, устройство ТСО) | N_TP1200.PS.0067 | УНЦ системы ВЧ связи 35-750 кВ | ПС | нд | П | 2027 | 110 | Аппаратура ВЧ связи | Технические характеристики инвестиционного проекта | 07.11.2022 | ХМАО | 1 | 2 | 1 ед | А6-07 | 1442 | 1.15 | 3316.6 | нд
1.6 | Проектирование - Реконструкция ПС 110 кВ Парус (замена оборудования ОРУ-110 (в т. ч. выключатели 110 кВ – 2 шт.), замена оборудования ОРУ-35 (в т. ч. выключатели 35 кВ – 11 шт.), установка КРУН 6 кВ – 1 шт., замена ОПУ № 1 и № 2, устройство ТСО) | N_TP1200.PS.0067 | УНЦ ВОСП | ПС | нд | П | 2027 | 110 | Мультиплексор транспортного уровня до 80 км | Технические характеристики инвестиционного проекта | 07.11.2022 | ХМАО | 1 | 6 | 1 ед | А7-01 | 4791 | 1.09 | 31333.14 | нд
1.6 | Проектирование - Реконструкция ПС 110 кВ Парус (замена оборудования ОРУ-110 (в т. ч. выключатели 110 кВ – 2 шт.), замена оборудования ОРУ-35 (в т. ч. выключатели 35 кВ – 11 шт.), установка КРУН 6 кВ – 1 шт., замена ОПУ № 1 и № 2, устройство ТСО) | N_TP1200.PS.0067 | УНЦ ОКСН | ПС | нд | П | 2027 | 110 | 48 волокон. 40кН | Технические характеристики инвестиционного проекта | 07.11.2022 | ХМАО | 1 | 50 | 1 км | О2-06-5 | 402 | 1.06 | 21306 | нд
1.6 | Проектирование - Реконструкция ПС 110 кВ Парус (замена оборудования ОРУ-110 (в т. ч. выключатели 110 кВ – 2 шт.), замена оборудования ОРУ-35 (в т. ч. выключатели 35 кВ – 11 шт.), установка КРУН 6 кВ – 1 шт., замена ОПУ № 1 и № 2, устройство ТСО) | N_TP1200.PS.0067 | УНЦ ОКСН | ПС | нд | П | 2027 | 110 | 48 волокон. 40кН | Технические характеристики инвестиционного проекта | 07.11.2022 | ХМАО | 1 | 2 | 1 км | О2-06-5 | 402 | 1.06 | 852.24 | нд
1.6 | Проектирование - Реконструкция ПС 110 кВ Парус (замена оборудования ОРУ-110 (в т. ч. выключатели 110 кВ – 2 шт.), замена оборудования ОРУ-35 (в т. ч. выключатели 35 кВ – 11 шт.), установка КРУН 6 кВ – 1 шт., замена ОПУ № 1 и № 2, устройство ТСО) | N_TP1200.PS.0067 | УНЦ систем ПА, УПАСК | ПС | нд | П | 2027 | 110 | Элементы ПАА (противоаварийная автоматика) | Технические характеристики инвестиционного проекта | 07.11.2022 | ХМАО | 1 | 1 | 1 ед | А8-02 | 4170 | 1.09 | 4545.3 | нд
1.6 | Проектирование - Реконструкция ПС 110 кВ Парус (замена оборудования ОРУ-110 (в т. ч. выключатели 110 кВ – 2 шт.), замена оборудования ОРУ-35 (в т. ч. выключатели 35 кВ – 11 шт.), установка КРУН 6 кВ – 1 шт., замена ОПУ № 1 и № 2, устройство ТСО) | N_TP1200.PS.0067 | УНЦ систем ПА, УПАСК | ПС | нд | П | 2027 | 110 | УПАСК по ВОЛС (ВЧ) | Технические характеристики инвестиционного проекта | 07.11.2022 | ХМАО | 1 | 2 | 1 ед | А8-05 | 1424 | 1.09 | 3104.32 | нд
1.6 | Проектирование - Реконструкция ПС 110 кВ Парус (замена оборудования ОРУ-110 (в т. ч. выключатели 110 кВ – 2 шт.), замена оборудования ОРУ-35 (в т. ч. выключатели 35 кВ – 11 шт.), установка КРУН 6 кВ – 1 шт., замена ОПУ № 1 и № 2, устройство ТСО) | N_TP1200.PS.0067 | УНЦ постоянной части ПС | ПС | нд | П | 2027 | 110 | Вспомогательные здания и сооружения и отдельные системы | Технические характеристики инвестиционного проекта | 07.11.2022 | ХМАО | 1 | 1 | 1 ед | З1-02 | 57363 | 1.31 | 75145.53 | нд
1.6 | Проектирование - Реконструкция ПС 110 кВ Парус (замена оборудования ОРУ-110 (в т. ч. выключатели 110 кВ – 2 шт.), замена оборудования ОРУ-35 (в т. ч. выключатели 35 кВ – 11 шт.), установка КРУН 6 кВ – 1 шт., замена ОПУ № 1 и № 2, устройство ТСО) | N_TP1200.PS.0067 | УНЦ зданий ОПУ, РЩ | ПС | нд | П | 2027 | 110 | ОПУ (9 присоединений 35 кВ) | Технические характеристики инвестиционного проекта | 07.11.2022 | ХМАО | 1 | 1 | 1 РУ | З3-01-3 | 35611 | 1.31 | 46650.41 | нд
1.6 | Проектирование - Реконструкция ПС 110 кВ Парус (замена оборудования ОРУ-110 (в т. ч. выключатели 110 кВ – 2 шт.), замена оборудования ОРУ-35 (в т. ч. выключатели 35 кВ – 11 шт.), установка КРУН 6 кВ – 1 шт., замена ОПУ № 1 и № 2, устройство ТСО) | N_TP1200.PS.0067 | УНЦ зданий ЗРУ, ЗПС, КТПМ | ПС | нд | П | 2027 | 110 | ЗРУ 6 кВ | Технические характеристики инвестиционного проекта | 07.11.2022 | ХМАО | 1 | 1 | 1 ед | З5-01 | 9450 | 1.31 | 12379.5 | нд
1.6 | Проектирование - Реконструкция ПС 110 кВ Парус (замена оборудования ОРУ-110 (в т. ч. выключатели 110 кВ – 2 шт.), замена оборудования ОРУ-35 (в т. ч. выключатели 35 кВ – 11 шт.), установка КРУН 6 кВ – 1 шт., замена ОПУ № 1 и № 2, устройство ТСО) | N_TP1200.PS.0067 | УНЦ системы диагностики и мониторинга оборудования ПС | ПС | нд | П | 2027 | 110 | Ячейка трансформатора | Технические характеристики инвестиционного проекта | 07.11.2022 | ХМАО | 1 | 2 | 1 система | Д2-01 | 2156 | 1.09 | 4700.08 | нд
1.6 | Проектирование - Реконструкция ПС 110 кВ Парус (замена оборудования ОРУ-110 (в т. ч. выключатели 110 кВ – 2 шт.), замена оборудования ОРУ-35 (в т. ч. выключатели 35 кВ – 11 шт.), установка КРУН 6 кВ – 1 шт., замена ОПУ № 1 и № 2, устройство ТСО) | N_TP1200.PS.0067 | Затраты на проектно-изыскательские работы для элементов ПС (ЗПС) | ПС | нд | П | 2027 | 110 | Ячейка выключателя | Технические характеристики инвестиционного проекта | 07.11.2022 | ХМАО | 1 | 2 | 1 ед | П2-02 | 2320 | 1 | 4640 | нд
1.6 | Проектирование - Реконструкция ПС 110 кВ Парус (замена оборудования ОРУ-110 (в т. ч. выключатели 110 кВ – 2 шт.), замена оборудования ОРУ-35 (в т. ч. выключатели 35 кВ – 11 шт.), установка КРУН 6 кВ – 1 шт., замена ОПУ № 1 и № 2, устройство ТСО) | N_TP1200.PS.0067 | Затраты на проектно-изыскательские работы для элементов ПС (ЗПС) | ПС | нд | П | 2027 | 35 | Ячейка выключателя | Технические характеристики инвестиционного проекта | 07.11.2022 | ХМАО | 1 | 13 | 1 ед | П2-01 | 1392 | 1 | 18096 | нд
1.6 | Проектирование - Реконструкция ПС 110 кВ Парус (замена оборудования ОРУ-110 (в т. ч. выключатели 110 кВ – 2 шт.), замена оборудования ОРУ-35 (в т. ч. выключатели 35 кВ – 11 шт.), установка КРУН 6 кВ – 1 шт., замена ОПУ № 1 и № 2, устройство ТСО) | N_TP1200.PS.0067 | Затраты на проектно-изыскательские работы для отдельных элементов электрических сетей | ПС | нд | П | 2027 | нд | от 301 до 500,9 | Технические характеристики инвестиционного проекта | 07.11.2022 | ХМАО | 1 | 1 | 1 объект | П6-12 | 25000 | 1 | 25000 | нд
1.6 | Проектирование - Реконструкция ПС 110 кВ Парус (замена оборудования ОРУ-110 (в т. ч. выключатели 110 кВ – 2 шт.), замена оборудования ОРУ-35 (в т. ч. выключатели 35 кВ – 11 шт.), установка КРУН 6 кВ – 1 шт., замена ОПУ № 1 и № 2, устройство ТСО) | N_TP1200.PS.0067 | Итого объем финансовых потребностей по инвестиционному проекту, тыс. рублей | нд | нд | нд | нд | нд | нд | нд | нд | нд | нд | нд | нд | нд | нд | нд | 511982.61 | нд
1.2.4.1 | Реконструкция ПС 110 кВ Невская, ПС 110 кВ Батово, ПС 110 кВ Чапровская (установка оборудования РЗА для организации защит ВЛ 110 кВ Батово-Чапровская-1цепь (2 цепь) с отпайкой на ПС 110 кВ Невская - 4 комплекта) | N_TP1200.PS.0066 | УНЦ РЗА | ПС Невская | нд | П | 2024 | 110 | Шкаф основной и резервной защиты ВЛ 110 ШЭ2607 087 или аналог | Приложение к Техническому обоснованию инвестиционного проекта | 11.06.2022 | ХМАО | 1 | 2 | 1 ед | И11-19-3 | 1143 | 1.09 | 2491.74 | нд
1.2.4.1 | Реконструкция ПС 110 кВ Невская, ПС 110 кВ Батово, ПС 110 кВ Чапровская (установка оборудования РЗА для организации защит ВЛ 110 кВ Батово-Чапровская-1цепь (2 цепь) с отпайкой на ПС 110 кВ Невская - 4 комплекта) | N_TP1200.PS.0066 | УНЦ РЗА и прочие шкафы (панели) | ПС Невская | нд | П | 2024 | нд | Приемопередатчик ВЧ защиты РЗА | Приложение к Техническому обоснованию инвестиционного проекта | 11.06.2022 | ХМАО | 1 | 2 | 1 ед | И12-05 | 491 | 1.09 | 1070.38 | нд
1.2.4.1 | Реконструкция ПС 110 кВ Невская, ПС 110 кВ Батово, ПС 110 кВ Чапровская (установка оборудования РЗА для организации защит ВЛ 110 кВ Батово-Чапровская-1цепь (2 цепь) с отпайкой на ПС 110 кВ Невская - 4 комплекта) | N_TP1200.PS.0066 | УНЦ РЗА и прочие шкафы (панели) | ПС Невская | нд | П | 2024 | нд | Шкаф ПАДС ВЛ-110 | Приложение к Техническому обоснованию инвестиционного проекта | 11.06.2022 | ХМАО | 1 | 2 | 1 ед | И12-06 | 162 | 1.09 | 353.16 | нд
1.2.4.1 | Реконструкция ПС 110 кВ Невская, ПС 110 кВ Батово, ПС 110 кВ Чапровская (установка оборудования РЗА для организации защит ВЛ 110 кВ Батово-Чапровская-1цепь (2 цепь) с отпайкой на ПС 110 кВ Невская - 4 комплекта) | N_TP1200.PS.0066 | УНЦ РЗА | ПС Невская | нд | П | 2024 | 35 | Автоматика управления выключателем (присоединением) | Приложение к Техническому обоснованию инвестиционного проекта | 11.06.2022 | ХМАО | 1 | 2 | 1 ед | И11-16-2 | 717 | 1.09 | 1563.06 | нд
1.2.4.1 | Реконструкция ПС 110 кВ Невская, ПС 110 кВ Батово, ПС 110 кВ Чапровская (установка оборудования РЗА для организации защит ВЛ 110 кВ Батово-Чапровская-1цепь (2 цепь) с отпайкой на ПС 110 кВ Невская - 4 комплекта) | N_TP1200.PS.0066 | УНЦ РЗА и прочие шкафы (панели) | ПС Невская | нд | П | 2024 | 35 | Прочие шкафы (панели) | Приложение к Техническому обоснованию инвестиционного проекта | 11.06.2022 | ХМАО | 1 | 13 | 1 ед | И12-06 | 162 | 1.09 | 2295.54 | нд
1.2.4.1 | Реконструкция ПС 110 кВ Невская, ПС 110 кВ Батово, ПС 110 кВ Чапровская (установка оборудования РЗА для организации защит ВЛ 110 кВ Батово-Чапровская-1цепь (2 цепь) с отпайкой на ПС 110 кВ Невская - 4 комплекта) | N_TP1200.PS.0066 | УНЦ систем АСУТП и ТМ | ПС Невская | нд | П | 2024 | 35 | Сервер РЗА | Приложение к Техническому обоснованию инвестиционного проекта | 11.06.2022 | ХМАО | 1 | 1 | 1 ед | А5-09 | 178 | 1.09 | 194.02 | нд
1.2.4.1 | Реконструкция ПС 110 кВ Невская, ПС 110 кВ Батово, ПС 110 кВ Чапровская (установка оборудования РЗА для организации защит ВЛ 110 кВ Батово-Чапровская-1цепь (2 цепь) с отпайкой на ПС 110 кВ Невская - 4 комплекта) | N_TP1200.PS.0066 | УНЦ контрольного (силового) кабеля | ПС Невская | нд | П | 2024 | 110 | Кабель КВВГэНГ(А) LS 10х1,5 | Приложение к Техническому обоснованию инвестиционного проекта | 11.06.2022 | ХМАО | 1 | 0.367 | 1 км | Н3-01-2 | 168 | 1.17 | 72.1375 | нд
1.2.4.1 | Реконструкция ПС 110 кВ Невская, ПС 110 кВ Батово, ПС 110 кВ Чапровская (установка оборудования РЗА для организации защит ВЛ 110 кВ Батово-Чапровская-1цепь (2 цепь) с отпайкой на ПС 110 кВ Невская - 4 комплекта) | N_TP1200.PS.0066 | УНЦ контрольного (силового) кабеля | ПС Невская | нд | П | 2024 | 110 | Кабель КВВГэНГ(А) LS 4х1,5 | Приложение к Техническому обоснованию инвестиционного проекта | 11.06.2022 | ХМАО | 1 | 0.7 | 1 км | Н3-01-1 | 158 | 1.17 | 129.402 | нд
1.2.4.1 | Реконструкция ПС 110 кВ Невская, ПС 110 кВ Батово, ПС 110 кВ Чапровская (установка оборудования РЗА для организации защит ВЛ 110 кВ Батово-Чапровская-1цепь (2 цепь) с отпайкой на ПС 110 кВ Невская - 4 комплекта) | N_TP1200.PS.0066 | УНЦ контрольного (силового) кабеля | ПС Невская | нд | П | 2024 | 110 | Кабель КВВГэНГ(А) LS 4х2,5 | Приложение к Техническому обоснованию инвестиционного проекта | 11.06.2022 | ХМАО | 1 | 0.495 | 1 км | Н3-02-1 | 199 | 1.17 | 115.2508 | нд
1.2.4.1 | Реконструкция ПС 110 кВ Невская, ПС 110 кВ Батово, ПС 110 кВ Чапровская (установка оборудования РЗА для организации защит ВЛ 110 кВ Батово-Чапровская-1цепь (2 цепь) с отпайкой на ПС 110 кВ Невская - 4 комплекта) | N_TP1200.PS.0066 | УНЦ контрольного (силового) кабеля | ПС Невская | нд | П | 2024 | 110 | Кабель КВВГэНГ(А) LS 5х2,5 | Приложение к Техническому обоснованию инвестиционного проекта | 11.06.2022 | ХМАО | 1 | 0.267 | 1 км | Н3-02-2 | 215 | 1.17 | 67.1638 | нд
1.2.4.1 | Реконструкция ПС 110 кВ Невская, ПС 110 кВ Батово, ПС 110 кВ Чапровская (установка оборудования РЗА для организации защит ВЛ 110 кВ Батово-Чапровская-1цепь (2 цепь) с отпайкой на ПС 110 кВ Невская - 4 комплекта) | N_TP1200.PS.0066 | УНЦ контрольного (силового) кабеля | ПС Невская | нд | П | 2024 | 110 | Кабель КВВГэНГ(А) LS 2х2,5 | Приложение к Техническому обоснованию инвестиционного проекта | 11.06.2022 | ХМАО | 1 | 0.224 | 1 км | Н3-02-1 | 199 | 1.17 | 52.1539 | нд
1.2.4.1 | Реконструкция ПС 110 кВ Невская, ПС 110 кВ Батово, ПС 110 кВ Чапровская (установка оборудования РЗА для организации защит ВЛ 110 кВ Батово-Чапровская-1цепь (2 цепь) с отпайкой на ПС 110 кВ Невская - 4 комплекта) | N_TP1200.PS.0066 | УНЦ сети связи | ПС Невская | нд | П | 2024 | нд | ЛВС | Приложение к Техническому обоснованию инвестиционного проекта | 11.06.2022 | ХМАО | 1 | 1 | 1 объект | И14-09 | 2687 | 1.09 | 2928.83 | нд
1.2.4.1 | Реконструкция ПС 110 кВ Невская, ПС 110 кВ Батово, ПС 110 кВ Чапровская (установка оборудования РЗА для организации защит ВЛ 110 кВ Батово-Чапровская-1цепь (2 цепь) с отпайкой на ПС 110 кВ Невская - 4 комплекта) | N_TP1200.PS.0066 | УНЦ РЗА | ПС Батово | нд | П | 2024 | 110 | РЗА линии (основная и резервные защиты) с работой по ВЧ каналу ВОЛС | Приложение к Техническому обоснованию инвестиционного проекта | 11.06.2022 | ХМАО | 1 | 2 | 1 ед | И11-19-3 | 1143 | 1.09 | 2491.74 | нд
1.2.4.1 | Реконструкция ПС 110 кВ Невская, ПС 110 кВ Батово, ПС 110 кВ Чапровская (установка оборудования РЗА для организации защит ВЛ 110 кВ Батово-Чапровская-1цепь (2 цепь) с отпайкой на ПС 110 кВ Невская - 4 комплекта) | N_TP1200.PS.0066 | УНЦ РЗА и прочие шкафы (панели) | ПС Батово | нд | П | 2024 | 110 | Приемопередатчик ВЧ защиты РЗА | Приложение к Техническому обоснованию инвестиционного проекта | 11.06.2022 | ХМАО | 1 | 2 | 1 ед | И12-05 | 491 | 1.09 | 1070.38 | нд
1.2.4.1 | Реконструкция ПС 110 кВ Невская, ПС 110 кВ Батово, ПС 110 кВ Чапровская (установка оборудования РЗА для организации защит ВЛ 110 кВ Батово-Чапровская-1цепь (2 цепь) с отпайкой на ПС 110 кВ Невская - 4 комплекта) | N_TP1200.PS.0066 | УНЦ РЗА и прочие шкафы (панели) | ПС Батово | нд | П | 2024 | 110 | Шкаф ПАДС ВЛ-110 | Приложение к Техническому обоснованию инвестиционного проекта | 11.06.2022 | ХМАО | 1 | 4 | 1 ед | И12-06 | 162 | 1.09 | 706.32 | нд
1.2.4.1 | Реконструкция ПС 110 кВ Невская, ПС 110 кВ Батово, ПС 110 кВ Чапровская (установка оборудования РЗА для организации защит ВЛ 110 кВ Батово-Чапровская-1цепь (2 цепь) с отпайкой на ПС 110 кВ Невская - 4 комплекта) | N_TP1200.PS.0066 | УНЦ РЗА и прочие шкафы (панели) | ПС Батово | нд | П | 2024 | нд | Прочие устройства (аппаратура) | Приложение к Техническому обоснованию инвестиционного проекта | 11.06.2022 | ХМАО | 1 | 2 | 1 ед | И12-08 | 56 | 1.09 | 122.08 | нд
1.2.4.1 | Реконструкция ПС 110 кВ Невская, ПС 110 кВ Батово, ПС 110 кВ Чапровская (установка оборудования РЗА для организации защит ВЛ 110 кВ Батово-Чапровская-1цепь (2 цепь) с отпайкой на ПС 110 кВ Невская - 4 комплекта) | N_TP1200.PS.0066 | УНЦ РЗА и прочие шкафы (панели) | ПС Батово | нд | П | 2024 | нд | Прочие устройства (аппаратура) | Приложение к Техническому обоснованию инвестиционного проекта | 11.06.2022 | ХМАО | 1 | 6 | 1 ед | И12-08 | 56 | 1.09 | 366.24 | нд
1.2.4.1 | Реконструкция ПС 110 кВ Невская, ПС 110 кВ Батово, ПС 110 кВ Чапровская (установка оборудования РЗА для организации защит ВЛ 110 кВ Батово-Чапровская-1цепь (2 цепь) с отпайкой на ПС 110 кВ Невская - 4 комплекта) | N_TP1200.PS.0066 | УНЦ РЗА и прочие шкафы (панели) | ПС Батово | нд | П | 2024 | нд | Прочие устройства (аппаратура) | Приложение к Техническому обоснованию инвестиционного проекта | 11.06.2022 | ХМАО | 1 | 4 | 1 ед | И12-08 | 56 | 1.09 | 244.16 | нд
1.2.4.1 | Реконструкция ПС 110 кВ Невская, ПС 110 кВ Батово, ПС 110 кВ Чапровская (установка оборудования РЗА для организации защит ВЛ 110 кВ Батово-Чапровская-1цепь (2 цепь) с отпайкой на ПС 110 кВ Невская - 4 комплекта) | N_TP1200.PS.0066 | УНЦ контрольного (силового) кабеля | ПС Батово | нд | П | 2024 | 110 | Кабель КВВГэНГ(А) LS 4х2,5 | Приложение к Техническому обоснованию инвестиционного проекта | 11.06.2022 | ХМАО | 1 | 0.39 | 1 км | Н3-02-1 | 199 | 1.17 | 90.8037 | нд
1.2.4.1 | Реконструкция ПС 110 кВ Невская, ПС 110 кВ Батово, ПС 110 кВ Чапровская (установка оборудования РЗА для организации защит ВЛ 110 кВ Батово-Чапровская-1цепь (2 цепь) с отпайкой на ПС 110 кВ Невская - 4 комплекта) | N_TP1200.PS.0066 | УНЦ контрольного (силового) кабеля | ПС Батово | нд | П | 2024 | 110 | Кабель КВВГэНГ(А) LS 4х4 | Приложение к Техническому обоснованию инвестиционного проекта | 11.06.2022 | ХМАО | 1 | 0.26 | 1 км | Н3-03-1 | 269 | 1.17 | 81.8298 | нд
1.2.4.1 | Реконструкция ПС 110 кВ Невская, ПС 110 кВ Батово, ПС 110 кВ Чапровская (установка оборудования РЗА для организации защит ВЛ 110 кВ Батово-Чапровская-1цепь (2 цепь) с отпайкой на ПС 110 кВ Невская - 4 комплекта) | N_TP1200.PS.0066 | УНЦ контрольного (силового) кабеля | ПС Батово | нд | П | 2024 | 110 | Кабель КВВГэНГ(А) LS 10х1,5 | Приложение к Техническому обоснованию инвестиционного проекта | 11.06.2022 | ХМАО | 1 | 1.34 | 1 км | Н3-01-2 | 168 | 1.17 | 263.3904 | нд
1.2.4.1 | Реконструкция ПС 110 кВ Невская, ПС 110 кВ Батово, ПС 110 кВ Чапровская (установка оборудования РЗА для организации защит ВЛ 110 кВ Батово-Чапровская-1цепь (2 цепь) с отпайкой на ПС 110 кВ Невская - 4 комплекта) | N_TP1200.PS.0066 | УНЦ контрольного (силового) кабеля | ПС Батово | нд | П | 2024 | 110 | Кабель КВВГэНГ(А) LS 2х2,5 | Приложение к Техническому обоснованию инвестиционного проекта | 11.06.2022 | ХМАО | 1 | 0.124 | 1 км | Н3-02-1 | 199 | 1.17 | 28.8709 | нд
1.2.4.1 | Реконструкция ПС 110 кВ Невская, ПС 110 кВ Батово, ПС 110 кВ Чапровская (установка оборудования РЗА для организации защит ВЛ 110 кВ Батово-Чапровская-1цепь (2 цепь) с отпайкой на ПС 110 кВ Невская - 4 комплекта) | N_TP1200.PS.0066 | УНЦ сети связи | ПС Батово | нд | П | 2024 | 110 | ЛВС | Приложение к Техническому обоснованию инвестиционного проекта | 11.06.2022 | ХМАО | 1 | 1 | 1 объект | И14-09 | 2687 | 1.09 | 2928.83 | нд
1.2.4.1 | Реконструкция ПС 110 кВ Невская, ПС 110 кВ Батово, ПС 110 кВ Чапровская (установка оборудования РЗА для организации защит ВЛ 110 кВ Батово-Чапровская-1цепь (2 цепь) с отпайкой на ПС 110 кВ Невская - 4 комплекта) | N_TP1200.PS.0066 | УНЦ РЗА | ПС Чапровская | нд | П | 2024 | 110 | РЗА линии (основная и резервные защиты) с работой по ВЧ каналу ВОЛС | Приложение к Техническому обоснованию инвестиционного проекта | 11.06.2022 | ХМАО | 1 | 2 | 1 ед | И11-19-3 | 1143 | 1.09 | 2491.74 | нд
1.2.4.1 | Реконструкция ПС 110 кВ Невская, ПС 110 кВ Батово, ПС 110 кВ Чапровская (установка оборудования РЗА для организации защит ВЛ 110 кВ Батово-Чапровская-1цепь (2 цепь) с отпайкой на ПС 110 кВ Невская - 4 комплекта) | N_TP1200.PS.0066 | УНЦ РЗА и прочие шкафы (панели) | ПС Чапровская | нд | П | 2024 | 110 | Приемопередатчик ВЧ защиты РЗА | Приложение к Техническому обоснованию инвестиционного проекта | 11.06.2022 | ХМАО | 1 | 2 | 1 ед | И12-05 | 491 | 1.09 | 1070.38 | нд
1.2.4.1 | Реконструкция ПС 110 кВ Невская, ПС 110 кВ Батово, ПС 110 кВ Чапровская (установка оборудования РЗА для организации защит ВЛ 110 кВ Батово-Чапровская-1цепь (2 цепь) с отпайкой на ПС 110 кВ Невская - 4 комплекта) | N_TP1200.PS.0066 | УНЦ РЗА и прочие шкафы (панели) | ПС Чапровская | нд | П | 2024 | 110 | Шкаф ПАДС ВЛ-110 | Приложение к Техническому обоснованию инвестиционного проекта | 11.06.2022 | ХМАО | 1 | 4 | 1 ед | И12-06 | 162 | 1.09 | 706.32 | нд
1.2.4.1 | Реконструкция ПС 110 кВ Невская, ПС 110 кВ Батово, ПС 110 кВ Чапровская (установка оборудования РЗА для организации защит ВЛ 110 кВ Батово-Чапровская-1цепь (2 цепь) с отпайкой на ПС 110 кВ Невская - 4 комплекта) | N_TP1200.PS.0066 | УНЦ РЗА и прочие шкафы (панели) | ПС Чапровская | нд | П | 2024 | 110 | Коммутатор | Приложение к Техническому обоснованию инвестиционного проекта | 11.06.2022 | ХМАО | 1 | 6 | 1 ед | И12-08 | 56 | 1.09 | 366.24 | нд
1.2.4.1 | Реконструкция ПС 110 кВ Невская, ПС 110 кВ Батово, ПС 110 кВ Чапровская (установка оборудования РЗА для организации защит ВЛ 110 кВ Батово-Чапровская-1цепь (2 цепь) с отпайкой на ПС 110 кВ Невская - 4 комплекта) | N_TP1200.PS.0066 | УНЦ РЗА и прочие шкафы (панели) | ПС Чапровская | нд | П | 2024 | 110 | Оптический кросс (24 порта, патч-панель (24 порта) | Приложение к Техническому обоснованию инвестиционного проекта | 11.06.2022 | ХМАО | 1 | 4 | 1 ед | И12-08 | 56 | 1.09 | 244.16 | нд
1.2.4.1 | Реконструкция ПС 110 кВ Невская, ПС 110 кВ Батово, ПС 110 кВ Чапровская (установка оборудования РЗА для организации защит ВЛ 110 кВ Батово-Чапровская-1цепь (2 цепь) с отпайкой на ПС 110 кВ Невская - 4 комплекта) | N_TP1200.PS.0066 | УНЦ контрольного (силового) кабеля | ПС Чапровская | нд | П | 2024 | 110 | Кабель КВВГэНГ(А) LS 5х2,5 | Приложение к Техническому обоснованию инвестиционного проекта | 11.06.2022 | ХМАО | 1 | 0.37 | 1 км | Н3-02-2 | 215 | 1.17 | 93.0735 | нд
1.2.4.1 | Реконструкция ПС 110 кВ Невская, ПС 110 кВ Батово, ПС 110 кВ Чапровская (установка оборудования РЗА для организации защит ВЛ 110 кВ Батово-Чапровская-1цепь (2 цепь) с отпайкой на ПС 110 кВ Невская - 4 комплекта) | N_TP1200.PS.0066 | УНЦ контрольного (силового) кабеля | ПС Чапровская | нд | П | 2024 | 110 | Кабель КВВГэНГ(А) LS 10х1,5 | Приложение к Техническому обоснованию инвестиционного проекта | 11.06.2022 | ХМАО | 1 | 1.12 | 1 км | Н3-01-2 | 168 | 1.17 | 220.1472 | нд
1.2.4.1 | Реконструкция ПС 110 кВ Невская, ПС 110 кВ Батово, ПС 110 кВ Чапровская (установка оборудования РЗА для организации защит ВЛ 110 кВ Батово-Чапровская-1цепь (2 цепь) с отпайкой на ПС 110 кВ Невская - 4 комплекта) | N_TP1200.PS.0066 | УНЦ контрольного (силового) кабеля | ПС Чапровская | нд | П | 2024 | 110 | Кабель КВВГэНГ(А) LS 2х2,5 | Приложение к Техническому обоснованию инвестиционного проекта | 11.06.2022 | ХМАО | 1 | 0.28 | 1 км | Н3-02-1 | 199 | 1.17 | 65.1924 | нд
1.2.4.1 | Реконструкция ПС 110 кВ Невская, ПС 110 кВ Батово, ПС 110 кВ Чапровская (установка оборудования РЗА для организации защит ВЛ 110 кВ Батово-Чапровская-1цепь (2 цепь) с отпайкой на ПС 110 кВ Невская - 4 комплекта) | N_TP1200.PS.0066 | Затраты на проектно-изыскательские работы для отдельных элементов электрических сетей | ПС | нд | П | 2024 | нд | от 21 до 50,9 млн. руб | Приложение к Техническому обоснованию инвестиционного проекта | 11.06.2022 | ХМАО | 1 | 1 | 1 объект | П6-09 | 3000 | 1 | 3000 | нд
1.2.4.1 | Реконструкция ПС 110 кВ Невская, ПС 110 кВ Батово, ПС 110 кВ Чапровская (установка оборудования РЗА для организации защит ВЛ 110 кВ Батово-Чапровская-1цепь (2 цепь) с отпайкой на ПС 110 кВ Невская - 4 комплекта) | N_TP1200.PS.0066 | Итого объем финансовых потребностей по инвестиционному проекту, тыс. рублей | нд | нд | нд | нд | нд | нд | нд | нд | нд | нд | нд | нд | нд | нд | нд | 27984.7361 | нд
1.2.2.2 | Модернизация ВЛ в рамках повышения грозоупорности ВЛ 110 кВ Чупальская - Соровская II цепь (установка ОПН - 120 шт.) | N_TP1200.VL.0046 | УНЦ элементов ПС без устройства фундаментов | ВЛ | нд | П | 2025 | 110 | ОПН на три фазы | ТХ инвестиционного проекта | 26.10.2022 | ХМАО | 1 | 120 | 1 ед | И10-04-3 | 120 | 1.09 | 15696 | нд
1.2.2.2 | Модернизация ВЛ в рамках повышения грозоупорности ВЛ 110 кВ Чупальская - Соровская II цепь (установка ОПН - 120 шт.) | N_TP1200.VL.0046 | Затраты на проектно-изыскательские работы по ВЛ | ВЛ | нд | П | 2025 | 110 | от 11 до 20,9 | ТХ инвестиционного проекта | 26.10.2022 | ХМАО | 1 | 1 | 1 объект | П6-8 | 1500 | 1 | 1500 | нд
1.2.2.2 | Модернизация ВЛ в рамках повышения грозоупорности ВЛ 110 кВ Чупальская - Соровская II цепь (установка ОПН - 120 шт.) | N_TP1200.VL.0046 | Итого объем финансовых потребностей по инвестиционному проекту, тыс. рублей | нд | нд | нд | нд | нд | нд | нд | нд | нд | нд | нд | нд | нд | нд | нд | 17196 | нд
1.6 | Проектирование -Расширение просек ВЛ 110 кВ площадью 35,395 га (ВЛ 110 кВ Средний Балык - Арго - 1,725 га, ВЛ 110 кВ Правдинская - Северный Салым - 2,165 га, ВЛ 110 кВ отпайка Приразломная - 2,218 га, ВЛ 110 кВ Средний Балык - КНС-20 - 1,176 га, ВЛ 110 кВ отпайка Асомкинская - 2,6 га, ВЛ 110 кВ Пыть-Ях - Парус - 1,49 га, ВЛ 110 кВ отпайка КНС-18 - 2,154 га, ВЛ 110 кВ Пыть-Ях - ПП Восточный - 17,85 га, ВЛ 110 кВ Ленинская - Нефтеюганская - 1,833 га, ВЛ 110 кВ отпайка Приобская - 2,184 га) | N_TP1200.VL.0056 | УНЦ на вырубку (расширение, расчистку) просеки ВЛ (для всех субъектов Российской Федерации) | ВЛ | нд | П | 2025 | 110 | Расчистка кустарников и мелколесья, вырубка деревьев и корчевка пней с диаметром ствола до 11 см, 12 см и более | ТХ инвестиционного проекта | 26.10.2022 | ХМАО | 1 | 35.396 | 1 га | Б7-03 | 261 | 1 | 9238.356 | нд
1.6 | Проектирование -Расширение просек ВЛ 110 кВ площадью 35,395 га (ВЛ 110 кВ Средний Балык - Арго - 1,725 га, ВЛ 110 кВ Правдинская - Северный Салым - 2,165 га, ВЛ 110 кВ отпайка Приразломная - 2,218 га, ВЛ 110 кВ Средний Балык - КНС-20 - 1,176 га, ВЛ 110 кВ отпайка Асомкинская - 2,6 га, ВЛ 110 кВ Пыть-Ях - Парус - 1,49 га, ВЛ 110 кВ отпайка КНС-18 - 2,154 га, ВЛ 110 кВ Пыть-Ях - ПП Восточный - 17,85 га, ВЛ 110 кВ Ленинская - Нефтеюганская - 1,833 га, ВЛ 110 кВ отпайка Приобская - 2,184 га) | N_TP1200.VL.0056 | УНЦ устройства лежневых дорог | ВЛ | нд | П | 2025 | 110 | лежневые дороги | ТХ инвестиционного проекта | 26.10.2022 | ХМАО | 1 | 7.3 | 1 км | Л9-01 | 6890 | 1.06 | 53314.82 | нд
1.6 | Проектирование -Расширение просек ВЛ 110 кВ площадью 35,395 га (ВЛ 110 кВ Средний Балык - Арго - 1,725 га, ВЛ 110 кВ Правдинская - Северный Салым - 2,165 га, ВЛ 110 кВ отпайка Приразломная - 2,218 га, ВЛ 110 кВ Средний Балык - КНС-20 - 1,176 га, ВЛ 110 кВ отпайка Асомкинская - 2,6 га, ВЛ 110 кВ Пыть-Ях - Парус - 1,49 га, ВЛ 110 кВ отпайка КНС-18 - 2,154 га, ВЛ 110 кВ Пыть-Ях - ПП Восточный - 17,85 га, ВЛ 110 кВ Ленинская - Нефтеюганская - 1,833 га, ВЛ 110 кВ отпайка Приобская - 2,184 га) | N_TP1200.VL.0056 | Затраты на проектно-изыскательские работы по ВЛ | ВЛ | нд | П | 2025 | нд | от 51 до 150,9 | ТХ инвестиционного проекта | 26.10.2022 | ХМАО | 1 | 1 | 1 объект | П6-10 | 7500 | 1 | 7500 | нд
1.6 | Проектирование -Расширение просек ВЛ 110 кВ площадью 35,395 га (ВЛ 110 кВ Средний Балык - Арго - 1,725 га, ВЛ 110 кВ Правдинская - Северный Салым - 2,165 га, ВЛ 110 кВ отпайка Приразломная - 2,218 га, ВЛ 110 кВ Средний Балык - КНС-20 - 1,176 га, ВЛ 110 кВ отпайка Асомкинская - 2,6 га, ВЛ 110 кВ Пыть-Ях - Парус - 1,49 га, ВЛ 110 кВ отпайка КНС-18 - 2,154 га, ВЛ 110 кВ Пыть-Ях - ПП Восточный - 17,85 га, ВЛ 110 кВ Ленинская - Нефтеюганская - 1,833 га, ВЛ 110 кВ отпайка Приобская - 2,184 га) | N_TP1200.VL.0056 | Итого объем финансовых потребностей по инвестиционному проекту, тыс. рублей | нд | нд | нд | нд | нд | нд | нд | нд | нд | нд | нд | нд | нд | нд | нд | 7500 | нд
1.2.2.1 | Реконструкция ВЛ 110 кВ Ленинская-Островная, ВЛ 110 кВ отпайка Восточно-Сургутская (переустройство двухцепной ВЛ с заменой 3 опор) | N_TP1200.VL.0042 | Затраты на разработку и утверждение ДПТ при прохождении ВЛ по землям лесного фонда (землям, покрытым лесом) | ВЛ | нд | П | 2025 | 110 | до 1 км | Технические характеристики инвестиционного проекта | 11.11.2022 | ХМАО | 1 | 1.85 | 1 км по трассе | П8-10 | 1048 | 1 | 1938.8 | нд
1.2.2.1 | Реконструкция ВЛ 110 кВ Ленинская-Островная, ВЛ 110 кВ отпайка Восточно-Сургутская (переустройство двухцепной ВЛ с заменой 3 опор) | N_TP1200.VL.0042 | Затраты на кадастровые работы ВЛ (КЛ) и работы по установлению земельно-правовых отношений | ВЛ | нд | П | 2025 | 110 | до 15 землепользователей | Технические характеристики инвестиционного проекта | 11.11.2022 | ХМАО | 1 | 0.185 | 100 км | П10-01-1 | 2151 | 1 | 397.935 | нд
1.2.2.1 | Реконструкция ВЛ 110 кВ Ленинская-Островная, ВЛ 110 кВ отпайка Восточно-Сургутская (переустройство двухцепной ВЛ с заменой 3 опор) | N_TP1200.VL.0042 | УНЦ ВЛ 0,4-750 кВ на строительно-монтажные работы без опор и провода | ВЛ | нд | П | 2025 | 110 | строительство одноцепной ВЛ 110 кВ по новой трассе | Технические характеристики инвестиционного проекта | 11.11.2022 | ХМАО | 1 | 1.85 | 1 км | Л1-04-1 | 2267 | 1.82 | 7632.989 | нд
1.2.2.1 | Реконструкция ВЛ 110 кВ Ленинская-Островная, ВЛ 110 кВ отпайка Восточно-Сургутская (переустройство двухцепной ВЛ с заменой 3 опор) | N_TP1200.VL.0042 | УНЦ опор ВЛ 0,4-750 кВ | ВЛ | нд | П | 2025 | 110 | строительство одноцепной ВЛ 110 кВ по новой трассе | Технические характеристики инвестиционного проекта | 11.11.2022 | ХМАО | 1 | 1.85 | 1 км | Л3-04-1 | 1944 | 1.06 | 3812.184 | нд
1.2.2.1 | Реконструкция ВЛ 110 кВ Ленинская-Островная, ВЛ 110 кВ отпайка Восточно-Сургутская (переустройство двухцепной ВЛ с заменой 3 опор) | N_TP1200.VL.0042 | УНЦ провода ВЛ 0,4-750 кВ сталеалюминиевого типа | ВЛ | нд | П | 2025 | 110 | подвеска 3-х фах провода АС 120/19 | Технические характеристики инвестиционного проекта | 11.11.2022 | ХМАО | 1 | 1.85 | 1 км | Л5-03 | 503 | 1.06 | 986.383 | нд
1.2.2.1 | Реконструкция ВЛ 110 кВ Ленинская-Островная, ВЛ 110 кВ отпайка Восточно-Сургутская (переустройство двухцепной ВЛ с заменой 3 опор) | N_TP1200.VL.0042 | УНЦ ВЛ 0,4-750 кВ на строительно-монтажные работы без опор и провода | ВЛ | нд | П | 2025 | 110 | Переустройство пересекаемых одноцепных ВЛ 10 кВ (переустройство 2-х линий по 0,2 км) | Технические характеристики инвестиционного проекта | 11.11.2022 | ХМАО | 1 | 0.4 | 1 км | Л1-02-1 | 767 | 1.82 | 558.376 | нд
1.2.2.1 | Реконструкция ВЛ 110 кВ Ленинская-Островная, ВЛ 110 кВ отпайка Восточно-Сургутская (переустройство двухцепной ВЛ с заменой 3 опор) | N_TP1200.VL.0042 | УНЦ опор ВЛ 0,4-750 кВ | ВЛ | нд | П | 2025 | 10 | Переустройство пересекаемых одноцепных ВЛ 10 кВ (переустройство 2-х линий по 0,2 км) | Технические характеристики инвестиционного проекта | 11.11.2022 | ХМАО | 1 | 0.4 | 1 км | Л3-02-1 | 699 | 1.06 | 296.376 | нд
1.2.2.1 | Реконструкция ВЛ 110 кВ Ленинская-Островная, ВЛ 110 кВ отпайка Восточно-Сургутская (переустройство двухцепной ВЛ с заменой 3 опор) | N_TP1200.VL.0042 | УНЦ провода ВЛ 0,4-750 кВ сталеалюминиевого типа | ВЛ | нд | П | 2025 | 10 | Подвеска 3-х фаз провода А-70 (переустройство пересекакемых двух ВЛ 10 кВ п 0,2 км) | Технические характеристики инвестиционного проекта | 11.11.2022 | ХМАО | 1 | 0.4 | 1 км | Л5-03 | 503 | 1.06 | 213.272 | нд
1.2.2.1 | Реконструкция ВЛ 110 кВ Ленинская-Островная, ВЛ 110 кВ отпайка Восточно-Сургутская (переустройство двухцепной ВЛ с заменой 3 опор) | N_TP1200.VL.0042 | УНЦ КЛ 6-500 кВ (с медной жилой) | ВЛ | нд | П | 2025 | 10 | Монтаж кабельной вставки при переустройстве пересекаемой ВЛ 10 кВ (кабель ААБл-10 3х95) | Технические характеристики инвестиционного проекта | 11.11.2022 | ХМАО | 1 | 0.4 | 1 км | К2-04-2 | 3152 | 1.17 | 1475.136 | нд
1.2.2.1 | Реконструкция ВЛ 110 кВ Ленинская-Островная, ВЛ 110 кВ отпайка Восточно-Сургутская (переустройство двухцепной ВЛ с заменой 3 опор) | N_TP1200.VL.0042 | УНЦ ВЛ 0,4-750 кВ на строительно-монтажные работы без опор и провода | ВЛ | нд | П | 2025 | 110 | строительство двухцепной ВЛ 110 кВ в старой трассе | Технические характеристики инвестиционного проекта | 11.11.2022 | ХМАО | 1 | 1.85 | 1 км | Л1-04-2 | 3392 | 1.58 | 9914.816 | нд
1.2.2.1 | Реконструкция ВЛ 110 кВ Ленинская-Островная, ВЛ 110 кВ отпайка Восточно-Сургутская (переустройство двухцепной ВЛ с заменой 3 опор) | N_TP1200.VL.0042 | УНЦ опор ВЛ 0,4-750 кВ | ВЛ | нд | П | 2025 | 110 | строительство двухцепной ВЛ 110 кВ в старой трассе | Технические характеристики инвестиционного проекта | 11.11.2022 | ХМАО | 1 | 1.85 | 1 км | Л3-04-2 | 3305 | 1.06 | 6481.105 | нд
1.2.2.1 | Реконструкция ВЛ 110 кВ Ленинская-Островная, ВЛ 110 кВ отпайка Восточно-Сургутская (переустройство двухцепной ВЛ с заменой 3 опор) | N_TP1200.VL.0042 | УНЦ провода ВЛ 0,4-750 кВ сталеалюминиевого типа | ВЛ | нд | П | 2025 | 110 | строительство двухцепной ВЛ 110 кВ в старой трассе подвеска провода АС 120/19 | Технические характеристики инвестиционного проекта | 11.11.2022 | ХМАО | 1 | 3.7 | 1 км | Л5-03 | 503 | 1.06 | 1972.766 | нд
1.2.2.1 | Реконструкция ВЛ 110 кВ Ленинская-Островная, ВЛ 110 кВ отпайка Восточно-Сургутская (переустройство двухцепной ВЛ с заменой 3 опор) | N_TP1200.VL.0042 | УНЦ устройства лежневых дорог | ВЛ | нд | П | 2025 | 110 | Устройство лежневой дороги шириной 4 м | Технические характеристики инвестиционного проекта | 11.11.2022 | ХМАО | 1 | 2400 | м2 | Л9-02 | 2 | 1.06 | 5088 | нд
1.2.2.1 | Реконструкция ВЛ 110 кВ Ленинская-Островная, ВЛ 110 кВ отпайка Восточно-Сургутская (переустройство двухцепной ВЛ с заменой 3 опор) | N_TP1200.VL.0042 | Затраты на проектно-изыскательские работы по ВЛ | ВЛ | нд | П | 2025 | 110 | Протяженность до 1 км | Технические характеристики инвестиционного проекта | 11.11.2022 | ХМАО | 1 | 1 | 1 ед | П3-12 | 3168.7 | 1 | 3168.7 | нд
1.2.2.1 | Реконструкция ВЛ 110 кВ Ленинская-Островная, ВЛ 110 кВ отпайка Восточно-Сургутская (переустройство двухцепной ВЛ с заменой 3 опор) | N_TP1200.VL.0042 | Итого объем финансовых потребностей по инвестиционному проекту, тыс. рублей | нд | нд | нд | нд | нд | нд | нд | нд | нд | нд | нд | нд | нд | нд | нд | 43936.838 | нд
1.2.2.1 | Реконструкция ВЛ 110 кВ Правдинская – Сагать-Ях (переустройство одноцепной ВЛ с установкой 1 дополнительной опоры) | N_TP1200.VL.0043 | Затраты на разработку и утверждение ДПТ при прохождении ВЛ по землям лесного фонда (землям, покрытым лесом) | ВЛ | нд | П | 2024 | 110 | до 1 км | Технические характеристики инвестиционного проекта | 11.11.2022 | ХМАО | 1 | 0.41 | 1 км по трассе | П8-10 | 1048 | 1 | 429.68 | нд
1.2.2.1 | Реконструкция ВЛ 110 кВ Правдинская – Сагать-Ях (переустройство одноцепной ВЛ с установкой 1 дополнительной опоры) | N_TP1200.VL.0043 | Затраты на кадастровые работы ВЛ (КЛ) и работы по установлению земельно-правовых отношений | ВЛ | нд | П | 2024 | 110 | до 15 землепользователей | Технические характеристики инвестиционного проекта | 11.11.2022 | ХМАО | 1 | 0.41 | 100 км | П10-01-1 | 2151 | 1 | 881.91 | нд
1.2.2.1 | Реконструкция ВЛ 110 кВ Правдинская – Сагать-Ях (переустройство одноцепной ВЛ с установкой 1 дополнительной опоры) | N_TP1200.VL.0043 | УНЦ ВЛ 0,4-750 кВ на строительно-монтажные работы без опор и провода | ВЛ | нд | П | 2024 | 110 | строительство одноцепной ВЛ 110 кВ по новой трассе (временный вынос) | Технические характеристики инвестиционного проекта | 11.11.2022 | ХМАО | 1 | 0.66 | 1 км | Л1-04-1 | 2267 | 1.82 | 2723.1204 | нд
1.2.2.1 | Реконструкция ВЛ 110 кВ Правдинская – Сагать-Ях (переустройство одноцепной ВЛ с установкой 1 дополнительной опоры) | N_TP1200.VL.0043 | УНЦ опор ВЛ 0,4-750 кВ | ВЛ | нд | П | 2024 | 110 | строительство одноцепной ВЛ 110 кВ по новой трассе (временный вынос) | Технические характеристики инвестиционного проекта | 11.11.2022 | ХМАО | 1 | 0.66 | 1 км | Л3-04-1 | 1944 | 1.06 | 1360.0224 | нд
1.2.2.1 | Реконструкция ВЛ 110 кВ Правдинская – Сагать-Ях (переустройство одноцепной ВЛ с установкой 1 дополнительной опоры) | N_TP1200.VL.0043 | УНЦ провода ВЛ 0,4-750 кВ сталеалюминиевого типа | ВЛ | нд | П | 2024 | 110 | подвеска 3-х фах провода АС 120/19 (временный вынос) | Технические характеристики инвестиционного проекта | 11.11.2022 | ХМАО | 1 | 0.66 | 1 км | Л5-03 | 503 | 1.06 | 351.8988 | нд
1.2.2.1 | Реконструкция ВЛ 110 кВ Правдинская – Сагать-Ях (переустройство одноцепной ВЛ с установкой 1 дополнительной опоры) | N_TP1200.VL.0043 | УНЦ ВЛ 0,4-750 кВ на строительно-монтажные работы без опор и провода | ВЛ | нд | П | 2024 | 110 | строительство одноцепной ВЛ 110 кВ по старой трассе | Технические характеристики инвестиционного проекта | 11.11.2022 | ХМАО | 1 | 0.41 | 1 км | Л1-04-1 | 2267 | 1.82 | 1691.6354 | нд
1.2.2.1 | Реконструкция ВЛ 110 кВ Правдинская – Сагать-Ях (переустройство одноцепной ВЛ с установкой 1 дополнительной опоры) | N_TP1200.VL.0043 | УНЦ опор ВЛ 0,4-750 кВ | ВЛ | нд | П | 2024 | 110 | строительство одноцепной ВЛ 110 кВ постарой трассе | Технические характеристики инвестиционного проекта | 11.11.2022 | ХМАО | 1 | 0.41 | 1 км | Л3-04-1 | 1944 | 1.06 | 844.8624 | нд
1.2.2.1 | Реконструкция ВЛ 110 кВ Правдинская – Сагать-Ях (переустройство одноцепной ВЛ с установкой 1 дополнительной опоры) | N_TP1200.VL.0043 | УНЦ провода ВЛ 0,4-750 кВ сталеалюминиевого типа | ВЛ | нд | П | 2024 | 110 | подвеска 3-х фах провода АС 120/19 | Технические характеристики инвестиционного проекта | 11.11.2022 | ХМАО | 1 | 0.41 | 1 км | Л5-03 | 503 | 1.06 | 218.6038 | нд
1.2.2.1 | Реконструкция ВЛ 110 кВ Правдинская – Сагать-Ях (переустройство одноцепной ВЛ с установкой 1 дополнительной опоры) | N_TP1200.VL.0043 | УНЦ устройства лежневых дорог | ВЛ | нд | П | 2024 | 110 | Устройство лежневой дороги шириной 4 м | Технические характеристики инвестиционного проекта | 11.11.2022 | ХМАО | 1 | 400 | м2 | Л9-02 | 2 | 1.06 | 848 | нд
1.2.2.1 | Реконструкция ВЛ 110 кВ Правдинская – Сагать-Ях (переустройство одноцепной ВЛ с установкой 1 дополнительной опоры) | N_TP1200.VL.0043 | Затраты на проектно-изыскательские работы по ВЛ | ВЛ | нд | П | 2024 | 110 | 0,41 км | Технические характеристики инвестиционного проекта | 11.11.2022 | ХМАО | 1 | 1 | 1 ед | П3-12 | 1042 | 1 | 1042 | нд
1.2.2.1 | Реконструкция ВЛ 110 кВ Правдинская – Сагать-Ях (переустройство одноцепной ВЛ с установкой 1 дополнительной опоры) | N_TP1200.VL.0043 | Итого объем финансовых потребностей по инвестиционному проекту, тыс. рублей | нд | нд | нд | нд | нд | нд | нд | нд | нд | нд | нд | нд | нд | нд | нд | 10391.7332 | нд
1.2.2.1 | Реконструкция ВЛ 110 кВ Правдинская – Северный Салым (переустройство двухцепной ВЛ с установкой 6 дополнительных опор); реконструкция ВЛ 110 кВ Правдинская – Водозабор (переустройство двухцепной ВЛ с установкой 3 дополнительных опор), реконструкция ВЛ 110 кВ Правдинская – Сагать-Ях (переустройство одноцепной ВЛ с установкой 1 дополнительной опоры), реконструкция ВЛ 110 кВ Правдинская – Сатарино 1 цепь (переустройство одноцепной ВЛ с установкой 3 дополнительных опор), реконструкция ВЛ 110 кВ Правдинская – Сатарино 2 цепь (переустройство одноцепной ВЛ с установкой 3 дополнительных опор) | N_TP1200.VL.0044 | Затраты на разработку и утверждение ДПТ при прохождении ВЛ по землям лесного фонда (землям, покрытым лесом) | ВЛ | нд | П | 2024 | 110 | до 1 км | Технические характеристики инвестиционного проекта | 11.11.2022 | ХМАО | 1 | 2.2 | 1 км по трассе | П8-10 | 1048 | 1 | 2305.6 | нд
1.2.2.1 | Реконструкция ВЛ 110 кВ Правдинская – Северный Салым (переустройство двухцепной ВЛ с установкой 6 дополнительных опор); реконструкция ВЛ 110 кВ Правдинская – Водозабор (переустройство двухцепной ВЛ с установкой 3 дополнительных опор), реконструкция ВЛ 110 кВ Правдинская – Сагать-Ях (переустройство одноцепной ВЛ с установкой 1 дополнительной опоры), реконструкция ВЛ 110 кВ Правдинская – Сатарино 1 цепь (переустройство одноцепной ВЛ с установкой 3 дополнительных опор), реконструкция ВЛ 110 кВ Правдинская – Сатарино 2 цепь (переустройство одноцепной ВЛ с установкой 3 дополнительных опор) | N_TP1200.VL.0044 | Затраты на кадастровые работы ВЛ (КЛ) и работы по установлению земельно-правовых отношений | ВЛ | нд | П | 2024 | 110 | до 15 землепользователей | Технические характеристики инвестиционного проекта | 11.11.2022 | ХМАО | 1 | 0.022 | 100 км | П10-01-1 | 2151 | 1 | 47.322 | нд
1.2.2.1 | Реконструкция ВЛ 110 кВ Правдинская – Северный Салым (переустройство двухцепной ВЛ с установкой 6 дополнительных опор); реконструкция ВЛ 110 кВ Правдинская – Водозабор (переустройство двухцепной ВЛ с установкой 3 дополнительных опор), реконструкция ВЛ 110 кВ Правдинская – Сагать-Ях (переустройство одноцепной ВЛ с установкой 1 дополнительной опоры), реконструкция ВЛ 110 кВ Правдинская – Сатарино 1 цепь (переустройство одноцепной ВЛ с установкой 3 дополнительных опор), реконструкция ВЛ 110 кВ Правдинская – Сатарино 2 цепь (переустройство одноцепной ВЛ с установкой 3 дополнительных опор) | N_TP1200.VL.0044 | УНЦ ВЛ 0,4-750 кВ на строительно-монтажные работы без опор и провода | ВЛ | нд | П | 2024 | 110 | строительство одноцепной ВЛ 110 кВ по новой трассе (временный вынос) | Технические характеристики инвестиционного проекта | 11.11.2022 | ХМАО | 1 | 0.8 | 1 км | Л1-04-1 | 2267 | 1.82 | 3300.752 | нд
1.2.2.1 | Реконструкция ВЛ 110 кВ Правдинская – Северный Салым (переустройство двухцепной ВЛ с установкой 6 дополнительных опор); реконструкция ВЛ 110 кВ Правдинская – Водозабор (переустройство двухцепной ВЛ с установкой 3 дополнительных опор), реконструкция ВЛ 110 кВ Правдинская – Сагать-Ях (переустройство одноцепной ВЛ с установкой 1 дополнительной опоры), реконструкция ВЛ 110 кВ Правдинская – Сатарино 1 цепь (переустройство одноцепной ВЛ с установкой 3 дополнительных опор), реконструкция ВЛ 110 кВ Правдинская – Сатарино 2 цепь (переустройство одноцепной ВЛ с установкой 3 дополнительных опор) | N_TP1200.VL.0044 | УНЦ опор ВЛ 0,4-750 кВ | ВЛ | нд | П | 2024 | 110 | строительство одноцепной ВЛ 110 кВ по новой трассе (временный вынос) | Технические характеристики инвестиционного проекта | 11.11.2022 | ХМАО | 1 | 0.8 | 1 км | Л3-04-1 | 1944 | 1.06 | 1648.512 | нд
1.2.2.1 | Реконструкция ВЛ 110 кВ Правдинская – Северный Салым (переустройство двухцепной ВЛ с установкой 6 дополнительных опор); реконструкция ВЛ 110 кВ Правдинская – Водозабор (переустройство двухцепной ВЛ с установкой 3 дополнительных опор), реконструкция ВЛ 110 кВ Правдинская – Сагать-Ях (переустройство одноцепной ВЛ с установкой 1 дополнительной опоры), реконструкция ВЛ 110 кВ Правдинская – Сатарино 1 цепь (переустройство одноцепной ВЛ с установкой 3 дополнительных опор), реконструкция ВЛ 110 кВ Правдинская – Сатарино 2 цепь (переустройство одноцепной ВЛ с установкой 3 дополнительных опор) | N_TP1200.VL.0044 | УНЦ провода ВЛ 0,4-750 кВ сталеалюминиевого типа | ВЛ | нд | П | 2024 | 110 | подвеска 3-х фах провода АС 120/19 (временный вынос) | Технические характеристики инвестиционного проекта | 11.11.2022 | ХМАО | 1 | 0.8 | 1 км | Л5-03 | 503 | 1.06 | 426.544 | нд
1.2.2.1 | Реконструкция ВЛ 110 кВ Правдинская – Северный Салым (переустройство двухцепной ВЛ с установкой 6 дополнительных опор); реконструкция ВЛ 110 кВ Правдинская – Водозабор (переустройство двухцепной ВЛ с установкой 3 дополнительных опор), реконструкция ВЛ 110 кВ Правдинская – Сагать-Ях (переустройство одноцепной ВЛ с установкой 1 дополнительной опоры), реконструкция ВЛ 110 кВ Правдинская – Сатарино 1 цепь (переустройство одноцепной ВЛ с установкой 3 дополнительных опор), реконструкция ВЛ 110 кВ Правдинская – Сатарино 2 цепь (переустройство одноцепной ВЛ с установкой 3 дополнительных опор) | N_TP1200.VL.0044 | УНЦ ВЛ 0,4-750 кВ на строительно-монтажные работы без опор и провода | ВЛ | нд | П | 2024 | 110 | строительство одноцепной ВЛ 110 кВ по новой трассе | Технические характеристики инвестиционного проекта | 11.11.2022 | ХМАО | 1 |  | 1 км | Л1-04-1 | 2267 | 1.82 | 0 | нд
1.2.2.1 | Реконструкция ВЛ 110 кВ Правдинская – Северный Салым (переустройство двухцепной ВЛ с установкой 6 дополнительных опор); реконструкция ВЛ 110 кВ Правдинская – Водозабор (переустройство двухцепной ВЛ с установкой 3 дополнительных опор), реконструкция ВЛ 110 кВ Правдинская – Сагать-Ях (переустройство одноцепной ВЛ с установкой 1 дополнительной опоры), реконструкция ВЛ 110 кВ Правдинская – Сатарино 1 цепь (переустройство одноцепной ВЛ с установкой 3 дополнительных опор), реконструкция ВЛ 110 кВ Правдинская – Сатарино 2 цепь (переустройство одноцепной ВЛ с установкой 3 дополнительных опор) | N_TP1200.VL.0044 | УНЦ опор ВЛ 0,4-750 кВ | ВЛ | нд | П | 2024 | 110 | строительство одноцепной ВЛ 110 кВ по новой трассе | Технические характеристики инвестиционного проекта | 11.11.2022 | ХМАО | 1 |  | 1 км | Л3-04-1 | 1944 | 1.06 | 0 | нд
1.2.2.1 | Реконструкция ВЛ 110 кВ Правдинская – Северный Салым (переустройство двухцепной ВЛ с установкой 6 дополнительных опор); реконструкция ВЛ 110 кВ Правдинская – Водозабор (переустройство двухцепной ВЛ с установкой 3 дополнительных опор), реконструкция ВЛ 110 кВ Правдинская – Сагать-Ях (переустройство одноцепной ВЛ с установкой 1 дополнительной опоры), реконструкция ВЛ 110 кВ Правдинская – Сатарино 1 цепь (переустройство одноцепной ВЛ с установкой 3 дополнительных опор), реконструкция ВЛ 110 кВ Правдинская – Сатарино 2 цепь (переустройство одноцепной ВЛ с установкой 3 дополнительных опор) | N_TP1200.VL.0044 | УНЦ провода ВЛ 0,4-750 кВ сталеалюминиевого типа | ВЛ | нд | П | 2024 | 110 | подвеска 3-х фах провода А-70 | Технические характеристики инвестиционного проекта | 11.11.2022 | ХМАО | 1 |  | 1 км | Л5-01 | 341 | 1.06 | 0 | нд
1.2.2.1 | Реконструкция ВЛ 110 кВ Правдинская – Северный Салым (переустройство двухцепной ВЛ с установкой 6 дополнительных опор); реконструкция ВЛ 110 кВ Правдинская – Водозабор (переустройство двухцепной ВЛ с установкой 3 дополнительных опор), реконструкция ВЛ 110 кВ Правдинская – Сагать-Ях (переустройство одноцепной ВЛ с установкой 1 дополнительной опоры), реконструкция ВЛ 110 кВ Правдинская – Сатарино 1 цепь (переустройство одноцепной ВЛ с установкой 3 дополнительных опор), реконструкция ВЛ 110 кВ Правдинская – Сатарино 2 цепь (переустройство одноцепной ВЛ с установкой 3 дополнительных опор) | N_TP1200.VL.0044 | УНЦ КЛ 6-500 кВ (с медной жилой) | ВЛ | нд | П | 2024 | 110 | Кабельная свтавка ААБл-10 3х95 | Технические характеристики инвестиционного проекта | 11.11.2022 | ХМАО | 1 |  | 1 км | К2-04-2 | 3152 | 1.17 | 0 | нд
1.2.2.1 | Реконструкция ВЛ 110 кВ Правдинская – Северный Салым (переустройство двухцепной ВЛ с установкой 6 дополнительных опор); реконструкция ВЛ 110 кВ Правдинская – Водозабор (переустройство двухцепной ВЛ с установкой 3 дополнительных опор), реконструкция ВЛ 110 кВ Правдинская – Сагать-Ях (переустройство одноцепной ВЛ с установкой 1 дополнительной опоры), реконструкция ВЛ 110 кВ Правдинская – Сатарино 1 цепь (переустройство одноцепной ВЛ с установкой 3 дополнительных опор), реконструкция ВЛ 110 кВ Правдинская – Сатарино 2 цепь (переустройство одноцепной ВЛ с установкой 3 дополнительных опор) | N_TP1200.VL.0044 | УНЦ ВЛ 0,4-750 кВ на строительно-монтажные работы без опор и провода | ВЛ | нд | П | 2024 | 110 | строительство двухцепной ВЛ 110 кВ в старой трассе | Технические характеристики инвестиционного проекта | 11.11.2022 | ХМАО | 1 | 2.2 | 1 км | Л1-04-2 | 3392 | 1.58 | 11790.592 | нд
1.2.2.1 | Реконструкция ВЛ 110 кВ Правдинская – Северный Салым (переустройство двухцепной ВЛ с установкой 6 дополнительных опор); реконструкция ВЛ 110 кВ Правдинская – Водозабор (переустройство двухцепной ВЛ с установкой 3 дополнительных опор), реконструкция ВЛ 110 кВ Правдинская – Сагать-Ях (переустройство одноцепной ВЛ с установкой 1 дополнительной опоры), реконструкция ВЛ 110 кВ Правдинская – Сатарино 1 цепь (переустройство одноцепной ВЛ с установкой 3 дополнительных опор), реконструкция ВЛ 110 кВ Правдинская – Сатарино 2 цепь (переустройство одноцепной ВЛ с установкой 3 дополнительных опор) | N_TP1200.VL.0044 | УНЦ опор ВЛ 0,4-750 кВ | ВЛ | нд | П | 2024 | 110 | строительство двухцепной ВЛ 110 кВ в старой трассе | Технические характеристики инвестиционного проекта | 11.11.2022 | ХМАО | 1 | 2.2 | 1 км | Л3-04-2 | 3305 | 1.06 | 7707.26 | нд
1.2.2.1 | Реконструкция ВЛ 110 кВ Правдинская – Северный Салым (переустройство двухцепной ВЛ с установкой 6 дополнительных опор); реконструкция ВЛ 110 кВ Правдинская – Водозабор (переустройство двухцепной ВЛ с установкой 3 дополнительных опор), реконструкция ВЛ 110 кВ Правдинская – Сагать-Ях (переустройство одноцепной ВЛ с установкой 1 дополнительной опоры), реконструкция ВЛ 110 кВ Правдинская – Сатарино 1 цепь (переустройство одноцепной ВЛ с установкой 3 дополнительных опор), реконструкция ВЛ 110 кВ Правдинская – Сатарино 2 цепь (переустройство одноцепной ВЛ с установкой 3 дополнительных опор) | N_TP1200.VL.0044 | УНЦ провода ВЛ 0,4-750 кВ сталеалюминиевого типа | ВЛ | нд | П | 2024 | 110 | подвеска провода АС 120/19 (временный вынос) | Технические характеристики инвестиционного проекта | 11.11.2022 | ХМАО | 1 | 4.4 | 1 км | Л5-03 | 503 | 1.06 | 2345.992 | нд
1.2.2.1 | Реконструкция ВЛ 110 кВ Правдинская – Северный Салым (переустройство двухцепной ВЛ с установкой 6 дополнительных опор); реконструкция ВЛ 110 кВ Правдинская – Водозабор (переустройство двухцепной ВЛ с установкой 3 дополнительных опор), реконструкция ВЛ 110 кВ Правдинская – Сагать-Ях (переустройство одноцепной ВЛ с установкой 1 дополнительной опоры), реконструкция ВЛ 110 кВ Правдинская – Сатарино 1 цепь (переустройство одноцепной ВЛ с установкой 3 дополнительных опор), реконструкция ВЛ 110 кВ Правдинская – Сатарино 2 цепь (переустройство одноцепной ВЛ с установкой 3 дополнительных опор) | N_TP1200.VL.0044 | УНЦ устройства лежневых дорог | ВЛ | нд | П | 2024 | 110 | Устройство лежневой дороги шириной 4 м | Технические характеристики инвестиционного проекта | 11.11.2022 | ХМАО | 1 | 12000 | м2 | Л9-02 | 2 | 1.06 | 25440 | нд
1.2.2.1 | Реконструкция ВЛ 110 кВ Правдинская – Северный Салым (переустройство двухцепной ВЛ с установкой 6 дополнительных опор); реконструкция ВЛ 110 кВ Правдинская – Водозабор (переустройство двухцепной ВЛ с установкой 3 дополнительных опор), реконструкция ВЛ 110 кВ Правдинская – Сагать-Ях (переустройство одноцепной ВЛ с установкой 1 дополнительной опоры), реконструкция ВЛ 110 кВ Правдинская – Сатарино 1 цепь (переустройство одноцепной ВЛ с установкой 3 дополнительных опор), реконструкция ВЛ 110 кВ Правдинская – Сатарино 2 цепь (переустройство одноцепной ВЛ с установкой 3 дополнительных опор) | N_TP1200.VL.0044 | Затраты на проектно-изыскательские работы по ВЛ | ВЛ | нд | П | 2024 | 110 | Протяженность до 2 км | Технические характеристики инвестиционного проекта | 11.11.2022 | ХМАО | 1 | 1 | 1 ед | П3-13 | 3544 | 1 | 3544 | нд
1.2.2.1 | Реконструкция ВЛ 110 кВ Правдинская – Северный Салым (переустройство двухцепной ВЛ с установкой 6 дополнительных опор); реконструкция ВЛ 110 кВ Правдинская – Водозабор (переустройство двухцепной ВЛ с установкой 3 дополнительных опор), реконструкция ВЛ 110 кВ Правдинская – Сагать-Ях (переустройство одноцепной ВЛ с установкой 1 дополнительной опоры), реконструкция ВЛ 110 кВ Правдинская – Сатарино 1 цепь (переустройство одноцепной ВЛ с установкой 3 дополнительных опор), реконструкция ВЛ 110 кВ Правдинская – Сатарино 2 цепь (переустройство одноцепной ВЛ с установкой 3 дополнительных опор) | N_TP1200.VL.0044 | Итого объем финансовых потребностей по инвестиционному проекту, тыс. рублей | нд | нд | нд | нд | нд | нд | нд | нд | нд | нд | нд | нд | нд | нд | нд | 58556.574 | нд
1.2.2.1 | Реконструкция ВЛ 110 кВ отпайка Восточно-Сургутская (переустройство двухцепной ВЛ на участке 0,399 км с заменой одной опоры), реконструкция ВЛ 110 кВ отпайка Асомкинская (переустройство двухцепной ВЛ на участке 0,366 км с установкой двух дополнительных опор) | N_TP1200.VL.0045 | УНЦ ВЛ 0,4-750 кВ на строительно-монтажные работы без опор и провода | ВЛ | нд | П | 2026 | 110 | одноцепная, все типы опор за исключением многогранных | ТХ инвестиционного проекта | 26.10.2022 | ХМАО | 1 | 0.765 | 1 км | Л1-04 | 2267 | 1.82 | 3156.3441 | нд
1.2.2.1 | Реконструкция ВЛ 110 кВ отпайка Восточно-Сургутская (переустройство двухцепной ВЛ на участке 0,399 км с заменой одной опоры), реконструкция ВЛ 110 кВ отпайка Асомкинская (переустройство двухцепной ВЛ на участке 0,366 км с установкой двух дополнительных опор) | N_TP1200.VL.0045 | УНЦ опор ВЛ 0,4-750 кВ | ВЛ | нд | П | 2026 | 110 | одноцепная, все типы опор за исключением многогранных | ТХ инвестиционного проекта | 26.10.2022 | ХМАО | 1 | 0.765 | 1 км | Л3-04-1 | 1944 | 1.06 | 1576.3896 | нд
1.2.2.1 | Реконструкция ВЛ 110 кВ отпайка Восточно-Сургутская (переустройство двухцепной ВЛ на участке 0,399 км с заменой одной опоры), реконструкция ВЛ 110 кВ отпайка Асомкинская (переустройство двухцепной ВЛ на участке 0,366 км с установкой двух дополнительных опор) | N_TP1200.VL.0045 | УНЦ провода ВЛ 0,4-750 кВ сталеалюминиевого типа | ВЛ | нд | П | 2026 | 110 | Сечение фазного провода 120 мм2 | ТХ инвестиционного проекта | 26.10.2022 | ХМАО | 1 | 0.765 | 1 км | Л5-03 | 503 | 1.06 | 407.8827 | нд
1.2.2.1 | Реконструкция ВЛ 110 кВ отпайка Восточно-Сургутская (переустройство двухцепной ВЛ на участке 0,399 км с заменой одной опоры), реконструкция ВЛ 110 кВ отпайка Асомкинская (переустройство двухцепной ВЛ на участке 0,366 км с установкой двух дополнительных опор) | N_TP1200.VL.0045 | УНЦ грозотроса ВЛ | ВЛ | нд | П | 2026 | 110 | Диаметр 9,1 мм | ТХ инвестиционного проекта | 26.10.2022 | ХМАО | 1 | 0.765 | 1 км | Л6-03 | 185 | 1.06 | 150.0165 | нд
1.2.2.1 | Реконструкция ВЛ 110 кВ отпайка Восточно-Сургутская (переустройство двухцепной ВЛ на участке 0,399 км с заменой одной опоры), реконструкция ВЛ 110 кВ отпайка Асомкинская (переустройство двухцепной ВЛ на участке 0,366 км с установкой двух дополнительных опор) | N_TP1200.VL.0045 | УНЦ ОКСН | ВЛ | нд | П | 2026 | 110 | 48, 30кН | ТХ инвестиционного проекта | 26.10.2022 | ХМАО | 1 | 0.765 | 1 км | О2-06 | 363 | 1.06 | 294.3567 | нд
1.2.2.1 | Реконструкция ВЛ 110 кВ отпайка Восточно-Сургутская (переустройство двухцепной ВЛ на участке 0,399 км с заменой одной опоры), реконструкция ВЛ 110 кВ отпайка Асомкинская (переустройство двухцепной ВЛ на участке 0,366 км с установкой двух дополнительных опор) | N_TP1200.VL.0045 | УНЦ ВЛ 0,4-750 кВ на строительно-монтажные работы без опор и провода | ВЛ | нд | П | 2026 | 110 | двухцепная, все типы опор за исключением многогранных | ТХ инвестиционного проекта | 26.10.2022 | ХМАО | 1 | 0.765 | 1 км | Л1-04 | 3392 | 1.58 | 4099.9104 | нд
1.2.2.1 | Реконструкция ВЛ 110 кВ отпайка Восточно-Сургутская (переустройство двухцепной ВЛ на участке 0,399 км с заменой одной опоры), реконструкция ВЛ 110 кВ отпайка Асомкинская (переустройство двухцепной ВЛ на участке 0,366 км с установкой двух дополнительных опор) | N_TP1200.VL.0045 | УНЦ опор ВЛ 0,4-750 кВ | ВЛ | нд | П | 2026 | 110 | двухцепная, все типы опор за исключением многогранных | ТХ инвестиционного проекта | 26.10.2022 | ХМАО | 1 | 0.765 | 1 км | Л3-04-2 | 3305 | 1.06 | 2680.0245 | нд
1.2.2.1 | Реконструкция ВЛ 110 кВ отпайка Восточно-Сургутская (переустройство двухцепной ВЛ на участке 0,399 км с заменой одной опоры), реконструкция ВЛ 110 кВ отпайка Асомкинская (переустройство двухцепной ВЛ на участке 0,366 км с установкой двух дополнительных опор) | N_TP1200.VL.0045 | УНЦ провода ВЛ 0,4-750 кВ сталеалюминиевого типа | ВЛ | нд | П | 2026 | 110 | Сечение фазного провода 120 мм2 | ТХ инвестиционного проекта | 26.10.2022 | ХМАО | 1 | 0.765 | 1 км | Л5-03 | 503 | 1.06 | 407.8827 | нд
1.2.2.1 | Реконструкция ВЛ 110 кВ отпайка Восточно-Сургутская (переустройство двухцепной ВЛ на участке 0,399 км с заменой одной опоры), реконструкция ВЛ 110 кВ отпайка Асомкинская (переустройство двухцепной ВЛ на участке 0,366 км с установкой двух дополнительных опор) | N_TP1200.VL.0045 | УНЦ грозотроса ВЛ | ВЛ | нд | П | 2026 | 110 | Диаметр 9,1 мм | ТХ инвестиционного проекта | 26.10.2022 | ХМАО | 1 | 0.765 | 1 км | Л6-03 | 185 | 1.06 | 150.0165 | нд
1.2.2.1 | Реконструкция ВЛ 110 кВ отпайка Восточно-Сургутская (переустройство двухцепной ВЛ на участке 0,399 км с заменой одной опоры), реконструкция ВЛ 110 кВ отпайка Асомкинская (переустройство двухцепной ВЛ на участке 0,366 км с установкой двух дополнительных опор) | N_TP1200.VL.0045 | УНЦ ОКСН | ВЛ | нд | П | 2026 | 110 | 48, 30кН | ТХ инвестиционного проекта | 26.10.2022 | ХМАО | 1 | 0.765 | 1 км | О2-06 | 363 | 1.06 | 294.3567 | нд
1.2.2.1 | Реконструкция ВЛ 110 кВ отпайка Восточно-Сургутская (переустройство двухцепной ВЛ на участке 0,399 км с заменой одной опоры), реконструкция ВЛ 110 кВ отпайка Асомкинская (переустройство двухцепной ВЛ на участке 0,366 км с установкой двух дополнительных опор) | N_TP1200.VL.0045 | УНЦ устройства лежневых дорог | ВЛ | нд | П | 2026 | 110 | Лежневые дороги | ТХ инвестиционного проекта | 26.10.2022 | ХМАО | 1 | 5580 | м2 | Л9-02 | 2 | 1.06 | 11829.6 | нд
1.2.2.1 | Реконструкция ВЛ 110 кВ отпайка Восточно-Сургутская (переустройство двухцепной ВЛ на участке 0,399 км с заменой одной опоры), реконструкция ВЛ 110 кВ отпайка Асомкинская (переустройство двухцепной ВЛ на участке 0,366 км с установкой двух дополнительных опор) | N_TP1200.VL.0045 | Затраты на кадастровые работы ВЛ (КЛ) и работы по установлению земельно-правовых отношений | ВЛ | нд | П | 2026 | ВЛ 35-330 кВ | Количество землепользователей до 15 | ТХ инвестиционного проекта | 26.10.2022 | ХМАО | 1 | 0.00765 | 100 км | П10-01 | 2151 | 1 | 16.4551 | нд
1.2.2.1 | Реконструкция ВЛ 110 кВ отпайка Восточно-Сургутская (переустройство двухцепной ВЛ на участке 0,399 км с заменой одной опоры), реконструкция ВЛ 110 кВ отпайка Асомкинская (переустройство двухцепной ВЛ на участке 0,366 км с установкой двух дополнительных опор) | N_TP1200.VL.0045 | Затраты на проектно-изыскательские работы по ВЛ | ВЛ | нд | П | 2026 | 110 | от 21 до 50,9 млн. руб | ТХ инвестиционного проекта | 26.10.2022 | ХМАО | 1 | 1 | 1 объект | П3-09 | 3000 | 1 | 3000 | нд
1.2.2.1 | Реконструкция ВЛ 110 кВ отпайка Восточно-Сургутская (переустройство двухцепной ВЛ на участке 0,399 км с заменой одной опоры), реконструкция ВЛ 110 кВ отпайка Асомкинская (переустройство двухцепной ВЛ на участке 0,366 км с установкой двух дополнительных опор) | N_TP1200.VL.0045 | Итого объем финансовых потребностей по инвестиционному проекту, тыс. рублей | нд | нд | нд | нд | нд | нд | нд | нд | нд | нд | нд | нд | нд | нд | нд | 28063.2356 | нд
1.6 | Проектирование - Реконструкция ВЛ 110 кВ отпайка ПС Выкатная в пролете опор №№ 5-6 (установка одной дополнительной опоры в двухцепном пролете 0,422 км) | N_TP1200.VL.0047 | УНЦ ВЛ 0,4-750 кВ на строительно-монтажные работы без опор и провода | ВЛ | нд | П | 2025 | 110 | одноцепная, все типы опор за исключением многогранных | ТХ инвестиционного проекта | 26.10.2022 | ХМАО | 1 | 0.422 | 1 км | Л1-04 | 2267 | 1.82 | 1741.1467 | нд
1.6 | Проектирование - Реконструкция ВЛ 110 кВ отпайка ПС Выкатная в пролете опор №№ 5-6 (установка одной дополнительной опоры в двухцепном пролете 0,422 км) | N_TP1200.VL.0047 | УНЦ опор ВЛ 0,4-750 кВ | ВЛ | нд | П | 2025 | 110 | одноцепная, все типы опор за исключением многогранных | ТХ инвестиционного проекта | 26.10.2022 | ХМАО | 1 | 0.422 | 1 км | Л3-04-1 | 1944 | 1.06 | 869.5901 | нд
1.6 | Проектирование - Реконструкция ВЛ 110 кВ отпайка ПС Выкатная в пролете опор №№ 5-6 (установка одной дополнительной опоры в двухцепном пролете 0,422 км) | N_TP1200.VL.0047 | УНЦ провода ВЛ 0,4-750 кВ сталеалюминиевого типа | ВЛ | нд | П | 2025 | 110 | Сечение фазного провода 120 мм2 | ТХ инвестиционного проекта | 26.10.2022 | ХМАО | 1 | 0.422 | 1 км | Л5-03 | 503 | 1.06 | 225.002 | нд
1.6 | Проектирование - Реконструкция ВЛ 110 кВ отпайка ПС Выкатная в пролете опор №№ 5-6 (установка одной дополнительной опоры в двухцепном пролете 0,422 км) | N_TP1200.VL.0047 | УНЦ грозотроса ВЛ | ВЛ | нд | П | 2025 | 110 | Диаметр 9,1 мм | ТХ инвестиционного проекта | 26.10.2022 | ХМАО | 1 | 0.422 | 1 км | Л6-03 | 185 | 1.06 | 82.7542 | нд
1.6 | Проектирование - Реконструкция ВЛ 110 кВ отпайка ПС Выкатная в пролете опор №№ 5-6 (установка одной дополнительной опоры в двухцепном пролете 0,422 км) | N_TP1200.VL.0047 | УНЦ ОКСН | ВЛ | нд | П | 2025 | 110 | 24, 16кН | ТХ инвестиционного проекта | 26.10.2022 | ХМАО | 1 | 0.422 | 1 км | О2-03 | 238 | 1.06 | 106.4622 | нд
1.6 | Проектирование - Реконструкция ВЛ 110 кВ отпайка ПС Выкатная в пролете опор №№ 5-6 (установка одной дополнительной опоры в двухцепном пролете 0,422 км) | N_TP1200.VL.0047 | УНЦ ВЛ 0,4-750 кВ на строительно-монтажные работы без опор и провода | ВЛ | нд | П | 2025 | 110 | двухцепная, все типы опор за исключением многогранных | ТХ инвестиционного проекта | 26.10.2022 | ХМАО | 1 | 0.422 | 1 км | Л1-04 | 3392 | 1.58 | 2261.6499 | нд
1.6 | Проектирование - Реконструкция ВЛ 110 кВ отпайка ПС Выкатная в пролете опор №№ 5-6 (установка одной дополнительной опоры в двухцепном пролете 0,422 км) | N_TP1200.VL.0047 | УНЦ опор ВЛ 0,4-750 кВ | ВЛ | нд | П | 2025 | 110 | двухцепная, все типы опор за исключением многогранных | ТХ инвестиционного проекта | 26.10.2022 | ХМАО | 1 | 0.422 | 1 км | Л3-04-2 | 3305 | 1.06 | 1478.3926 | нд
1.6 | Проектирование - Реконструкция ВЛ 110 кВ отпайка ПС Выкатная в пролете опор №№ 5-6 (установка одной дополнительной опоры в двухцепном пролете 0,422 км) | N_TP1200.VL.0047 | УНЦ провода ВЛ 0,4-750 кВ сталеалюминиевого типа | ВЛ | нд | П | 2025 | 110 | Сечение фазного провода 120 мм2 | ТХ инвестиционного проекта | 26.10.2022 | ХМАО | 1 | 0.422 | 1 км | Л5-03 | 503 | 1.06 | 225.002 | нд
1.6 | Проектирование - Реконструкция ВЛ 110 кВ отпайка ПС Выкатная в пролете опор №№ 5-6 (установка одной дополнительной опоры в двухцепном пролете 0,422 км) | N_TP1200.VL.0047 | УНЦ грозотроса ВЛ | ВЛ | нд | П | 2025 | 110 | Диаметр 9,1 мм | ТХ инвестиционного проекта | 26.10.2022 | ХМАО | 1 | 0.422 | 1 км | Л6-03 | 185 | 1.06 | 82.7542 | нд
1.6 | Проектирование - Реконструкция ВЛ 110 кВ отпайка ПС Выкатная в пролете опор №№ 5-6 (установка одной дополнительной опоры в двухцепном пролете 0,422 км) | N_TP1200.VL.0047 | УНЦ ОКСН | ВЛ | нд | П | 2025 | 110 | 24, 16кН | ТХ инвестиционного проекта | 26.10.2022 | ХМАО | 1 | 0.422 | 1 км | О2-03 | 238 | 1.06 | 106.4622 | нд
1.6 | Проектирование - Реконструкция ВЛ 110 кВ отпайка ПС Выкатная в пролете опор №№ 5-6 (установка одной дополнительной опоры в двухцепном пролете 0,422 км) | N_TP1200.VL.0047 | УНЦ устройства лежневых дорог | ВЛ | нд | П | 2025 | 110 | Лежневые дороги | ТХ инвестиционного проекта | 26.10.2022 | ХМАО | 1 | 11250 | м2 | Л9-02 | 2 | 1.06 | 23850 | нд
1.6 | Проектирование - Реконструкция ВЛ 110 кВ отпайка ПС Выкатная в пролете опор №№ 5-6 (установка одной дополнительной опоры в двухцепном пролете 0,422 км) | N_TP1200.VL.0047 | Затраты на кадастровые работы ВЛ (КЛ) и работы по установлению земельно-правовых отношений | ВЛ | нд | П | 2025 | ВЛ 35-330 кВ | Количество землепользователей до 15 | ТХ инвестиционного проекта | 26.10.2022 | ХМАО | 1 | 0.00422 | 100 км | П10-01 | 2151 | 1 | 9.0772 | нд
1.6 | Проектирование - Реконструкция ВЛ 110 кВ отпайка ПС Выкатная в пролете опор №№ 5-6 (установка одной дополнительной опоры в двухцепном пролете 0,422 км) | N_TP1200.VL.0047 | Затраты на проектно-изыскательские работы по ВЛ | ВЛ | нд | П | 2025 | 110 | до 1 км | ТХ инвестиционного проекта | 26.10.2022 | ХМАО | 1 | 1 | 1 объект | П6-09 | 3000 | 1 | 3000 | нд
1.6 | Проектирование - Реконструкция ВЛ 110 кВ отпайка ПС Выкатная в пролете опор №№ 5-6 (установка одной дополнительной опоры в двухцепном пролете 0,422 км) | N_TP1200.VL.0047 | Итого объем финансовых потребностей по инвестиционному проекту, тыс. рублей | нд | нд | нд | нд | нд | нд | нд | нд | нд | нд | нд | нд | нд | нд | нд | 3000 | нд
1.6 | Проектирование - Реконструкция ВЛ 110 кВ Пыть-Ях – Лосинка I, II в пролете опор №№ 77-78 (установка одной дополнительной опоры в двухцепном пролете 0,401 км) | N_TP1200.VL.0048 | Затраты на проектно-изыскательские работы по ВЛ | ВЛ | нд | П | 2025 | 110 | до 1 км | ТХ инвестиционного проекта | 26.10.2022 | ХМАО | 1 | 1 | 1 объект | П3-12 | 1042 | 1 | 1042 | нд
1.6 | Проектирование - Реконструкция ВЛ 110 кВ Пыть-Ях – Лосинка I, II в пролете опор №№ 77-78 (установка одной дополнительной опоры в двухцепном пролете 0,401 км) | N_TP1200.VL.0048 | Итого объем финансовых потребностей по инвестиционному проекту, тыс. рублей | нд | нд | нд | нд | нд | нд | нд | нд | нд | нд | нд | нд | нд | нд | нд | 1042 | нд
1.6 | Проектирование - Реконструкция ВЛ 110 кВ Пыть-Ях - Кратер I, II в пролетах опор №№ 61-62, 62-63 (установка двух дополнительных опор в двухцепных пролетах 0,407 км и 0,407 км) | N_TP1200.VL.0049 | УНЦ ВЛ 0,4-750 кВ на строительно-монтажные работы без опор и провода | ВЛ | нд | П | 2025 | 110 | одноцепная, все типы опор за исключением многогранных | ТХ инвестиционного проекта | 26.10.2022 | ХМАО | 1 | 0.81 | 1 км | Л1-04 | 2267 | 1.82 | 3342.0114 | нд
1.6 | Проектирование - Реконструкция ВЛ 110 кВ Пыть-Ях - Кратер I, II в пролетах опор №№ 61-62, 62-63 (установка двух дополнительных опор в двухцепных пролетах 0,407 км и 0,407 км) | N_TP1200.VL.0049 | УНЦ опор ВЛ 0,4-750 кВ | ВЛ | нд | П | 2025 | 110 | одноцепная, все типы опор за исключением многогранных | ТХ инвестиционного проекта | 26.10.2022 | ХМАО | 1 | 0.81 | 1 км | Л3-04-1 | 1944 | 1.06 | 1669.1184 | нд
1.6 | Проектирование - Реконструкция ВЛ 110 кВ Пыть-Ях - Кратер I, II в пролетах опор №№ 61-62, 62-63 (установка двух дополнительных опор в двухцепных пролетах 0,407 км и 0,407 км) | N_TP1200.VL.0049 | УНЦ провода ВЛ 0,4-750 кВ сталеалюминиевого типа | ВЛ | нд | П | 2025 | 110 | Сечение фазного провода 120 мм2 | ТХ инвестиционного проекта | 26.10.2022 | ХМАО | 1 | 0.81 | 1 км | Л5-03 | 503 | 1.06 | 431.8758 | нд
1.6 | Проектирование - Реконструкция ВЛ 110 кВ Пыть-Ях - Кратер I, II в пролетах опор №№ 61-62, 62-63 (установка двух дополнительных опор в двухцепных пролетах 0,407 км и 0,407 км) | N_TP1200.VL.0049 | УНЦ грозотроса ВЛ | ВЛ | нд | П | 2025 | 110 | Диаметр 9,1 мм | ТХ инвестиционного проекта | 26.10.2022 | ХМАО | 1 | 0.81 | 1 км | Л6-03 | 185 | 1.06 | 158.841 | нд
1.6 | Проектирование - Реконструкция ВЛ 110 кВ Пыть-Ях - Кратер I, II в пролетах опор №№ 61-62, 62-63 (установка двух дополнительных опор в двухцепных пролетах 0,407 км и 0,407 км) | N_TP1200.VL.0049 | УНЦ ОКСН | ВЛ | нд | П | 2025 | 110 | 24, 16кН | ТХ инвестиционного проекта | 26.10.2022 | ХМАО | 1 | 0.81 | 1 км | О2-03 | 238 | 1.06 | 204.3468 | нд
1.6 | Проектирование - Реконструкция ВЛ 110 кВ Пыть-Ях - Кратер I, II в пролетах опор №№ 61-62, 62-63 (установка двух дополнительных опор в двухцепных пролетах 0,407 км и 0,407 км) | N_TP1200.VL.0049 | УНЦ ВЛ 0,4-750 кВ на строительно-монтажные работы без опор и провода | ВЛ | нд | П | 2025 | 110 | двухцепная, все типы опор за исключением многогранных | ТХ инвестиционного проекта | 26.10.2022 | ХМАО | 1 | 0.81 | 1 км | Л1-04 | 3392 | 1.58 | 4341.0816 | нд
1.6 | Проектирование - Реконструкция ВЛ 110 кВ Пыть-Ях - Кратер I, II в пролетах опор №№ 61-62, 62-63 (установка двух дополнительных опор в двухцепных пролетах 0,407 км и 0,407 км) | N_TP1200.VL.0049 | УНЦ опор ВЛ 0,4-750 кВ | ВЛ | нд | П | 2025 | 110 | двухцепная, все типы опор за исключением многогранных | ТХ инвестиционного проекта | 26.10.2022 | ХМАО | 1 | 0.81 | 1 км | Л3-04-2 | 3305 | 1.06 | 2837.673 | нд
1.6 | Проектирование - Реконструкция ВЛ 110 кВ Пыть-Ях - Кратер I, II в пролетах опор №№ 61-62, 62-63 (установка двух дополнительных опор в двухцепных пролетах 0,407 км и 0,407 км) | N_TP1200.VL.0049 | УНЦ провода ВЛ 0,4-750 кВ сталеалюминиевого типа | ВЛ | нд | П | 2025 | 110 | Сечение фазного провода 120 мм2 | ТХ инвестиционного проекта | 26.10.2022 | ХМАО | 1 | 0.81 | 1 км | Л5-03 | 503 | 1.06 | 431.8758 | нд
1.6 | Проектирование - Реконструкция ВЛ 110 кВ Пыть-Ях - Кратер I, II в пролетах опор №№ 61-62, 62-63 (установка двух дополнительных опор в двухцепных пролетах 0,407 км и 0,407 км) | N_TP1200.VL.0049 | УНЦ грозотроса ВЛ | ВЛ | нд | П | 2025 | 110 | Диаметр 9,1 мм | ТХ инвестиционного проекта | 26.10.2022 | ХМАО | 1 | 0.81 | 1 км | Л6-03 | 185 | 1.06 | 158.841 | нд
1.6 | Проектирование - Реконструкция ВЛ 110 кВ Пыть-Ях - Кратер I, II в пролетах опор №№ 61-62, 62-63 (установка двух дополнительных опор в двухцепных пролетах 0,407 км и 0,407 км) | N_TP1200.VL.0049 | УНЦ ОКСН | ВЛ | нд | П | 2025 | 110 | 24, 16кН | ТХ инвестиционного проекта | 26.10.2022 | ХМАО | 1 | 0.81 | 1 км | О2-03 | 238 | 1.06 | 204.3468 | нд
1.6 | Проектирование - Реконструкция ВЛ 110 кВ Пыть-Ях - Кратер I, II в пролетах опор №№ 61-62, 62-63 (установка двух дополнительных опор в двухцепных пролетах 0,407 км и 0,407 км) | N_TP1200.VL.0049 | УНЦ устройства лежневых дорог | ВЛ | нд | П | 2025 | 110 | Лежневые дороги | ТХ инвестиционного проекта | 26.10.2022 | ХМАО | 1 | 1350 | м2 | Л9-02 | 2 | 1.06 | 2862 | нд
1.6 | Проектирование - Реконструкция ВЛ 110 кВ Пыть-Ях - Кратер I, II в пролетах опор №№ 61-62, 62-63 (установка двух дополнительных опор в двухцепных пролетах 0,407 км и 0,407 км) | N_TP1200.VL.0049 | Затраты на кадастровые работы ВЛ (КЛ) и работы по установлению земельно-правовых отношений | ВЛ | нд | П | 2025 | ВЛ 35-330 кВ | Количество землепользователей до 15 | ТХ инвестиционного проекта | 26.10.2022 | ХМАО | 1 | 0.0081 | 100 км | П10-01 | 2151 | 1 | 17.4231 | нд
1.6 | Проектирование - Реконструкция ВЛ 110 кВ Пыть-Ях - Кратер I, II в пролетах опор №№ 61-62, 62-63 (установка двух дополнительных опор в двухцепных пролетах 0,407 км и 0,407 км) | N_TP1200.VL.0049 | Затраты на проектно-изыскательские работы по ВЛ | ВЛ | нд | П | 2025 | 110 | до 1 км | ТХ инвестиционного проекта | 26.10.2022 | ХМАО | 1 | 1 | 1 объект | П6-08 | 1500 | 1 | 1500 | нд
1.6 | Проектирование - Реконструкция ВЛ 110 кВ Пыть-Ях - Кратер I, II в пролетах опор №№ 61-62, 62-63 (установка двух дополнительных опор в двухцепных пролетах 0,407 км и 0,407 км) | N_TP1200.VL.0049 | Итого объем финансовых потребностей по инвестиционному проекту, тыс. рублей | нд | нд | нд | нд | нд | нд | нд | нд | нд | нд | нд | нд | нд | нд | нд | 1500 | нд
1.6 | Проектирование - Реконструкция ВЛ 110 кВ Пыть-Ях - Кратер III, IV в пролетах опор №№ 47-48, 48-49 (установка двух дополнительных опор в двухцепных пролетах 0,407 км и 0,4 км) | N_TP1200.VL.0050 | УНЦ ВЛ 0,4-750 кВ на строительно-монтажные работы без опор и провода | ВЛ | нд | П | 2025 | 110 | одноцепная, все типы опор за исключением многогранных | ТХ инвестиционного проекта | 26.10.2022 | ХМАО | 1 | 0.807 | 1 км | Л1-04 | 2267 | 1.82 | 3329.6336 | нд
1.6 | Проектирование - Реконструкция ВЛ 110 кВ Пыть-Ях - Кратер III, IV в пролетах опор №№ 47-48, 48-49 (установка двух дополнительных опор в двухцепных пролетах 0,407 км и 0,4 км) | N_TP1200.VL.0050 | УНЦ опор ВЛ 0,4-750 кВ | ВЛ | нд | П | 2025 | 110 | одноцепная, все типы опор за исключением многогранных | ТХ инвестиционного проекта | 26.10.2022 | ХМАО | 1 | 0.807 | 1 км | Л3-04-1 | 1944 | 1.06 | 1662.9365 | нд
1.6 | Проектирование - Реконструкция ВЛ 110 кВ Пыть-Ях - Кратер III, IV в пролетах опор №№ 47-48, 48-49 (установка двух дополнительных опор в двухцепных пролетах 0,407 км и 0,4 км) | N_TP1200.VL.0050 | УНЦ провода ВЛ 0,4-750 кВ сталеалюминиевого типа | ВЛ | нд | П | 2025 | 110 | Сечение фазного провода 120 мм2 | ТХ инвестиционного проекта | 26.10.2022 | ХМАО | 1 | 0.807 | 1 км | Л5-03 | 503 | 1.06 | 430.2763 | нд
1.6 | Проектирование - Реконструкция ВЛ 110 кВ Пыть-Ях - Кратер III, IV в пролетах опор №№ 47-48, 48-49 (установка двух дополнительных опор в двухцепных пролетах 0,407 км и 0,4 км) | N_TP1200.VL.0050 | УНЦ грозотроса ВЛ | ВЛ | нд | П | 2025 | 110 | Диаметр 9,1 мм | ТХ инвестиционного проекта | 26.10.2022 | ХМАО | 1 | 0.807 | 1 км | Л6-03 | 185 | 1.06 | 158.2527 | нд
1.6 | Проектирование - Реконструкция ВЛ 110 кВ Пыть-Ях - Кратер III, IV в пролетах опор №№ 47-48, 48-49 (установка двух дополнительных опор в двухцепных пролетах 0,407 км и 0,4 км) | N_TP1200.VL.0050 | УНЦ ОКСН | ВЛ | нд | П | 2025 | 110 | 24, 16кН | ТХ инвестиционного проекта | 26.10.2022 | ХМАО | 1 | 0.807 | 1 км | О2-03 | 238 | 1.06 | 203.59 | нд
1.6 | Проектирование - Реконструкция ВЛ 110 кВ Пыть-Ях - Кратер III, IV в пролетах опор №№ 47-48, 48-49 (установка двух дополнительных опор в двухцепных пролетах 0,407 км и 0,4 км) | N_TP1200.VL.0050 | УНЦ ВЛ 0,4-750 кВ на строительно-монтажные работы без опор и провода | ВЛ | нд | П | 2025 | 110 | двухцепная, все типы опор за исключением многогранных | ТХ инвестиционного проекта | 26.10.2022 | ХМАО | 1 | 0.807 | 1 км | Л1-04 | 3392 | 1.58 | 4325.0035 | нд
1.6 | Проектирование - Реконструкция ВЛ 110 кВ Пыть-Ях - Кратер III, IV в пролетах опор №№ 47-48, 48-49 (установка двух дополнительных опор в двухцепных пролетах 0,407 км и 0,4 км) | N_TP1200.VL.0050 | УНЦ опор ВЛ 0,4-750 кВ | ВЛ | нд | П | 2025 | 110 | двухцепная, все типы опор за исключением многогранных | ТХ инвестиционного проекта | 26.10.2022 | ХМАО | 1 | 0.807 | 1 км | Л3-04-2 | 3305 | 1.06 | 2827.1631 | нд
1.6 | Проектирование - Реконструкция ВЛ 110 кВ Пыть-Ях - Кратер III, IV в пролетах опор №№ 47-48, 48-49 (установка двух дополнительных опор в двухцепных пролетах 0,407 км и 0,4 км) | N_TP1200.VL.0050 | УНЦ провода ВЛ 0,4-750 кВ сталеалюминиевого типа | ВЛ | нд | П | 2025 | 110 | Сечение фазного провода 120 мм2 | ТХ инвестиционного проекта | 26.10.2022 | ХМАО | 1 | 0.807 | 1 км | Л5-03 | 503 | 1.06 | 430.2763 | нд
1.6 | Проектирование - Реконструкция ВЛ 110 кВ Пыть-Ях - Кратер III, IV в пролетах опор №№ 47-48, 48-49 (установка двух дополнительных опор в двухцепных пролетах 0,407 км и 0,4 км) | N_TP1200.VL.0050 | УНЦ грозотроса ВЛ | ВЛ | нд | П | 2025 | 110 | Диаметр 9,1 мм | ТХ инвестиционного проекта | 26.10.2022 | ХМАО | 1 | 0.807 | 1 км | Л6-03 | 185 | 1.06 | 158.2527 | нд
1.6 | Проектирование - Реконструкция ВЛ 110 кВ Пыть-Ях - Кратер III, IV в пролетах опор №№ 47-48, 48-49 (установка двух дополнительных опор в двухцепных пролетах 0,407 км и 0,4 км) | N_TP1200.VL.0050 | УНЦ ОКСН | ВЛ | нд | П | 2025 | 110 | 24, 16кН | ТХ инвестиционного проекта | 26.10.2022 | ХМАО | 1 | 0.807 | 1 км | О2-03 | 238 | 1.06 | 203.59 | нд
1.6 | Проектирование - Реконструкция ВЛ 110 кВ Пыть-Ях - Кратер III, IV в пролетах опор №№ 47-48, 48-49 (установка двух дополнительных опор в двухцепных пролетах 0,407 км и 0,4 км) | N_TP1200.VL.0050 | УНЦ устройства лежневых дорог | ВЛ | нд | П | 2025 | 110 | Лежневые дороги | ТХ инвестиционного проекта | 26.10.2022 | ХМАО | 1 | 1350 | м2 | Л9-02 | 2 | 1.06 | 2862 | нд
1.6 | Проектирование - Реконструкция ВЛ 110 кВ Пыть-Ях - Кратер III, IV в пролетах опор №№ 47-48, 48-49 (установка двух дополнительных опор в двухцепных пролетах 0,407 км и 0,4 км) | N_TP1200.VL.0050 | Затраты на кадастровые работы ВЛ (КЛ) и работы по установлению земельно-правовых отношений | ВЛ | нд | П | 2025 | ВЛ 35-330 кВ | Количество землепользователей до 15 | ТХ инвестиционного проекта | 26.10.2022 | ХМАО | 1 | 0.00807 | 100 км | П10-01 | 2151 | 1 | 17.3586 | нд
1.6 | Проектирование - Реконструкция ВЛ 110 кВ Пыть-Ях - Кратер III, IV в пролетах опор №№ 47-48, 48-49 (установка двух дополнительных опор в двухцепных пролетах 0,407 км и 0,4 км) | N_TP1200.VL.0050 | Затраты на проектно-изыскательские работы по ВЛ | ВЛ | нд | П | 2025 | 110 | до 1 км | ТХ инвестиционного проекта | 26.10.2022 | ХМАО | 1 | 1 | 1 объект | П6-08 | 1500 | 1 | 1500 | нд
1.6 | Проектирование - Реконструкция ВЛ 110 кВ Пыть-Ях - Кратер III, IV в пролетах опор №№ 47-48, 48-49 (установка двух дополнительных опор в двухцепных пролетах 0,407 км и 0,4 км) | N_TP1200.VL.0050 | Итого объем финансовых потребностей по инвестиционному проекту, тыс. рублей | нд | нд | нд | нд | нд | нд | нд | нд | нд | нд | нд | нд | нд | нд | нд | 1500 | нд
1.6 | Проектирование - Реконструкция ВЛ 110 кВ Ленинская – Лосинка I цепь в пролетах опор №№ 6-7, 7-8, 8-9, 12-13, 15-16, 37-38, 48-49, 52-53, 54-55, 55-56, 57-58, 58-59 (установка 12-ти дополнительных опор в одноцепных пролетах 0,413 км, 0,423 км, 0,438 км, 0,48 км, 0,47 км, 0,471 км, 0,467 км, 0,451 км, 0,444 км, 0,427 км, 0,425 км, 0,484 км) | N_TP1200.VL.0051 | УНЦ ВЛ 0,4-750 кВ на строительно-монтажные работы без опор и провода | ВЛ | нд | П | 2025 | 110 | одноцепная, все типы опор за исключением многогранных | ТХ инвестиционного проекта | 26.10.2022 | ХМАО | 1 | 5.393 | 1 км | Л1-04 | 2267 | 1.82 | 22251.1944 | нд
1.6 | Проектирование - Реконструкция ВЛ 110 кВ Ленинская – Лосинка I цепь в пролетах опор №№ 6-7, 7-8, 8-9, 12-13, 15-16, 37-38, 48-49, 52-53, 54-55, 55-56, 57-58, 58-59 (установка 12-ти дополнительных опор в одноцепных пролетах 0,413 км, 0,423 км, 0,438 км, 0,48 км, 0,47 км, 0,471 км, 0,467 км, 0,451 км, 0,444 км, 0,427 км, 0,425 км, 0,484 км) | N_TP1200.VL.0051 | УНЦ опор ВЛ 0,4-750 кВ | ВЛ | нд | П | 2025 | 110 | одноцепная, все типы опор за исключением многогранных | ТХ инвестиционного проекта | 26.10.2022 | ХМАО | 1 | 5.393 | 1 км | Л3-04-1 | 1944 | 1.06 | 11113.0315 | нд
1.6 | Проектирование - Реконструкция ВЛ 110 кВ Ленинская – Лосинка I цепь в пролетах опор №№ 6-7, 7-8, 8-9, 12-13, 15-16, 37-38, 48-49, 52-53, 54-55, 55-56, 57-58, 58-59 (установка 12-ти дополнительных опор в одноцепных пролетах 0,413 км, 0,423 км, 0,438 км, 0,48 км, 0,47 км, 0,471 км, 0,467 км, 0,451 км, 0,444 км, 0,427 км, 0,425 км, 0,484 км) | N_TP1200.VL.0051 | УНЦ провода ВЛ 0,4-750 кВ сталеалюминиевого типа | ВЛ | нд | П | 2025 | 110 | Сечение фазного провода 120 мм2 | ТХ инвестиционного проекта | 26.10.2022 | ХМАО | 1 | 5.393 | 1 км | Л5-03 | 583 | 1.06 | 3332.7661 | нд
1.6 | Проектирование - Реконструкция ВЛ 110 кВ Ленинская – Лосинка I цепь в пролетах опор №№ 6-7, 7-8, 8-9, 12-13, 15-16, 37-38, 48-49, 52-53, 54-55, 55-56, 57-58, 58-59 (установка 12-ти дополнительных опор в одноцепных пролетах 0,413 км, 0,423 км, 0,438 км, 0,48 км, 0,47 км, 0,471 км, 0,467 км, 0,451 км, 0,444 км, 0,427 км, 0,425 км, 0,484 км) | N_TP1200.VL.0051 | УНЦ грозотроса ВЛ | ВЛ | нд | П | 2025 | 110 | Диаметр 9,1 мм | ТХ инвестиционного проекта | 26.10.2022 | ХМАО | 1 | 5.393 | 1 км | Л6-03 | 185 | 1.06 | 1057.5673 | нд
1.6 | Проектирование - Реконструкция ВЛ 110 кВ Ленинская – Лосинка I цепь в пролетах опор №№ 6-7, 7-8, 8-9, 12-13, 15-16, 37-38, 48-49, 52-53, 54-55, 55-56, 57-58, 58-59 (установка 12-ти дополнительных опор в одноцепных пролетах 0,413 км, 0,423 км, 0,438 км, 0,48 км, 0,47 км, 0,471 км, 0,467 км, 0,451 км, 0,444 км, 0,427 км, 0,425 км, 0,484 км) | N_TP1200.VL.0051 | УНЦ ОКСН | ВЛ | нд | П | 2025 | 110 | 24 , 16кН | ТХ инвестиционного проекта | 26.10.2022 | ХМАО | 1 | 5.393 | 1 км | О2-03 | 238 | 1.06 | 1360.546 | нд
1.6 | Проектирование - Реконструкция ВЛ 110 кВ Ленинская – Лосинка I цепь в пролетах опор №№ 6-7, 7-8, 8-9, 12-13, 15-16, 37-38, 48-49, 52-53, 54-55, 55-56, 57-58, 58-59 (установка 12-ти дополнительных опор в одноцепных пролетах 0,413 км, 0,423 км, 0,438 км, 0,48 км, 0,47 км, 0,471 км, 0,467 км, 0,451 км, 0,444 км, 0,427 км, 0,425 км, 0,484 км) | N_TP1200.VL.0051 | УНЦ ВЛ 0,4-750 кВ на строительно-монтажные работы без опор и провода | ВЛ | нд | П | 2025 | 110 | двухцепная, все типы опор за исключением многогранных | ТХ инвестиционного проекта | 26.10.2022 | ХМАО | 1 | 5.393 | 1 км | Л1-04 | 3392 | 1.58 | 28903.0285 | нд
1.6 | Проектирование - Реконструкция ВЛ 110 кВ Ленинская – Лосинка I цепь в пролетах опор №№ 6-7, 7-8, 8-9, 12-13, 15-16, 37-38, 48-49, 52-53, 54-55, 55-56, 57-58, 58-59 (установка 12-ти дополнительных опор в одноцепных пролетах 0,413 км, 0,423 км, 0,438 км, 0,48 км, 0,47 км, 0,471 км, 0,467 км, 0,451 км, 0,444 км, 0,427 км, 0,425 км, 0,484 км) | N_TP1200.VL.0051 | УНЦ опор ВЛ 0,4-750 кВ | ВЛ | нд | П | 2025 | 110 | двухцепная, все типы опор за исключением многогранных | ТХ инвестиционного проекта | 26.10.2022 | ХМАО | 1 | 5.393 | 1 км | Л3-04-2 | 3305 | 1.06 | 18893.2969 | нд
1.6 | Проектирование - Реконструкция ВЛ 110 кВ Ленинская – Лосинка I цепь в пролетах опор №№ 6-7, 7-8, 8-9, 12-13, 15-16, 37-38, 48-49, 52-53, 54-55, 55-56, 57-58, 58-59 (установка 12-ти дополнительных опор в одноцепных пролетах 0,413 км, 0,423 км, 0,438 км, 0,48 км, 0,47 км, 0,471 км, 0,467 км, 0,451 км, 0,444 км, 0,427 км, 0,425 км, 0,484 км) | N_TP1200.VL.0051 | УНЦ провода ВЛ 0,4-750 кВ сталеалюминиевого типа | ВЛ | нд | П | 2025 | 110 | Сечение фазного провода 120 мм2 | ТХ инвестиционного проекта | 26.10.2022 | ХМАО | 1 | 5.393 | 1 км | Л5-03 | 583 | 1.06 | 3332.7661 | нд
1.6 | Проектирование - Реконструкция ВЛ 110 кВ Ленинская – Лосинка I цепь в пролетах опор №№ 6-7, 7-8, 8-9, 12-13, 15-16, 37-38, 48-49, 52-53, 54-55, 55-56, 57-58, 58-59 (установка 12-ти дополнительных опор в одноцепных пролетах 0,413 км, 0,423 км, 0,438 км, 0,48 км, 0,47 км, 0,471 км, 0,467 км, 0,451 км, 0,444 км, 0,427 км, 0,425 км, 0,484 км) | N_TP1200.VL.0051 | УНЦ грозотроса ВЛ | ВЛ | нд | П | 2025 | 110 | Диаметр 9,1 мм | ТХ инвестиционного проекта | 26.10.2022 | ХМАО | 1 | 5.393 | 1 км | Л6-03 | 185 | 1.06 | 1057.5673 | нд
1.6 | Проектирование - Реконструкция ВЛ 110 кВ Ленинская – Лосинка I цепь в пролетах опор №№ 6-7, 7-8, 8-9, 12-13, 15-16, 37-38, 48-49, 52-53, 54-55, 55-56, 57-58, 58-59 (установка 12-ти дополнительных опор в одноцепных пролетах 0,413 км, 0,423 км, 0,438 км, 0,48 км, 0,47 км, 0,471 км, 0,467 км, 0,451 км, 0,444 км, 0,427 км, 0,425 км, 0,484 км) | N_TP1200.VL.0051 | УНЦ ОКСН | ВЛ | нд | П | 2025 | 110 | 24 , 16кН | ТХ инвестиционного проекта | 26.10.2022 | ХМАО | 1 | 5.393 | 1 км | О2-06 | 238 | 1.06 | 1360.546 | нд
1.6 | Проектирование - Реконструкция ВЛ 110 кВ Ленинская – Лосинка I цепь в пролетах опор №№ 6-7, 7-8, 8-9, 12-13, 15-16, 37-38, 48-49, 52-53, 54-55, 55-56, 57-58, 58-59 (установка 12-ти дополнительных опор в одноцепных пролетах 0,413 км, 0,423 км, 0,438 км, 0,48 км, 0,47 км, 0,471 км, 0,467 км, 0,451 км, 0,444 км, 0,427 км, 0,425 км, 0,484 км) | N_TP1200.VL.0051 | УНЦ устройства лежневых дорог | ВЛ | нд | П | 2025 | 110 | Лежневые дороги | ТХ инвестиционного проекта | 26.10.2022 | ХМАО | 1 | 12045 | м2 | Л9-02 | 2 | 1.06 | 25535.4 | нд
1.6 | Проектирование - Реконструкция ВЛ 110 кВ Ленинская – Лосинка I цепь в пролетах опор №№ 6-7, 7-8, 8-9, 12-13, 15-16, 37-38, 48-49, 52-53, 54-55, 55-56, 57-58, 58-59 (установка 12-ти дополнительных опор в одноцепных пролетах 0,413 км, 0,423 км, 0,438 км, 0,48 км, 0,47 км, 0,471 км, 0,467 км, 0,451 км, 0,444 км, 0,427 км, 0,425 км, 0,484 км) | N_TP1200.VL.0051 | Затраты на кадастровые работы ВЛ (КЛ) и работы по установлению земельно-правовых отношений | ВЛ | нд | П | 2025 | ВЛ 35-330 кВ | Количество землепользователей до 15 | ТХ инвестиционного проекта | 26.10.2022 | ХМАО | 1 | 0.05393 | 100 км | П6-10 | 2151 | 1 | 116.0034 | нд
1.6 | Проектирование - Реконструкция ВЛ 110 кВ Ленинская – Лосинка I цепь в пролетах опор №№ 6-7, 7-8, 8-9, 12-13, 15-16, 37-38, 48-49, 52-53, 54-55, 55-56, 57-58, 58-59 (установка 12-ти дополнительных опор в одноцепных пролетах 0,413 км, 0,423 км, 0,438 км, 0,48 км, 0,47 км, 0,471 км, 0,467 км, 0,451 км, 0,444 км, 0,427 км, 0,425 км, 0,484 км) | N_TP1200.VL.0051 | Затраты на проектно-изыскательские работы по ВЛ | ВЛ | нд | П | 2025 | 110 | 5км | ТХ инвестиционного проекта | 26.10.2022 | ХМАО | 1 | 1 | 1 объект | П3-14 | 7500 | 1 | 7500 | нд
1.6 | Проектирование - Реконструкция ВЛ 110 кВ Ленинская – Лосинка I цепь в пролетах опор №№ 6-7, 7-8, 8-9, 12-13, 15-16, 37-38, 48-49, 52-53, 54-55, 55-56, 57-58, 58-59 (установка 12-ти дополнительных опор в одноцепных пролетах 0,413 км, 0,423 км, 0,438 км, 0,48 км, 0,47 км, 0,471 км, 0,467 км, 0,451 км, 0,444 км, 0,427 км, 0,425 км, 0,484 км) | N_TP1200.VL.0051 | Итого объем финансовых потребностей по инвестиционному проекту, тыс. рублей | нд | нд | нд | нд | нд | нд | нд | нд | нд | нд | нд | нд | нд | нд | нд | 7500 | нд
1.6 | Проектирование - Реконструкция ВЛ 110 кВ Ленинская – Нефтеюганская I, II в пролете опор №№ 41-42 (установка одной дополнительной опоры в двухцепном пролете 0,437 км) | N_TP1200.VL.0052 | Затраты на проектно-изыскательские работы по ВЛ | ВЛ | нд | П | 2025 | 110 | до 1км | ТХ инвестиционного проекта | 26.10.2022 | ХМАО | 1 | 1 | 1 объект | П3-12 | 1042 | 1 | 1042 | нд
1.6 | Проектирование - Реконструкция ВЛ 110 кВ Ленинская – Нефтеюганская I, II в пролете опор №№ 41-42 (установка одной дополнительной опоры в двухцепном пролете 0,437 км) | N_TP1200.VL.0052 | Итого объем финансовых потребностей по инвестиционному проекту, тыс. рублей | нд | нд | нд | нд | нд | нд | нд | нд | нд | нд | нд | нд | нд | нд | нд | 1042 | нд
1.6 | Проектирование - Реконструкция ВЛ 110 кВ отпайка Асомкинская в пролете опор №№ 250-251 (установка одной дополнительной опоры в двухцепном пролете 0,434 км) | N_TP1200.VL.0053 | Затраты на проектно-изыскательские работы по ВЛ | ВЛ | нд | П | 2025 | 110 | Протяженность до 1 км | ТХ инвестиционного проекта | 26.10.2022 | ХМАО | 1 | 1 | 1 объект | П3-12 | 1042 | 1 | 1042 | нд
1.6 | Проектирование - Реконструкция ВЛ 110 кВ отпайка Асомкинская в пролете опор №№ 250-251 (установка одной дополнительной опоры в двухцепном пролете 0,434 км) | N_TP1200.VL.0053 | Итого объем финансовых потребностей по инвестиционному проекту, тыс. рублей | нд | нд | нд | нд | нд | нд | нд | нд | нд | нд | нд | нд | нд | нд | нд | 1042 | нд
1.6 | Проектирование - Реконструкция ВЛ 110 кВ Снежная - КС-6 в пролете опор №№ 164-165 (установка одной дополнительной опоры в одноцепном пролете 0,439 км) | N_TP1200.VL.0054 | УНЦ ВЛ 0,4-750 кВ на строительно-монтажные работы без опор и провода | ВЛ | нд | П | 2025 | 110 | одноцепная, все типы опор за исключением многогранных | ТХ инвестиционного проекта | 26.10.2022 | ХМАО | 1 | 0.439 | 1 км | Л1-04 | 2267 | 1.82 | 1811.2877 | нд
1.6 | Проектирование - Реконструкция ВЛ 110 кВ Снежная - КС-6 в пролете опор №№ 164-165 (установка одной дополнительной опоры в одноцепном пролете 0,439 км) | N_TP1200.VL.0054 | УНЦ опор ВЛ 0,4-750 кВ | ВЛ | нд | П | 2025 | 110 | одноцепная, все типы опор за исключением многогранных | ТХ инвестиционного проекта | 26.10.2022 | ХМАО | 1 | 0.439 | 1 км | Л3-04-1 | 1944 | 1.06 | 904.621 | нд
1.6 | Проектирование - Реконструкция ВЛ 110 кВ Снежная - КС-6 в пролете опор №№ 164-165 (установка одной дополнительной опоры в одноцепном пролете 0,439 км) | N_TP1200.VL.0054 | УНЦ провода ВЛ 0,4-750 кВ сталеалюминиевого типа | ВЛ | нд | П | 2025 | 110 | Сечение фазного провода 120 мм2 | ТХ инвестиционного проекта | 26.10.2022 | ХМАО | 1 | 0.439 | 1 км | Л5-03 | 503 | 1.06 | 234.066 | нд
1.6 | Проектирование - Реконструкция ВЛ 110 кВ Снежная - КС-6 в пролете опор №№ 164-165 (установка одной дополнительной опоры в одноцепном пролете 0,439 км) | N_TP1200.VL.0054 | УНЦ грозотроса ВЛ | ВЛ | нд | П | 2025 | 110 | Диаметр 9,1 мм | ТХ инвестиционного проекта | 26.10.2022 | ХМАО | 1 | 0.439 | 1 км | Л6-03 | 185 | 1.06 | 86.0879 | нд
1.6 | Проектирование - Реконструкция ВЛ 110 кВ Снежная - КС-6 в пролете опор №№ 164-165 (установка одной дополнительной опоры в одноцепном пролете 0,439 км) | N_TP1200.VL.0054 | УНЦ ОКСН | ВЛ | нд | П | 2025 | 110 | 48 У, 30кН | ТХ инвестиционного проекта | 26.10.2022 | ХМАО | 1 | 0.439 | 1 км | О2-06 | 363 | 1.06 | 168.9184 | нд
1.6 | Проектирование - Реконструкция ВЛ 110 кВ Снежная - КС-6 в пролете опор №№ 164-165 (установка одной дополнительной опоры в одноцепном пролете 0,439 км) | N_TP1200.VL.0054 | УНЦ ВЛ 0,4-750 кВ на строительно-монтажные работы без опор и провода | ВЛ | нд | П | 2025 | 110 | двухцепная, все типы опор за исключением многогранных | ТХ инвестиционного проекта | 26.10.2022 | ХМАО | 1 | 0.439 | 1 км | Л1-04 | 3392 | 1.58 | 2352.759 | нд
1.6 | Проектирование - Реконструкция ВЛ 110 кВ Снежная - КС-6 в пролете опор №№ 164-165 (установка одной дополнительной опоры в одноцепном пролете 0,439 км) | N_TP1200.VL.0054 | УНЦ опор ВЛ 0,4-750 кВ | ВЛ | нд | П | 2025 | 110 | двухцепная, все типы опор за исключением многогранных | ТХ инвестиционного проекта | 26.10.2022 | ХМАО | 1 | 0.439 | 1 км | Л3-04-2 | 3305 | 1.06 | 1537.9487 | нд
1.6 | Проектирование - Реконструкция ВЛ 110 кВ Снежная - КС-6 в пролете опор №№ 164-165 (установка одной дополнительной опоры в одноцепном пролете 0,439 км) | N_TP1200.VL.0054 | УНЦ провода ВЛ 0,4-750 кВ сталеалюминиевого типа | ВЛ | нд | П | 2025 | 110 | Сечение фазного провода 120 мм2 | ТХ инвестиционного проекта | 26.10.2022 | ХМАО | 1 | 0.439 | 1 км | Л5-03 | 503 | 1.06 | 234.066 | нд
1.6 | Проектирование - Реконструкция ВЛ 110 кВ Снежная - КС-6 в пролете опор №№ 164-165 (установка одной дополнительной опоры в одноцепном пролете 0,439 км) | N_TP1200.VL.0054 | УНЦ грозотроса ВЛ | ВЛ | нд | П | 2025 | 110 | Диаметр 9,1 мм | ТХ инвестиционного проекта | 26.10.2022 | ХМАО | 1 | 0.439 | 1 км | Л6-03 | 185 | 1.06 | 86.0879 | нд
1.6 | Проектирование - Реконструкция ВЛ 110 кВ Снежная - КС-6 в пролете опор №№ 164-165 (установка одной дополнительной опоры в одноцепном пролете 0,439 км) | N_TP1200.VL.0054 | УНЦ ОКСН | ВЛ | нд | П | 2025 | 110 | 48 У, 30кН | ТХ инвестиционного проекта | 26.10.2022 | ХМАО | 1 | 0.439 | 1 км | О2-06 | 363 | 1.06 | 168.9184 | нд
1.6 | Проектирование - Реконструкция ВЛ 110 кВ Снежная - КС-6 в пролете опор №№ 164-165 (установка одной дополнительной опоры в одноцепном пролете 0,439 км) | N_TP1200.VL.0054 | УНЦ устройства лежневых дорог | ВЛ | нд | П | 2025 | 110 | Лежневые дороги | ТХ инвестиционного проекта | 26.10.2022 | ХМАО | 1 | 2250 | м2 | Л9-02 | 2 | 1.06 | 4770 | нд
1.6 | Проектирование - Реконструкция ВЛ 110 кВ Снежная - КС-6 в пролете опор №№ 164-165 (установка одной дополнительной опоры в одноцепном пролете 0,439 км) | N_TP1200.VL.0054 | Затраты на кадастровые работы ВЛ (КЛ) и работы по установлению земельно-правовых отношений | ВЛ | нд | П | 2025 | ВЛ 35-330 кВ | Количество землепользователей до 15 | ТХ инвестиционного проекта | 26.10.2022 | ХМАО | 1 | 0.00439 | 100 км | П10-01 | 2151 | 1 | 9.4429 | нд
1.6 | Проектирование - Реконструкция ВЛ 110 кВ Снежная - КС-6 в пролете опор №№ 164-165 (установка одной дополнительной опоры в одноцепном пролете 0,439 км) | N_TP1200.VL.0054 | Затраты на проектно-изыскательские работы по ВЛ | ВЛ | нд | П | 2025 | 110 | Протяженность до 1 км | ТХ инвестиционного проекта | 26.10.2022 | ХМАО | 1 | 1 | 1 объект | П3-12 | 1042 | 1 | 1500 | нд
1.6 | Проектирование - Реконструкция ВЛ 110 кВ Снежная - КС-6 в пролете опор №№ 164-165 (установка одной дополнительной опоры в одноцепном пролете 0,439 км) | N_TP1200.VL.0054 | Итого объем финансовых потребностей по инвестиционному проекту, тыс. рублей | нд | нд | нд | нд | нд | нд | нд | нд | нд | нд | нд | нд | нд | нд | нд | 1500 | нд
1.6 | Проектирование - Реконструкция ВЛ 35 кВ Нефтеюганская - Высокий Мыс I, II в пролете опор №№ 45-46 (установка одной дополнительной опоры в двухцепном пролете 0,401 м | N_TP1200.VL.0055 | Затраты на проектно-изыскательские работы по ВЛ | ВЛ | нд | П | 2025 | 35 | от 0,6 до 1,09 млн. руб. | ТХ инвестиционного проекта | 26.10.2022 | ХМАО | 1 | 1 | 1 объект | П3-05 | 971 | 1 | 971 | нд
1.6 | Проектирование - Реконструкция ВЛ 35 кВ Нефтеюганская - Высокий Мыс I, II в пролете опор №№ 45-46 (установка одной дополнительной опоры в двухцепном пролете 0,401 м | N_TP1200.VL.0055 | Итого объем финансовых потребностей по инвестиционному проекту, тыс. рублей | нд | нд | нд | нд | нд | нд | нд | нд | нд | нд | нд | нд | нд | нд | нд | 971 | нд
1.6 | Проектирование строительства волоконно-оптической инфраструктуры Тюмень - Сургут. Участок ПС 220 кВ Снежная - ПС 110 кВ Островная (протяженность 478 км). | N_NS1200.PR.0010 | УНЦ ОКСН | ВЛ | нд | П | 2024 | 110 | Строительство ВОЛС ориентировочной протяженностью 478 км | ТХ инвестиционного проекта | 07.11.2022 | ХМАО | 1 | 478 | 1 км | О2-06-4 | 383 | 1.06 | 194058.44 | нд
1.6 | Проектирование строительства волоконно-оптической инфраструктуры Тюмень - Сургут. Участок ПС 220 кВ Снежная - ПС 110 кВ Островная (протяженность 478 км). | N_NS1200.PR.0010 | Затраты на проектно-изыскательские работы для отдельных элементов электрических сетей | ВЛ | нд | П | 2024 | нд | от 151 до 300,9 | ТХ инвестиционного проекта | 07.11.2022 | ХМАО | 1 | 1 | 1 объект | П6-11 | 15000 | 1 | 15000 | нд
1.6 | Проектирование строительства волоконно-оптической инфраструктуры Тюмень - Сургут. Участок ПС 220 кВ Снежная - ПС 110 кВ Островная (протяженность 478 км). | N_NS1200.PR.0010 | Итого объем финансовых потребностей по инвестиционному проекту, тыс. рублей | нд | нд | нд | нд | нд | нд | нд | нд | нд | нд | нд | нд | нд | нд | нд | 15000 | нд
1.2.4.2 | Модернизация ПС 110 кВ ЛПХ по "Программе внедрения и модернизации РАС на подстанциях АО "Россети Тюмень" на период 2022 - 2027 годов" (установка шкафа регистратора аварийных событий - 1 шт.) | N_TP1200.PS.0068 | УНЦ РЗА и прочие шкафы (панели) | ВЛ | нд | П | 2027 | 110 | Шкаф РАС ПС 110 кВ и выше | Технические характеристики инвестиционного проекта | 11.11.2022 | ХМАО | 1 | 1 | 1 ед | И12-01 | 1467 | 1.09 | 1599.03 | нд
1.2.4.2 | Модернизация ПС 110 кВ ЛПХ по "Программе внедрения и модернизации РАС на подстанциях АО "Россети Тюмень" на период 2022 - 2027 годов" (установка шкафа регистратора аварийных событий - 1 шт.) | N_TP1200.PS.0068 | УНЦ контрольного (силового) кабеля | ВЛ | нд | П | 2027 | 110 | 10 мм2; 5 жил | Технические характеристики инвестиционного проекта | 11.11.2022 | ХМАО | 1 | 2.5 | 1 км | Н3-05-2 | 684 | 1.17 | 2000.7 | нд
1.2.4.2 | Модернизация ПС 110 кВ ЛПХ по "Программе внедрения и модернизации РАС на подстанциях АО "Россети Тюмень" на период 2022 - 2027 годов" (установка шкафа регистратора аварийных событий - 1 шт.) | N_TP1200.PS.0068 | Затраты на проектно-изыскательские работы по ВЛ | ВЛ | нд | П | 2027 | 110 | от 1,1 до 5,9 | Технические характеристики инвестиционного проекта | 11.11.2022 | ХМАО | 1 | 1 | 1 объект | П6-06 | 300 | 1 | 300 | нд
1.2.4.2 | Модернизация ПС 110 кВ ЛПХ по "Программе внедрения и модернизации РАС на подстанциях АО "Россети Тюмень" на период 2022 - 2027 годов" (установка шкафа регистратора аварийных событий - 1 шт.) | N_TP1200.PS.0068 | Итого объем финансовых потребностей по инвестиционному проекту, тыс. рублей | нд | нд | нд | нд | нд | нд | нд | нд | нд | нд | нд | нд | нд | нд | нд | 3899.73 | нд
1.2.4.2 | Модернизация ПС 110 кВ Инга (системы охранного телевидения, охранная сигнализация и охранное освещение) | N_TP1500.PR.0056 | УНЦ комплекса систем безопасности ПС | ПС 110 кВ Инга | нд | Н | 2024 | нд | Шкаф ЦК системы видеонаблюдения | Техническое обоснование инвестиционного проекта | 2022-11-30 | ХМАО | 1 | 1 | 1 ед. | И15-01 | 2289 | 1.09 | 2495.01 | нд
1.2.4.2 | Модернизация ПС 110 кВ Инга (системы охранного телевидения, охранная сигнализация и охранное освещение) | N_TP1500.PR.0056 | УНЦ комплекса систем безопасности ПС | ПС 110 кВ Инга | нд | Н | 2024 | нд | Поворотная камера охранного (технологического) видеонаблюдения | Техническое обоснование инвестиционного проекта | 2022-11-30 | ХМАО | 1 | 1 | 1 точка наблюдения | И15-04 | 641 | 1.09 | 698.69 | нд
1.2.4.2 | Модернизация ПС 110 кВ Инга (системы охранного телевидения, охранная сигнализация и охранное освещение) | N_TP1500.PR.0056 | УНЦ комплекса систем безопасности ПС | ПС 110 кВ Инга | нд | Н | 2024 | нд | Стационарная камера охранного (технологического) видеонаблюдения | Техническое обоснование инвестиционного проекта | 2022-11-30 | ХМАО | 1 | 14 | 1 точка наблюдения | И15-05 | 137 | 1.09 | 2090.62 | нд
1.2.4.2 | Модернизация ПС 110 кВ Инга (системы охранного телевидения, охранная сигнализация и охранное освещение) | N_TP1500.PR.0056 | УНЦ комплекса систем безопасности ПС | ПС 110 кВ Инга | нд | Н | 2024 | нд | Шкаф ЦК комплекса систем безопасности | Техническое обоснование инвестиционного проекта | 2022-11-30 | ХМАО | 1 | 1 | 1 ед. | И15-02 | 542 | 1.09 | 590.78 | нд
1.2.4.2 | Модернизация ПС 110 кВ Инга (системы охранного телевидения, охранная сигнализация и охранное освещение) | N_TP1500.PR.0056 | УНЦ комплекса систем безопасности ПС | ПС 110 кВ Инга | нд | Н | 2024 | нд | АРМ персонала комплекса систем безопасности | Техническое обоснование инвестиционного проекта | 2022-11-30 | ХМАО | 1 | 1 | 1 ед. | И15-03 | 189 | 1.09 | 206.01 | нд
1.2.4.2 | Модернизация ПС 110 кВ Инга (системы охранного телевидения, охранная сигнализация и охранное освещение) | N_TP1500.PR.0056 | Затраты на проектно-изыскательские работы для отдельных элементов электрических сетей | ПС 110 кВ Инга | нд | Н | 2024 | нд | Затраты по УНЦ от 6 до 10,9 | Техническое обоснование инвестиционного проекта | 2022-11-30 | ХМАО | 1 | 1 | 1 объект | П6-07 | 500 | 1 | 500 | нд
1.2.4.2 | Модернизация ПС 110 кВ Инга (системы охранного телевидения, охранная сигнализация и охранное освещение) | N_TP1500.PR.0056 | Итого объем финансовых потребностей по инвестиционному проекту, тыс. рублей | нд | нд | нд | нд | нд | нд | нд | нд | нд | нд | нд | нд | нд | нд | нд | 6581.11 | нд
1.2.4.1 | Реконструкция систем телемеханики ПС 110 кВ Инга | N_TP1500.PR.0057 | УНЦ АСУТП ПС и ТМ | ПС 110 кВ Инга | нд | Н | 2024 | 110 | 35 кВ и выше | Техническое обоснование инвестиционного проекта | 2022-11-30 | ХМАО | 1 | 1 | 1 ед. | А3-02 | 23531 | 1.09 | 25648.79 | нд
1.2.4.1 | Реконструкция систем телемеханики ПС 110 кВ Инга | N_TP1500.PR.0057 | УНЦ АСУТП присоединения | ПС 110 кВ Инга | нд | Н | 2024 | 110 | 35 кВ и выше | Техническое обоснование инвестиционного проекта | 2022-11-30 | ХМАО | 1 | 20 | 1 ед. | А4-02 | 629 | 1.09 | 13712.2 | нд
1.2.4.1 | Реконструкция систем телемеханики ПС 110 кВ Инга | N_TP1500.PR.0057 | УНЦ комплекса систем безопасности ПС | ПС 110 кВ Инга | нд | Н | 2024 | нд | Шкаф ЦК комплекса систем безопасности | Техническое обоснование инвестиционного проекта | 2022-11-30 | ХМАО | 1 | 1 | 1 ед. | И15-02 | 542 | 1.09 | 590.78 | нд
1.2.4.1 | Реконструкция систем телемеханики ПС 110 кВ Инга | N_TP1500.PR.0057 | Затраты на проектно-изыскательские работы для отдельных элементов электрических сетей | ПС 110 кВ Инга | нд | Н | 2024 | нд | Затраты по УНЦ от 21 до 50,9 | Техническое обоснование инвестиционного проекта | 2022-11-30 | ХМАО | 1 | 1 | 1 объект | П6-09 | 3000 | 1 | 3000 | нд
1.2.4.1 | Реконструкция систем телемеханики ПС 110 кВ Инга | N_TP1500.PR.0057 | Итого объем финансовых потребностей по инвестиционному проекту, тыс. рублей | нд | нд | нд | нд | нд | нд | нд | нд | нд | нд | нд | нд | нд | нд | нд | 42951.77 | нд
1.2.1.2 | Техническое перевооружение ПС 110 кВ Апрельская, ПС 110 кВ Южная (установка регистраторов аварийных событий РАС) | N_TP1500.PS.0057 | УНЦ РЗА и прочие шкафы (панели) | ПС 110 кВ Апрельская, ПС 110 кВ Южная | нд | Н | 2026 | нд | Шкаф РАС ПС 110 кВ и выше | Техническое обоснование инвестиционного проекта | 2022-12-01 | ХМАО | 1 | 2 | 1 ед. | И12-01 | 1467 | 1.09 | 3198.06 | нд
1.2.1.2 | Техническое перевооружение ПС 110 кВ Апрельская, ПС 110 кВ Южная (установка регистраторов аварийных событий РАС) | N_TP1500.PS.0057 | УНЦ контрольного (силового) кабеля | ПС 110 кВ Апрельская, ПС 110 кВ Южная | нд | Н | 2026 | нд | Сечение жилы 1,5 мм2, количество жил 5 шт. | Техническое обоснование инвестиционного проекта | 2022-12-01 | ХМАО | 1 | 4 | 1 км | Н3-01-2 | 168 | 1.17 | 786.24 | нд
1.2.1.2 | Техническое перевооружение ПС 110 кВ Апрельская, ПС 110 кВ Южная (установка регистраторов аварийных событий РАС) | N_TP1500.PS.0057 | УНЦ контрольного (силового) кабеля | ПС 110 кВ Апрельская, ПС 110 кВ Южная | нд | Н | 2026 | нд | Сечение жилы 2,5 мм2, количество жил 5 шт. | Техническое обоснование инвестиционного проекта | 2022-12-01 | ХМАО | 1 | 2 | 1 км | Н3-02-2 | 215 | 1.17 | 503.1 | нд
1.2.1.2 | Техническое перевооружение ПС 110 кВ Апрельская, ПС 110 кВ Южная (установка регистраторов аварийных событий РАС) | N_TP1500.PS.0057 | УНЦ кабельных сооружений для прокладки кабельной линии | ПС 110 кВ Апрельская, ПС 110 кВ Южная | нд | Н | 2026 | нд | Металлические лотки и короба | Техническое обоснование инвестиционного проекта | 2022-12-01 | ХМАО | 1 | 2000 | 1 м по трассе | Н2-01 | 3 | 1.17 | 7020 | нд
1.2.1.2 | Техническое перевооружение ПС 110 кВ Апрельская, ПС 110 кВ Южная (установка регистраторов аварийных событий РАС) | N_TP1500.PS.0057 | Затраты на проектно-изыскательские работы для отдельных элементов электрических сетей | ПС 110 кВ Апрельская, ПС 110 кВ Южная | нд | Н | 2026 | нд | Затраты по УНЦ от 11 до 20,9 | Техническое обоснование инвестиционного проекта | 2022-12-01 | ХМАО | 1 | 1 | 1 объект | П6-08 | 1500 | 1 | 1500 | нд
1.2.1.2 | Техническое перевооружение ПС 110 кВ Апрельская, ПС 110 кВ Южная (установка регистраторов аварийных событий РАС) | N_TP1500.PS.0057 | Итого объем финансовых потребностей по инвестиционному проекту, тыс. рублей | нд | нд | нд | нд | нд | нд | нд | нд | нд | нд | нд | нд | нд | нд | нд | 13007.4 | нд
1.2.3.1 | Установка приборов учета в соответствии с Федеральным законом от 27.12.2018 № 522-ФЗ при истечении МПИ или срока эксплуатации, при отсутствии прибора учета у потребителя (2 ПУ, 24 ТТ) 0.22(0.4) кВ филиала Урайские ЭС (2023 г.) | N_TP2100.AS.0009 | УНЦ ИИК | Советский РЭС филиала АО "Россети Тюмень" УЭС | нд | Н | 2023 | 0.4 | Прибор учета трехфазный с ТТ | Техническое обоснование | 2022-11-17 | ХМАО | 1 | 1 | 1 точка учета | А1-03 | 27 | 1.09 | 29.43 | нд
1.2.3.1 | Установка приборов учета в соответствии с Федеральным законом от 27.12.2018 № 522-ФЗ при истечении МПИ или срока эксплуатации, при отсутствии прибора учета у потребителя (2 ПУ, 24 ТТ) 0.22(0.4) кВ филиала Урайские ЭС (2023 г.) | N_TP2100.AS.0009 | УНЦ ИИК | Советский РЭС филиала АО "Россети Тюмень" УЭС | нд | Н | 2023 | 0.4 | Прибор учета трехфазный | Техническое обоснование | 2022-11-17 | ХМАО | 1 | 1 | 1 точка учета | А1-02 | 24 | 1.09 | 26.16 | нд
1.2.3.1 | Установка приборов учета в соответствии с Федеральным законом от 27.12.2018 № 522-ФЗ при истечении МПИ или срока эксплуатации, при отсутствии прибора учета у потребителя (2 ПУ, 24 ТТ) 0.22(0.4) кВ филиала Урайские ЭС (2023 г.) | N_TP2100.AS.0009 | УНЦ ИИК | Советский РЭС филиала АО "Россети Тюмень" УЭС | нд | Н | 2023 | 0.4 | Прибор учета трехфазный с ТТ | Техническое обоснование | 2022-11-17 | ХМАО | 1 | 7 | 1 точка учета | А1-03 | 27 | 1.09 | 206.01 | нд
1.2.3.1 | Установка приборов учета в соответствии с Федеральным законом от 27.12.2018 № 522-ФЗ при истечении МПИ или срока эксплуатации, при отсутствии прибора учета у потребителя (2 ПУ, 24 ТТ) 0.22(0.4) кВ филиала Урайские ЭС (2023 г.) | N_TP2100.AS.0009 | Итого объем финансовых потребностей по инвестиционному проекту, тыс. рублей | нд | нд | нд | нд | нд | нд | нд | нд | нд | нд | нд | нд | нд | нд | нд | 261.6 | нд
1.2.3.1 | Установка приборов учета в соответствии с Федеральным законом от 27.12.2018 № 522-ФЗ при истечении МПИ или срока эксплуатации, при отсутствии прибора учета у потребителя (4 ПУ) 0.22(0.4) кВ филиала Урайские ЭС (2024 г.) | N_TP2100.AS.0010 | УНЦ ИИК | Советский РЭС филиала АО "Россети Тюмень" УЭС | нд | Н | 2024 | 0.4 | Прибор учета трехфазный | Техническое обоснование | 2022-11-17 | ХМАО | 1 | 4 | 1 точка учета | А1-02 | 24 | 1.09 | 104.64 | нд
1.2.3.1 | Установка приборов учета в соответствии с Федеральным законом от 27.12.2018 № 522-ФЗ при истечении МПИ или срока эксплуатации, при отсутствии прибора учета у потребителя (4 ПУ) 0.22(0.4) кВ филиала Урайские ЭС (2024 г.) | N_TP2100.AS.0010 | Итого объем финансовых потребностей по инвестиционному проекту, тыс. рублей | нд | нд | нд | нд | нд | нд | нд | нд | нд | нд | нд | нд | нд | нд | нд | 104.64 | нд
1.2.3.1 | Установка приборов учета в соответствии с Федеральным законом от 27.12.2018 № 522-ФЗ при истечении МПИ или срока эксплуатации, при отсутствии прибора учета у потребителя (4 ПУ, 3 ТТ) 0.22(0.4) кВ филиала Урайские ЭС (2025 г.) | N_TP2100.AS.0011 | УНЦ ИИК | Советский РЭС филиала АО "Россети Тюмень" УЭС | нд | Н | 2025 | 0.4 | Прибор учета трехфазный | Техническое обоснование | 2022-11-17 | ХМАО | 1 | 3 | 1 точка учета | А1-02 | 24 | 1.09 | 78.48 | нд
1.2.3.1 | Установка приборов учета в соответствии с Федеральным законом от 27.12.2018 № 522-ФЗ при истечении МПИ или срока эксплуатации, при отсутствии прибора учета у потребителя (4 ПУ, 3 ТТ) 0.22(0.4) кВ филиала Урайские ЭС (2025 г.) | N_TP2100.AS.0011 | УНЦ ИИК | Советский РЭС филиала АО "Россети Тюмень" УЭС | нд | Н | 2025 | 0.4 | Прибор учета трехфазный с ТТ | Техническое обоснование | 2022-11-17 | ХМАО | 1 | 1 | 1 точка учета | А1-03 | 27 | 1.09 | 29.43 | нд
1.2.3.1 | Установка приборов учета в соответствии с Федеральным законом от 27.12.2018 № 522-ФЗ при истечении МПИ или срока эксплуатации, при отсутствии прибора учета у потребителя (4 ПУ, 3 ТТ) 0.22(0.4) кВ филиала Урайские ЭС (2025 г.) | N_TP2100.AS.0011 | Итого объем финансовых потребностей по инвестиционному проекту, тыс. рублей | нд | нд | нд | нд | нд | нд | нд | нд | нд | нд | нд | нд | нд | нд | нд | 107.91 | нд
1.2.3.1 | Установка приборов учета в соответствии с Федеральным законом от 27.12.2018 № 522-ФЗ при истечении МПИ или срока эксплуатации, при отсутствии прибора учета у потребителя (2 ПУ) 0.22(0.4) кВ филиал Урайские ЭС (2026 г.) | N_TP2100.AS.0012 | УНЦ ИИК | Советский РЭС филиала АО "Россети Тюмень" УЭС | нд | Н | 2026 | 0.4 | Прибор учета трехфазный | Техническое обоснование | 2022-11-17 | ХМАО | 1 | 2 | 1 точка учета | А1-02 | 24 | 1.09 | 52.32 | нд
1.2.3.1 | Установка приборов учета в соответствии с Федеральным законом от 27.12.2018 № 522-ФЗ при истечении МПИ или срока эксплуатации, при отсутствии прибора учета у потребителя (2 ПУ) 0.22(0.4) кВ филиал Урайские ЭС (2026 г.) | N_TP2100.AS.0012 | Итого объем финансовых потребностей по инвестиционному проекту, тыс. рублей | нд | нд | нд | нд | нд | нд | нд | нд | нд | нд | нд | нд | нд | нд | нд | 52.32 | нд
1.2.3.1 | Установка приборов учета в соответствии с Федеральным законом от 27.12.2018 № 522-ФЗ при истечении МПИ или срока эксплуатации, при отсутствии прибора учета у потребителя (5 ПУ, 3 ТТ) 0.22(0.4) кВ филиала Урайские ЭС (2027 г.) | N_TP2100.AS.0013 | УНЦ ИИК | Советский РЭС филиала АО "Россети Тюмень" УЭС | нд | Н | 2027 | 0.4 | Прибор учета трехфазный | Техническое обоснование | 2022-11-17 | ХМАО | 1 | 4 | 1 точка учета | А1-02 | 24 | 1.09 | 104.64 | нд
1.2.3.1 | Установка приборов учета в соответствии с Федеральным законом от 27.12.2018 № 522-ФЗ при истечении МПИ или срока эксплуатации, при отсутствии прибора учета у потребителя (5 ПУ, 3 ТТ) 0.22(0.4) кВ филиала Урайские ЭС (2027 г.) | N_TP2100.AS.0013 | УНЦ ИИК | Советский РЭС филиала АО "Россети Тюмень" УЭС | нд | Н | 2027 | 0.4 | Прибор учета трехфазныйс ТТ | Техническое обоснование | 2022-11-17 | ХМАО | 1 | 1 | 1 точка учета | А1-03 | 27 | 1.09 | 29.43 | нд
1.2.3.1 | Установка приборов учета в соответствии с Федеральным законом от 27.12.2018 № 522-ФЗ при истечении МПИ или срока эксплуатации, при отсутствии прибора учета у потребителя (5 ПУ, 3 ТТ) 0.22(0.4) кВ филиала Урайские ЭС (2027 г.) | N_TP2100.AS.0013 | Итого объем финансовых потребностей по инвестиционному проекту, тыс. рублей | нд | нд | нд | нд | нд | нд | нд | нд | нд | нд | нд | нд | нд | нд | нд | 134.07 | нд
1.2.4.2 | Модернизация системы корпоративной телефонной связи филиала Урайские электрические сети | N_TP2100.PR.0046 | УНЦ сети связи | УЭС | нд | П | 2026 | нд | УПАТС для предприятий электрических сетей | техническое обоснование инвестиционного проекта | 2022-11-17 | ХМАО | 1 | 1 | 1 объект | И14-03 | 14634 | 1.09 | 15951.06 | нд
1.2.4.2 | Модернизация системы корпоративной телефонной связи филиала Урайские электрические сети | N_TP2100.PR.0046 | Затраты на проектно-изыскательские работы для отдельных элементов электрических сетей | УЭС | нд | П | 2026 | нд | от 11 до 20,9 | техническое обоснование инвестиционного проекта | 2022-11-17 | ХМАО | 1 | 1 | 1 объект | П6-08 | 1500 | 1 | 1500 | нд
1.2.4.2 | Модернизация системы корпоративной телефонной связи филиала Урайские электрические сети | N_TP2100.PR.0046 | Итого объем финансовых потребностей по инвестиционному проекту, тыс. рублей | нд | нд | нд | нд | нд | нд | нд | нд | нд | нд | нд | нд | нд | нд | нд | 17451.06 | нд
1.6 | Проектирование реконструкции ПС Лазаревская (замена ОРУ-35 , замена ОПУ) | N_TP2100.PS.0062 | УНЦ ячейки выключателя НУ 6-35 кВ | ПС | нд | П | 2027 | 35 | Выключатель вакуумный ВБПС-35-25/2000, напряжение 35 кВ, номинальный ток 2000 А, номинальный ток отключения 25 кА | техническое обоснование инвестиционного проекта | 2022-11-17 | ХМАО | 1 | 7 | 1 ячейка | В2-05-1 | 9040 | 1.16 | 73404.8 | нд
1.6 | Проектирование реконструкции ПС Лазаревская (замена ОРУ-35 , замена ОПУ) | N_TP2100.PS.0062 | УНЦ зданий ОПУ, РЩ | ПС | нд | П | 2027 | 110 | ОПУ количество присоединений линий к РУ от 6 и более | техническое обоснование инвестиционного проекта | 2022-11-17 | ХМАО | 1 | 1 | 1 РУ | З3-01-3 | 35611 | 1.31 | 46650.41 | нд
1.6 | Проектирование реконструкции ПС Лазаревская (замена ОРУ-35 , замена ОПУ) | N_TP2100.PS.0062 | УНЦ РЗА | ПС | нд | П | 2027 | 110 | РЗА шин до 12 присоединений | техническое обоснование инвестиционного проекта | 2022-11-17 | ХМАО | 1 | 1 | 1 ед. | И11-01-3 | 2250 | 1.09 | 2452.5 | нд
1.6 | Проектирование реконструкции ПС Лазаревская (замена ОРУ-35 , замена ОПУ) | N_TP2100.PS.0062 | УНЦ РЗА | ПС | нд | П | 2027 | 110 | РЗА трансформатора и АРН | техническое обоснование инвестиционного проекта | 2022-11-17 | ХМАО | 1 | 2 | 1 ед. | И11-07-3 | 1483 | 1.09 | 3232.94 | нд
1.6 | Проектирование реконструкции ПС Лазаревская (замена ОРУ-35 , замена ОПУ) | N_TP2100.PS.0062 | УНЦ РЗА и прочие шкафы (панели) | ПС | нд | П | 2027 | 110 | Шкаф центральной сигнализации ПС 110 кВ и выше | техническое обоснование инвестиционного проекта | 2022-11-17 | ХМАО | 1 | 1 | 1 ед. | И12-02 | 1016 | 1.09 | 1107.44 | нд
1.6 | Проектирование реконструкции ПС Лазаревская (замена ОРУ-35 , замена ОПУ) | N_TP2100.PS.0062 | УНЦ АСУТП присоединения | ПС | нд | П | 2027 | 35 | Присоединение семь вакуумных выключателей ВБПС-35-25/2000 | техническое обоснование инвестиционного проекта | 2022-11-17 | ХМАО | 1 | 7 | 1 ед. | А4-02 | 629 | 1.09 | 4799.27 | нд
1.6 | Проектирование реконструкции ПС Лазаревская (замена ОРУ-35 , замена ОПУ) | N_TP2100.PS.0062 | УНЦ ИИК | ПС | нд | П | 2027 | 110 | ПКУ ТТ и ТН | техническое обоснование инвестиционного проекта | 2022-11-17 | ХМАО | 1 | 2 | 1 точка учета | А1-08 | 4355 | 1.09 | 9493.9 | нд
1.6 | Проектирование реконструкции ПС Лазаревская (замена ОРУ-35 , замена ОПУ) | N_TP2100.PS.0062 | УНЦ ИВКЭ | ПС | нд | П | 2027 | нд | ИВКЭ для ТП (СП,РП,РТП), РУ 6-20 кВ | техническое обоснование инвестиционного проекта | 2022-11-17 | ХМАО | 1 | 1 | 1 ед. | А2-01 | 174 | 1.09 | 189.66 | нд
1.6 | Проектирование реконструкции ПС Лазаревская (замена ОРУ-35 , замена ОПУ) | N_TP2100.PS.0062 | УНЦ ИИК | ПС | нд | П | 2027 | 110 | ПКУ ТТ и ТН | техническое обоснование инвестиционного проекта | 2022-11-17 | ХМАО | 1 | 2 | 1 точка учета | А1-08 | 4355 | 1.09 | 9493.9 | нд
1.6 | Проектирование реконструкции ПС Лазаревская (замена ОРУ-35 , замена ОПУ) | N_TP2100.PS.0062 | УНЦ подготовки и устройства территории ПС (ЗПС) | ПС | нд | П | 2027 | нд | снятие почвенно-растительного слоя, озеленение участка, рекультивация земель, устройство проездов, устройство заземления, устройство свайного поля | техническое обоснование инвестиционного проекта | 2022-11-17 | ХМАО | 1 | 2389 | 1 м2 | Б1-11 | 3.33 | 1 | 7955.37 | нд
1.6 | Проектирование реконструкции ПС Лазаревская (замена ОРУ-35 , замена ОПУ) | N_TP2100.PS.0062 | Затраты на проектно-изыскательские работы для элементов ПС (ЗПС) | ПС | нд | П | 2027 | 35 | Ячейка выключателя | техническое обоснование инвестиционного проекта | 2022-11-17 | ХМАО | 1 | 7 | 1 ед. | П2-01 | 1392 | 1 | 9744 | нд
1.6 | Проектирование реконструкции ПС Лазаревская (замена ОРУ-35 , замена ОПУ) | N_TP2100.PS.0062 | Затраты на проектно-изыскательские работы для отдельных элементов электрических сетей | ПС | нд | П | 2027 | нд | от 51 до 150,9 | техническое обоснование инвестиционного проекта | 2022-11-17 | ХМАО | 1 | 1 | 1 объект | П6-10 | 7500 | 1 | 7500 | нд
1.6 | Проектирование реконструкции ПС Лазаревская (замена ОРУ-35 , замена ОПУ) | N_TP2100.PS.0062 | Итого объем финансовых потребностей по инвестиционному проекту, тыс. рублей | нд | нд | нд | нд | нд | нд | нд | нд | нд | нд | нд | нд | нд | нд | нд | 176024.19 | нд
1.6 | Проектирование реконструкции ВЛ-110кВ Картопья-Атымья 2 (замена отдельностоящих дефектных опор в количестве 59 шт.) | N_TP2100.VL.0019 | УНЦ ВЛ 0,4-750 кВ на строительно-монтажные работы без опор и провода | ВЛ | нд | П | 2027 | 110 | одноцепная, все типы опор за исключением многогранных | Техническое обоснование | 2022-11-17 | ХМАО | 1 | 21 | 1 км | Л1-04-1 | 2267 | 1.82 | 86644.74 | нд
1.6 | Проектирование реконструкции ВЛ-110кВ Картопья-Атымья 2 (замена отдельностоящих дефектных опор в количестве 59 шт.) | N_TP2100.VL.0019 | УНЦ опор ВЛ 0,4-750 кВ | ВЛ | нд | П | 2027 | 110 | одноцепная, все типы опор за исключением многогранных | Техническое обоснование | 2022-11-17 | ХМАО | 1 | 21 | 1 км | Л3-04-1 | 1944 | 1.06 | 43273.44 | нд
1.6 | Проектирование реконструкции ВЛ-110кВ Картопья-Атымья 2 (замена отдельностоящих дефектных опор в количестве 59 шт.) | N_TP2100.VL.0019 | УНЦ провода ВЛ 0,4-750 кВ сталеалюминиевого типа | ВЛ | нд | П | 2027 | 110 | Сечение фазного провода 120 мм2 | Техническое обоснование | 2022-11-17 | ХМАО | 1 | 21 | 1 км | Л5-03 | 503 | 1.06 | 11196.78 | нд
1.6 | Проектирование реконструкции ВЛ-110кВ Картопья-Атымья 2 (замена отдельностоящих дефектных опор в количестве 59 шт.) | N_TP2100.VL.0019 | УНЦ грозотроса ВЛ | ВЛ | нд | П | 2027 | 110 | Диаметр 9,1 мм | Техническое обоснование | 2022-11-17 | ХМАО | 1 | 21 | 1 км | Л6-03 | 185 | 1.06 | 4118.1 | нд
1.6 | Проектирование реконструкции ВЛ-110кВ Картопья-Атымья 2 (замена отдельностоящих дефектных опор в количестве 59 шт.) | N_TP2100.VL.0019 | УНЦ устройства лежневых дорог | ВЛ | нд | П | 2027 | нд | Лежневая дорога протяженностью 7,8 км шириной 4,5 м | Техническое обоснование | 2022-11-17 | ХМАО | 1 | 7.8 | 1 км | Л9-01 | 6890 | 1.06 | 56966.52 | нд
1.6 | Проектирование реконструкции ВЛ-110кВ Картопья-Атымья 2 (замена отдельностоящих дефектных опор в количестве 59 шт.) | N_TP2100.VL.0019 | Затраты на проектно-изыскательские работы по ВЛ | ВЛ | нд | П | 2027 | 110 | Протяженность до 10 км | Техническое обоснование | 2022-11-17 | ХМАО | 1 | 1 | 1 ед. | П3-15 | 15180 | 1 | 15180 | нд
1.6 | Проектирование реконструкции ВЛ-110кВ Картопья-Атымья 2 (замена отдельностоящих дефектных опор в количестве 59 шт.) | N_TP2100.VL.0019 | Итого объем финансовых потребностей по инвестиционному проекту, тыс. рублей | ВЛ | нд | нд | нд | нд | нд | нд | нд | нд | нд | нд | нд | нд | нд | нд | 217379.58 | нд
1.6 | Проектирование реконструкции ПС 110/10 кВ Берёзовая (замена оборудования УРЗА, установка ОПУ) | N_TP2100.PS.0060 | УНЦ зданий ОПУ, РЩ | ПС | нд | П | 2025 | 110 | Количество присоединений линий электропередачи к РУ 6 и более | Техническое обоснование | 2022-11-17 | ХМАО | 1 | 1 | 1 РУ | З3-01-3 | 35611 | 1.31 | 46650.41 | нд
1.6 | Проектирование реконструкции ПС 110/10 кВ Берёзовая (замена оборудования УРЗА, установка ОПУ) | N_TP2100.PS.0060 | УНЦ РЗА и прочие шкафы (панели) | ПС | нд | П | 2025 | 110 | Прочие шкафы (панели) | Техническое обоснование | 2022-11-17 | ХМАО | 1 | 1 | 1 ед | И12-06 | 162 | 1.09 | 176.58 | нд
1.6 | Проектирование реконструкции ПС 110/10 кВ Берёзовая (замена оборудования УРЗА, установка ОПУ) | N_TP2100.PS.0060 | УНЦ РЗА | ПС | нд | П | 2025 | 110 | РЗА трансформатора и АРН | Техническое обоснование | 2022-11-17 | ХМАО | 1 | 2 | 1 ед. | И11-07-3 | 1483 | 1.09 | 3232.94 | нд
1.6 | Проектирование реконструкции ПС 110/10 кВ Берёзовая (замена оборудования УРЗА, установка ОПУ) | N_TP2100.PS.0060 | УНЦ РЗА | ПС | нд | П | 2025 | 110 | Резервная РЗА трансформатора и управления выключателем | Техническое обоснование | 2022-11-17 | ХМАО | 1 | 2 | 1 ед. | И11-09-3 | 1086 | 1.09 | 2367.48 | нд
1.6 | Проектирование реконструкции ПС 110/10 кВ Берёзовая (замена оборудования УРЗА, установка ОПУ) | N_TP2100.PS.0060 | УНЦ РЗА и прочие шкафы (панели) | ПС | нд | П | 2025 | 110 | Шкаф центральной сигнализации ПС 110 кВ и выше | Техническое обоснование | 2022-11-17 | ХМАО | 1 | 1 | 1 ед | И12-02 | 1016 | 1.09 | 1107.44 | нд
1.6 | Проектирование реконструкции ПС 110/10 кВ Берёзовая (замена оборудования УРЗА, установка ОПУ) | N_TP2100.PS.0060 | УНЦ РЗА и прочие шкафы (панели) | ПС | нд | П | 2025 | 10 | Шкаф ТН 6-35 кВ | Техническое обоснование | 2022-11-17 | ХМАО | 1 | 2 | 1 ед | И12-03 | 1223 | 1.09 | 2666.14 | нд
1.6 | Проектирование реконструкции ПС 110/10 кВ Берёзовая (замена оборудования УРЗА, установка ОПУ) | N_TP2100.PS.0060 | УНЦ РЗА и прочие шкафы (панели) | ПС | нд | П | 2025 | 110 | Прочие шкафы (панели) | Техническое обоснование | 2022-11-17 | ХМАО | 1 | 1 | 1 ед | И12-06 | 162 | 1.09 | 176.58 | нд
1.6 | Проектирование реконструкции ПС 110/10 кВ Берёзовая (замена оборудования УРЗА, установка ОПУ) | N_TP2100.PS.0060 | УНЦ системы ВЧ связи 35-750 Кв | ПС | нд | П | 2025 | 110 | Устройства обработки и присоединения | Техническое обоснование | 2022-11-17 | ХМАО | 1 | 2 | 1 ед | А6-02 | 3354 | 1.15 | 7714.2 | нд
1.6 | Проектирование реконструкции ПС 110/10 кВ Берёзовая (замена оборудования УРЗА, установка ОПУ) | N_TP2100.PS.0060 | Затраты на проектно-изыскательские работы для отдельных элементов электрических сетей | ПС | нд | П | 2025 | нд | от 51 до 150,9 | Техническое обоснование | 2022-11-17 | ХМАО | 1 | 1 | 1 объект | П6-10 | 7500 | 1 | 7500 | нд
1.6 | Проектирование реконструкции ПС 110/10 кВ Берёзовая (замена оборудования УРЗА, установка ОПУ) | N_TP2100.PS.0060 | Итого объем финансовых потребностей по инвестиционному проекту, тыс. рублей | нд | нд | нд | нд | нд | нд | нд | нд | нд | нд | нд | нд | нд | нд | нд | 71591.77 | нд
1.6 | Проектирование реконструкции ПС 110/10 кВ Клин (замена оборудования УРЗА, установка ОПУ) | N_TP2100.PS.0061 | УНЦ зданий ОПУ, РЩ | ПС | нд | П | 2025 | 110 | Количество присоединений линий электропередачи 6 и более | Техническое обоснование | 2022-11-17 | ХМАО | 1 | 1 | 1 РУ | З3-01-3 | 35611 | 1.31 | 46650.41 | нд
1.6 | Проектирование реконструкции ПС 110/10 кВ Клин (замена оборудования УРЗА, установка ОПУ) | N_TP2100.PS.0061 | УНЦ РЗА и прочие шкафы (панели) | ПС | нд | П | 2025 | 110 | Прочие шкафы (панели) | Техническое обоснование | 2022-11-17 | ХМАО | 1 | 1 | 1 ед | И12-06 | 162 | 1.09 | 176.58 | нд
1.6 | Проектирование реконструкции ПС 110/10 кВ Клин (замена оборудования УРЗА, установка ОПУ) | N_TP2100.PS.0061 | УНЦ РЗА | ПС | нд | П | 2025 | 110 | РЗА трансформатора и АРН | Техническое обоснование | 2022-11-17 | ХМАО | 1 | 2 | 1 ед. | И11-07-3 | 1483 | 1.09 | 3232.94 | нд
1.6 | Проектирование реконструкции ПС 110/10 кВ Клин (замена оборудования УРЗА, установка ОПУ) | N_TP2100.PS.0061 | УНЦ РЗА | ПС | нд | П | 2025 | 110 | Резервная РЗА трансформатора и управления выключателем | Техническое обоснование | 2022-11-17 | ХМАО | 1 | 2 | 1 ед. | И11-09-3 | 1086 | 1.09 | 2367.48 | нд
1.6 | Проектирование реконструкции ПС 110/10 кВ Клин (замена оборудования УРЗА, установка ОПУ) | N_TP2100.PS.0061 | УНЦ РЗА и прочие шкафы (панели) | ПС | нд | П | 2025 | 110 | Шкаф центральной сигнализации ПС 110 кВ и выше | Техническое обоснование | 2022-11-17 | ХМАО | 1 | 1 | 1 ед | И12-02 | 1016 | 1.09 | 1107.44 | нд
1.6 | Проектирование реконструкции ПС 110/10 кВ Клин (замена оборудования УРЗА, установка ОПУ) | N_TP2100.PS.0061 | УНЦ РЗА и прочие шкафы (панели) | ПС | нд | П | 2025 | 110 | Прочие шкафы (панели) | Техническое обоснование | 2022-11-17 | ХМАО | 1 | 1 | 1 ед | И12-06 | 162 | 1.09 | 176.58 | нд
1.6 | Проектирование реконструкции ПС 110/10 кВ Клин (замена оборудования УРЗА, установка ОПУ) | N_TP2100.PS.0061 | Затраты на проектно-изыскательские работы для отдельных элементов электрических сетей | ПС | нд | П | 2025 | нд | от 51 до 150,9 | Техническое обоснование | 2022-11-17 | ХМАО | 1 | 1 | 1 объект | П6-10 | 7500 | 1 | 7500 | нд
1.6 | Проектирование реконструкции ПС 110/10 кВ Клин (замена оборудования УРЗА, установка ОПУ) | N_TP2100.PS.0061 | Итого объем финансовых потребностей по инвестиционному проекту, тыс. рублей | нд | нд | нд | нд | нд | нд | нд | нд | нд | нд | нд | нд | нд | нд | нд | 61211.43 | нд
1.6 | Проектирование реконструкции ПС 110/10 кВ Леуши (замена оборудования УРЗА, замена ОПУ) | N_TP2100.PS.0059 | УНЦ зданий ОПУ, РЩ | ПС | нд | П | 2024 | 110 | Количество присоединений линий электропередачи к РУ 6 и более | Техническое обоснование | 2022-12-09 | ХМАО | 1 | 1 | 1 РУ | З3-01-3 | 35611 | 1.31 | 46650.41 | нд
1.6 | Проектирование реконструкции ПС 110/10 кВ Леуши (замена оборудования УРЗА, замена ОПУ) | N_TP2100.PS.0059 | УНЦ ячейки трансформатора 6-35 кВ | ПС | нд | П | 2024 | 10 | Трансформатор масляный Т10/НН мощность 100 кВа | Техническое обоснование | 2022-12-09 | ХМАО | 1 | 2 | 1 ячейка | Т5-10-1 | 189 | 1.11 | 419.58 | нд
1.6 | Проектирование реконструкции ПС 110/10 кВ Леуши (замена оборудования УРЗА, замена ОПУ) | N_TP2100.PS.0059 | УНЦ РЗА | ПС | нд | П | 2024 | 110 | РЗА трансформатора и АРН | Техническое обоснование | 2022-12-09 | ХМАО | 1 | 2 | 1 ед. | И11-07-3 | 1483 | 1.09 | 3232.94 | нд
1.6 | Проектирование реконструкции ПС 110/10 кВ Леуши (замена оборудования УРЗА, замена ОПУ) | N_TP2100.PS.0059 | УНЦ РЗА | ПС | нд | П | 2024 | 110 | Резервная РЗА трансформатора и управления выключателем | Техническое обоснование | 2022-12-09 | ХМАО | 1 | 2 | 1 ед. | И11-09-3 | 1086 | 1.09 | 2367.48 | нд
1.6 | Проектирование реконструкции ПС 110/10 кВ Леуши (замена оборудования УРЗА, замена ОПУ) | N_TP2100.PS.0059 | УНЦ РЗА и прочие шкафы (панели) | ПС | нд | П | 2024 | 110 | Шкаф центральной сигнализации ПС 110 кВ и выше | Техническое обоснование | 2022-12-09 | ХМАО | 1 | 1 | 1 ед | И12-02 | 1016 | 1.09 | 1107.44 | нд
1.6 | Проектирование реконструкции ПС 110/10 кВ Леуши (замена оборудования УРЗА, замена ОПУ) | N_TP2100.PS.0059 | УНЦ РЗА | ПС | нд | П | 2024 | 110 | РЗА ошиновки | Техническое обоснование | 2022-12-09 | ХМАО | 1 | 2 | 1 ед | И11-04-3 | 1280 | 1.09 | 2790.4 | нд
1.6 | Проектирование реконструкции ПС 110/10 кВ Леуши (замена оборудования УРЗА, замена ОПУ) | N_TP2100.PS.0059 | УНЦ системы ВЧ связи 35-750 Кв | ПС | нд | П | 2024 | 110 | Устройства обработки и присоединения | Техническое обоснование | 2022-12-09 | ХМАО | 1 | 3 | 1 ед | А6-02 | 3354 | 1.15 | 11571.3 | нд
1.6 | Проектирование реконструкции ПС 110/10 кВ Леуши (замена оборудования УРЗА, замена ОПУ) | N_TP2100.PS.0059 | УНЦ системы ВЧ связи 35-750 Кв | ПС | нд | П | 2024 | нд | Комбинированная аппаратура по ВЧ (ВОЛС) | Техническое обоснование | 2022-12-09 | ХМАО | 1 | 2 | 1 ед | А6-07 | 1442 | 1.15 | 3316.6 | нд
1.6 | Проектирование реконструкции ПС 110/10 кВ Леуши (замена оборудования УРЗА, замена ОПУ) | N_TP2100.PS.0059 | Затраты на проектно-изыскательские работы для отдельных элементов электрических сетей | ПС | нд | П | 2024 | нд | от 51 до 150,9 | Техническое обоснование | 2022-12-09 | ХМАО | 1 | 1 | 1 объект | П6-10 | 7500 | 1 | 7500 | нд
1.6 | Проектирование реконструкции ПС 110/10 кВ Леуши (замена оборудования УРЗА, замена ОПУ) | N_TP2100.PS.0059 | Итого объем финансовых потребностей по инвестиционному проекту, тыс. рублей | нд | нд | нд | нд | нд | нд | нд | нд | нд | нд | нд | нд | нд | нд | нд | 78956.15 | нд
1.2.2.2 | Реконструкция ВЛ 110 кВ Кирьяновская – ГПП-7 1, 2 цепь (Установка дополнительной опоры в пролете опор № 42-43) | N_TP1600.VL.0019 | УНЦ опор ВЛ 0,4-750 кВ | ВЛ 110 кВ Кирьяновская – ГПП-7 1, 2 цепь | нд | П | 2024 | 110 | все типы опор за исключением многогранных | техническое обоснование инвестиционного проекта | 2022-11-28 | ХМАО | 1 | 7.98 | 1 тн опор | Л4-03-1 | 101 | 1.06 | 854.3388 | нд
1.2.2.2 | Реконструкция ВЛ 110 кВ Кирьяновская – ГПП-7 1, 2 цепь (Установка дополнительной опоры в пролете опор № 42-43) | N_TP1600.VL.0019 | УНЦ ВЛ 0,4-750 кВ на строительно-монтажные работы без опор и провода | ВЛ 110 кВ Кирьяновская – ГПП-7 1, 2 цепь | нд | П | 2024 | 110 | двухцепная, все типы опор за исключением многогранных | техническое обоснование инвестиционного проекта | 2022-11-28 | ХМАО | 1 | 7.98 | 1 тн опор | Л2-04-2 | 77 | 1.58 | 970.8468 | нд
1.2.2.2 | Реконструкция ВЛ 110 кВ Кирьяновская – ГПП-7 1, 2 цепь (Установка дополнительной опоры в пролете опор № 42-43) | N_TP1600.VL.0019 | УНЦ провода ВЛ 0,4-750 кВ сталеалюминиевого типа | ВЛ 110 кВ Кирьяновская – ГПП-7 1, 2 цепь | нд | П | 2024 | 110 | 120 мм2 | техническое обоснование инвестиционного проекта | 2022-11-28 | ХМАО | 1 | 0.83 | 1 км | Л5-03 | 503 | 1.06 | 442.5394 | нд
1.2.2.2 | Реконструкция ВЛ 110 кВ Кирьяновская – ГПП-7 1, 2 цепь (Установка дополнительной опоры в пролете опор № 42-43) | N_TP1600.VL.0019 | УНЦ грозотроса ВЛ | ВЛ 110 кВ Кирьяновская – ГПП-7 1, 2 цепь | нд | П | 2024 | 110 | 9,1 мм | техническое обоснование инвестиционного проекта | 2022-11-28 | ХМАО | 1 | 0.83 | 1 км | Л6-03 | 185 | 1.06 | 162.763 | нд
1.2.2.2 | Реконструкция ВЛ 110 кВ Кирьяновская – ГПП-7 1, 2 цепь (Установка дополнительной опоры в пролете опор № 42-43) | N_TP1600.VL.0019 | УНЦ ОКСН | ВЛ 110 кВ Кирьяновская – ГПП-7 1, 2 цепь | нд | П | 2024 | 110 | ОКЛЖ-Т-01-48-110/125-50 | техническое обоснование инвестиционного проекта | 2022-11-28 | ХМАО | 1 | 0.948 | 1 км | О2-06-5 | 402 | 1.06 | 403.9618 | нд
1.2.2.2 | Реконструкция ВЛ 110 кВ Кирьяновская – ГПП-7 1, 2 цепь (Установка дополнительной опоры в пролете опор № 42-43) | N_TP1600.VL.0019 | Затраты на проектно-изыскательские работы по ВЛ | ВЛ 110 кВ Кирьяновская – ГПП-7 1, 2 цепь | нд | П | 2024 | 110 | 1 км | техническое обоснование инвестиционного проекта | 2022-11-28 | ХМАО | 1 | 1 | 1 ед. | П3-12 | 1042 | 1 | 1042 | нд
1.2.2.2 | Реконструкция ВЛ 110 кВ Кирьяновская – ГПП-7 1, 2 цепь (Установка дополнительной опоры в пролете опор № 42-43) | N_TP1600.VL.0019 | Итого объем финансовых потребностей по инвестиционному проекту, тыс. рублей | нд | нд | нд | нд | нд | нд | нд | нд | нд | нд | нд | нд | нд | нд | нд | 3876.4498 | нд
1.2.4.1 | Реконструкция системы контроля и управления доступом филиала АО "Россети Тюмень" Нижневартовские электрические сети | N_TP1600.PR.0066 | УНЦ комплекса систем безопасности ПС | АБК НВЭС | нд | П | 2026 | нд | СКУД | техническое обоснование инвестиционного проекта | 2022-11-28 | ХМАО | 1 | 40 | 1 точка доступа | И15-07 | 116 | 1.09 | 5057.6 | нд
1.2.4.1 | Реконструкция системы контроля и управления доступом филиала АО "Россети Тюмень" Нижневартовские электрические сети | N_TP1600.PR.0066 | УНЦ комплекса систем безопасности ПС | АБК НВЭС | нд | П | 2026 | нд | Устройство турникета | техническое обоснование инвестиционного проекта | 2022-11-28 | ХМАО | 1 | 5 | 1 ед. | И15-06 | 265 | 1.09 | 1444.25 | нд
1.2.4.1 | Реконструкция системы контроля и управления доступом филиала АО "Россети Тюмень" Нижневартовские электрические сети | N_TP1600.PR.0066 | УНЦ комплекса систем безопасности ПС | АБК НВЭС | нд | П | 2026 | нд | АРМ персонала комплекса систем безопасности | техническое обоснование инвестиционного проекта | 2022-11-28 | ХМАО | 1 | 1 | 1 ед. | И15-03 | 189 | 1.09 | 206.01 | нд
1.2.4.1 | Реконструкция системы контроля и управления доступом филиала АО "Россети Тюмень" Нижневартовские электрические сети | N_TP1600.PR.0066 | Затраты на проектно-изыскательские работы для отдельных элементов электрических сетей | АБК НВЭС | нд | П | 2026 | нд | от 6 до 10,9 | техническое обоснование инвестиционного проекта | 2022-11-28 | ХМАО | 1 | 1 | 1 объект | П6-07 | 500 | 1 | 500 | нд
1.2.4.1 | Реконструкция системы контроля и управления доступом филиала АО "Россети Тюмень" Нижневартовские электрические сети | N_TP1600.PR.0066 | Итого объем финансовых потребностей по инвестиционному проекту, тыс. рублей | нд | нд | нд | нд | нд | нд | нд | нд | нд | нд | нд | нд | нд | нд | нд | 7207.86 | нд
1.2.4.1 | Реконструкция системы ШРД на РПБ Варьёганского РЭС | N_TP1600.PR.0012 | УНЦ ВОСП | РПБ Варьёганского РЭС | нд | П | 2028 | нд | Мультиплексор СЦИ уровня доступа , 80 | техническое обоснование инвестиционного проекта | 2022-11-28 | ХМАО | 1 | 3 | 1 ед | А7-03 | 2142 | 1.09 | 7004.34 | нд
1.2.4.1 | Реконструкция системы ШРД на РПБ Варьёганского РЭС | N_TP1600.PR.0012 | УНЦ сети связи | РПБ Варьёганского РЭС | нд | П | 2028 | нд | Оборудование электропитания, 6 кВт | техническое обоснование инвестиционного проекта | 2022-11-28 | ХМАО | 1 | 1 | 1 объект | И14-07 | 1368 | 1.09 | 1491.12 | нд
1.2.4.1 | Реконструкция системы ШРД на РПБ Варьёганского РЭС | N_TP1600.PR.0012 | УНЦ сети связи | РПБ Варьёганского РЭС | нд | П | 2028 | нд | ЛВС | техническое обоснование инвестиционного проекта | 2022-11-28 | ХМАО | 1 | 1 | 1 объект | И14-09 | 2687 | 1.09 | 2928.83 | нд
1.2.4.1 | Реконструкция системы ШРД на РПБ Варьёганского РЭС | N_TP1600.PR.0012 | УНЦ сети связи | РПБ Варьёганского РЭС | нд | П | 2028 | нд | СКС | техническое обоснование инвестиционного проекта | 2022-11-28 | ХМАО | 1 | 1 | 1 объект | И14-10 | 744 | 1.09 | 810.96 | нд
1.2.4.1 | Реконструкция системы ШРД на РПБ Варьёганского РЭС | N_TP1600.PR.0012 | Затраты на проектно-изыскательские работы для отдельных элементов электрических сетей | РПБ Варьёганского РЭС | нд | П | 2028 | нд | от 11 до 20,9 | техническое обоснование инвестиционного проекта | 2022-11-28 | ХМАО | 1 | 1 | 1 объект | П6-08 | 1500 | 1 | 1500 | нд
1.2.4.1 | Реконструкция системы ШРД на РПБ Варьёганского РЭС | N_TP1600.PR.0012 | Итого объем финансовых потребностей по инвестиционному проекту, тыс. рублей | нд | нд | нд | нд | нд | нд | нд | нд | нд | нд | нд | нд | нд | нд | нд | 13735.25 | нд
1.6 | Проектирование реконструкция ПС 110/35/6 кВ Южно-Аганская (замена ОПУ, с оборудованием АСУ ТП, УРЗА. ЩСН-0,4, АБ, силовых и контрольных кабелей, переустройство кабельных каналов и перехода через дорогу, переносом существующего ЩПТ) | N_TP1600.PS.0144 | Затраты на проектно-изыскательские работы для отдельных элементов электрических сетей | ПС 110/35/6 кВ Южно-Аганская | нд | П | 2026 | 110 | от 151 до 300,9 | техническое обоснование инвестиционного проекта | 14.12.2023 | ХМАО | 1 | 1 | 1 объект | П6-11 | 15000 | 1 | 15000 | нд
1.6 | Проектирование реконструкция ПС 110/35/6 кВ Южно-Аганская (замена ОПУ, с оборудованием АСУ ТП, УРЗА. ЩСН-0,4, АБ, силовых и контрольных кабелей, переустройство кабельных каналов и перехода через дорогу, переносом существующего ЩПТ) | N_TP1600.PS.0144 | УНЦ зданий ОПУ, РЩ | ПС 110/35/6 кВ Южно-Аганская | нд | П | 2026 | 110 | ОПУ, Количество присоединений линий электропередачи к РУ 6 и более | техническое обоснование инвестиционного проекта | 14.12.2023 | ХМАО | 1 | 1 | 1 РУ | З3-01-3 | 35611 | 1.31 | 46650.41 | нд
1.6 | Проектирование реконструкция ПС 110/35/6 кВ Южно-Аганская (замена ОПУ, с оборудованием АСУ ТП, УРЗА. ЩСН-0,4, АБ, силовых и контрольных кабелей, переустройство кабельных каналов и перехода через дорогу, переносом существующего ЩПТ) | N_TP1600.PS.0144 | УНЦ постоянной части ПС | ПС 110/35/6 кВ Южно-Аганская | нд | П | 2026 | 110 | Открытая ПС | техническое обоснование инвестиционного проекта | 14.12.2023 | ХМАО | 1 | 1 | 1 ед. | З1-02 | 57363 | 1.31 | 75145.53 | нд
1.6 | Проектирование реконструкция ПС 110/35/6 кВ Южно-Аганская (замена ОПУ, с оборудованием АСУ ТП, УРЗА. ЩСН-0,4, АБ, силовых и контрольных кабелей, переустройство кабельных каналов и перехода через дорогу, переносом существующего ЩПТ) | N_TP1600.PS.0144 | УНЦ АСУТП ПС и ТМ | ПС 110/35/6 кВ Южно-Аганская | нд | П | 2026 | 110 | АСУТП и ТМ в целом на ПС | техническое обоснование инвестиционного проекта | 14.12.2023 | ХМАО | 1 | 1 | 1 ед. | А3-02 | 23531 | 1.09 | 25648.79 | нд
1.6 | Проектирование реконструкция ПС 110/35/6 кВ Южно-Аганская (замена ОПУ, с оборудованием АСУ ТП, УРЗА. ЩСН-0,4, АБ, силовых и контрольных кабелей, переустройство кабельных каналов и перехода через дорогу, переносом существующего ЩПТ) | N_TP1600.PS.0144 | УНЦ РЗА | ПС 110/35/6 кВ Южно-Аганская | нд | П | 2026 | 110 | РЗА шин до 12 присоединений | техническое обоснование инвестиционного проекта | 14.12.2023 | ХМАО | 1 | 1 | 1 ед. | И11-01-2 | 2250 | 1.09 | 2452.5 | нд
1.6 | Проектирование реконструкция ПС 110/35/6 кВ Южно-Аганская (замена ОПУ, с оборудованием АСУ ТП, УРЗА. ЩСН-0,4, АБ, силовых и контрольных кабелей, переустройство кабельных каналов и перехода через дорогу, переносом существующего ЩПТ) | N_TP1600.PS.0144 | УНЦ РЗА | ПС 110/35/6 кВ Южно-Аганская | нд | П | 2026 | 110 | РЗА трансформатора и АРН | техническое обоснование инвестиционного проекта | 14.12.2023 | ХМАО | 1 | 2 | 1 ед. | И11-07-3 | 1474 | 1.09 | 3213.32 | нд
1.6 | Проектирование реконструкция ПС 110/35/6 кВ Южно-Аганская (замена ОПУ, с оборудованием АСУ ТП, УРЗА. ЩСН-0,4, АБ, силовых и контрольных кабелей, переустройство кабельных каналов и перехода через дорогу, переносом существующего ЩПТ) | N_TP1600.PS.0144 | УНЦ РЗА | ПС 110/35/6 кВ Южно-Аганская | нд | П | 2026 | 110 | Резервная РЗА трансформатора и управления выключателем | техническое обоснование инвестиционного проекта | 14.12.2023 | ХМАО | 1 | 2 | 1 ед. | И11-09-3 | 1086 | 1.09 | 2367.48 | нд
1.6 | Проектирование реконструкция ПС 110/35/6 кВ Южно-Аганская (замена ОПУ, с оборудованием АСУ ТП, УРЗА. ЩСН-0,4, АБ, силовых и контрольных кабелей, переустройство кабельных каналов и перехода через дорогу, переносом существующего ЩПТ) | N_TP1600.PS.0144 | УНЦ РЗА | ПС 110/35/6 кВ Южно-Аганская | нд | П | 2026 | 110 | Автоматика управления выключателем присоединения | техническое обоснование инвестиционного проекта | 14.12.2023 | ХМАО | 1 | 7 | 1 ед. | И11-16-2 | 717 | 1.09 | 5470.71 | нд
1.6 | Проектирование реконструкция ПС 110/35/6 кВ Южно-Аганская (замена ОПУ, с оборудованием АСУ ТП, УРЗА. ЩСН-0,4, АБ, силовых и контрольных кабелей, переустройство кабельных каналов и перехода через дорогу, переносом существующего ЩПТ) | N_TP1600.PS.0144 | Итого объем финансовых потребностей по инвестиционному проекту, тыс. рублей | нд | нд | нд | нд | нд | нд | нд | нд | нд | нд | нд | нд | нд | нд | нд | 15000 | нд
1.6 | Проектирование реконструкции ПС 220/110/6 кВ Узловая (ОРУ-110 кВ, КТПН-6 кВ, замена разъединителей 110 кВ 56 шт., устройств питания опер. тока 1 шт., щита собственных нужд 1 шт., оборудования РЗА, СДТУ, АСУ ТП для целей телеуправления оборудованием из ДЦ АО «СО ЕЭС» и филиала АО «Россети Тюмень» Нижневартовские электрические сети) | N_TP1600.PS.0141 | УНЦ элементов ПС без устройства фундаментов | ПС | нд | П | 2024 | нд | 110 | техническое обоснование инвестиционного проекта | 21.12.2021 | ХМАО | 1 | 3 | 1 ед | И10-02-3 | 2490 | 1.09 | 8142.3 | нд
1.6 | Проектирование реконструкции ПС 220/110/6 кВ Узловая (ОРУ-110 кВ, КТПН-6 кВ, замена разъединителей 110 кВ 56 шт., устройств питания опер. тока 1 шт., щита собственных нужд 1 шт., оборудования РЗА, СДТУ, АСУ ТП для целей телеуправления оборудованием из ДЦ АО «СО ЕЭС» и филиала АО «Россети Тюмень» Нижневартовские электрические сети) | N_TP1600.PS.0141 | УНЦ элементов ПС без устройства фундаментов | ПС 220/110/6 кВ Узловая | нд | П | 2024 | нд | 110 | техническое обоснование инвестиционного проекта | 21.12.2021 | ХМАО | 1 | 13 | 1 ед | И10-01-3 | 2665 | 1.09 | 37763.05 | нд
1.6 | Проектирование реконструкции ПС 220/110/6 кВ Узловая (ОРУ-110 кВ, КТПН-6 кВ, замена разъединителей 110 кВ 56 шт., устройств питания опер. тока 1 шт., щита собственных нужд 1 шт., оборудования РЗА, СДТУ, АСУ ТП для целей телеуправления оборудованием из ДЦ АО «СО ЕЭС» и филиала АО «Россети Тюмень» Нижневартовские электрические сети) | N_TP1600.PS.0141 | УНЦ элементов ПС без устройства фундаментов | ПС 220/110/6 кВ Узловая | нд | П | 2024 | нд | 110 | техническое обоснование инвестиционного проекта | 21.12.2021 | ХМАО | 1 | 32 | 1 ед | И10-06-3 | 2634 | 1.09 | 91873.92 | нд
1.6 | Проектирование реконструкции ПС 220/110/6 кВ Узловая (ОРУ-110 кВ, КТПН-6 кВ, замена разъединителей 110 кВ 56 шт., устройств питания опер. тока 1 шт., щита собственных нужд 1 шт., оборудования РЗА, СДТУ, АСУ ТП для целей телеуправления оборудованием из ДЦ АО «СО ЕЭС» и филиала АО «Россети Тюмень» Нижневартовские электрические сети) | N_TP1600.PS.0141 | УНЦ элементов ПС без устройства фундаментов | ПС 220/110/6 кВ Узловая | нд | П | 2024 | нд | 110 | техническое обоснование инвестиционного проекта | 21.12.2021 | ХМАО | 1 | 27 | 1 ед | И10-05-3 | 1128 | 1.09 | 33197.04 | нд
1.6 | Проектирование реконструкции ПС 220/110/6 кВ Узловая (ОРУ-110 кВ, КТПН-6 кВ, замена разъединителей 110 кВ 56 шт., устройств питания опер. тока 1 шт., щита собственных нужд 1 шт., оборудования РЗА, СДТУ, АСУ ТП для целей телеуправления оборудованием из ДЦ АО «СО ЕЭС» и филиала АО «Россети Тюмень» Нижневартовские электрические сети) | N_TP1600.PS.0141 | УНЦ элементов ПС без устройства фундаментов | ПС 220/110/6 кВ Узловая | нд | П | 2024 | нд | 110 | техническое обоснование инвестиционного проекта | 21.12.2021 | ХМАО | 1 | 34 | 1 ед | И10-09-3 | 51 | 1.09 | 1890.06 | нд
1.6 | Проектирование реконструкции ПС 220/110/6 кВ Узловая (ОРУ-110 кВ, КТПН-6 кВ, замена разъединителей 110 кВ 56 шт., устройств питания опер. тока 1 шт., щита собственных нужд 1 шт., оборудования РЗА, СДТУ, АСУ ТП для целей телеуправления оборудованием из ДЦ АО «СО ЕЭС» и филиала АО «Россети Тюмень» Нижневартовские электрические сети) | N_TP1600.PS.0141 | УНЦ систем АСУТП и ТМ | ПС 220/110/6 кВ Узловая | нд | П | 2024 | нд | 110 | техническое обоснование инвестиционного проекта | 21.12.2021 | ХМАО | 1 | 1 | шт. | А5-01 | 1356 | 1.09 | 1478.04 | нд
1.6 | Проектирование реконструкции ПС 220/110/6 кВ Узловая (ОРУ-110 кВ, КТПН-6 кВ, замена разъединителей 110 кВ 56 шт., устройств питания опер. тока 1 шт., щита собственных нужд 1 шт., оборудования РЗА, СДТУ, АСУ ТП для целей телеуправления оборудованием из ДЦ АО «СО ЕЭС» и филиала АО «Россети Тюмень» Нижневартовские электрические сети) | N_TP1600.PS.0141 | УНЦ РЗА | ПС 220/110/6 кВ Узловая | нд | П | 2024 | нд | 110 | техническое обоснование инвестиционного проекта | 21.12.2021 | ХМАО | 1 | 7 | 1 ед | И11-18-3 | 1086 | 1.09 | 8286.18 | нд
1.6 | Проектирование реконструкции ПС 220/110/6 кВ Узловая (ОРУ-110 кВ, КТПН-6 кВ, замена разъединителей 110 кВ 56 шт., устройств питания опер. тока 1 шт., щита собственных нужд 1 шт., оборудования РЗА, СДТУ, АСУ ТП для целей телеуправления оборудованием из ДЦ АО «СО ЕЭС» и филиала АО «Россети Тюмень» Нижневартовские электрические сети) | N_TP1600.PS.0141 | УНЦ РЗА | ПС 220/110/6 кВ Узловая | нд | П | 2024 | нд | 110 | техническое обоснование инвестиционного проекта | 21.12.2021 | ХМАО | 1 | 1 | 1 ед | И11-01-2 | 2250 | 1.09 | 2452.5 | нд
1.6 | Проектирование реконструкции ПС 220/110/6 кВ Узловая (ОРУ-110 кВ, КТПН-6 кВ, замена разъединителей 110 кВ 56 шт., устройств питания опер. тока 1 шт., щита собственных нужд 1 шт., оборудования РЗА, СДТУ, АСУ ТП для целей телеуправления оборудованием из ДЦ АО «СО ЕЭС» и филиала АО «Россети Тюмень» Нижневартовские электрические сети) | N_TP1600.PS.0141 | УНЦ РЗА и прочие шкафы (панели) | ПС 220/110/6 кВ Узловая | нд | П | 2024 | нд | 110 | техническое обоснование инвестиционного проекта | 21.12.2021 | ХМАО | 1 | 2 | 1 ед | И12-01 | 1467 | 1.09 | 3198.06 | нд
1.6 | Проектирование реконструкции ПС 220/110/6 кВ Узловая (ОРУ-110 кВ, КТПН-6 кВ, замена разъединителей 110 кВ 56 шт., устройств питания опер. тока 1 шт., щита собственных нужд 1 шт., оборудования РЗА, СДТУ, АСУ ТП для целей телеуправления оборудованием из ДЦ АО «СО ЕЭС» и филиала АО «Россети Тюмень» Нижневартовские электрические сети) | N_TP1600.PS.0141 | УНЦ РЗА и прочие шкафы (панели) | ПС 220/110/6 кВ Узловая | нд | П | 2024 | нд | 110 | техническое обоснование инвестиционного проекта | 21.12.2021 | ХМАО | 1 | 5 | 1 ед | И12-04 | 366 | 1.09 | 1994.7 | нд
1.6 | Проектирование реконструкции ПС 220/110/6 кВ Узловая (ОРУ-110 кВ, КТПН-6 кВ, замена разъединителей 110 кВ 56 шт., устройств питания опер. тока 1 шт., щита собственных нужд 1 шт., оборудования РЗА, СДТУ, АСУ ТП для целей телеуправления оборудованием из ДЦ АО «СО ЕЭС» и филиала АО «Россети Тюмень» Нижневартовские электрические сети) | N_TP1600.PS.0141 | УНЦ РЗА и прочие шкафы (панели) | ПС 220/110/6 кВ Узловая | нд | П | 2024 | нд | 110 | техническое обоснование инвестиционного проекта | 21.12.2021 | ХМАО | 1 | 4 | 1 ед | И12-05 | 491 | 1.09 | 2140.76 | нд
1.6 | Проектирование реконструкции ПС 220/110/6 кВ Узловая (ОРУ-110 кВ, КТПН-6 кВ, замена разъединителей 110 кВ 56 шт., устройств питания опер. тока 1 шт., щита собственных нужд 1 шт., оборудования РЗА, СДТУ, АСУ ТП для целей телеуправления оборудованием из ДЦ АО «СО ЕЭС» и филиала АО «Россети Тюмень» Нижневартовские электрические сети) | N_TP1600.PS.0141 | УНЦ РЗА и прочие шкафы (панели) | ПС 220/110/6 кВ Узловая | нд | П | 2024 | нд | 110 | техническое обоснование инвестиционного проекта | 21.12.2021 | ХМАО | 1 | 8 | 1 ед | И12-06 | 162 | 1.09 | 0 | нд
1.6 | Проектирование реконструкции ПС 220/110/6 кВ Узловая (ОРУ-110 кВ, КТПН-6 кВ, замена разъединителей 110 кВ 56 шт., устройств питания опер. тока 1 шт., щита собственных нужд 1 шт., оборудования РЗА, СДТУ, АСУ ТП для целей телеуправления оборудованием из ДЦ АО «СО ЕЭС» и филиала АО «Россети Тюмень» Нижневартовские электрические сети) | N_TP1600.PS.0141 | УНЦ РЗА и прочие шкафы (панели) | ПС 220/110/6 кВ Узловая | нд | П | 2024 | нд | 0.22 | техническое обоснование инвестиционного проекта | 21.12.2021 | ХМАО | 1 | 34 | 1 ед. | И12-09 | 29 | 1.09 | 1074.74 | нд
1.6 | Проектирование реконструкции ПС 220/110/6 кВ Узловая (ОРУ-110 кВ, КТПН-6 кВ, замена разъединителей 110 кВ 56 шт., устройств питания опер. тока 1 шт., щита собственных нужд 1 шт., оборудования РЗА, СДТУ, АСУ ТП для целей телеуправления оборудованием из ДЦ АО «СО ЕЭС» и филиала АО «Россети Тюмень» Нижневартовские электрические сети) | N_TP1600.PS.0141 | УНЦ системы оперативного постоянного токаи собственных нужд ПС | ПС 220/110/6 кВ Узловая | нд | П | 2024 | нд | 110 | техническое обоснование инвестиционного проекта | 21.12.2021 | ХМАО | 1 | 1 | 1 ед | И13-01 | 510 | 1.09 | 555.9 | нд
1.6 | Проектирование реконструкции ПС 220/110/6 кВ Узловая (ОРУ-110 кВ, КТПН-6 кВ, замена разъединителей 110 кВ 56 шт., устройств питания опер. тока 1 шт., щита собственных нужд 1 шт., оборудования РЗА, СДТУ, АСУ ТП для целей телеуправления оборудованием из ДЦ АО «СО ЕЭС» и филиала АО «Россети Тюмень» Нижневартовские электрические сети) | N_TP1600.PS.0141 | УНЦ системы оперативного постоянного токаи собственных нужд ПС | ПС 220/110/6 кВ Узловая | нд | П | 2024 | нд | 110 | техническое обоснование инвестиционного проекта | 21.12.2021 | ХМАО | 1 | 1 | 1 ед | И13-04 | 1388 | 1.09 | 1512.92 | нд
1.6 | Проектирование реконструкции ПС 220/110/6 кВ Узловая (ОРУ-110 кВ, КТПН-6 кВ, замена разъединителей 110 кВ 56 шт., устройств питания опер. тока 1 шт., щита собственных нужд 1 шт., оборудования РЗА, СДТУ, АСУ ТП для целей телеуправления оборудованием из ДЦ АО «СО ЕЭС» и филиала АО «Россети Тюмень» Нижневартовские электрические сети) | N_TP1600.PS.0141 | УНЦ системы оперативного постоянного токаи собственных нужд ПС | ПС 220/110/6 кВ Узловая | нд | П | 2024 | нд | 110 | техническое обоснование инвестиционного проекта | 21.12.2021 | ХМАО | 1 | 3 | 1 ед | И13-03 | 1105 | 1.09 | 3613.35 | нд
1.6 | Проектирование реконструкции ПС 220/110/6 кВ Узловая (ОРУ-110 кВ, КТПН-6 кВ, замена разъединителей 110 кВ 56 шт., устройств питания опер. тока 1 шт., щита собственных нужд 1 шт., оборудования РЗА, СДТУ, АСУ ТП для целей телеуправления оборудованием из ДЦ АО «СО ЕЭС» и филиала АО «Россети Тюмень» Нижневартовские электрические сети) | N_TP1600.PS.0141 | УНЦ системы оперативного постоянного токаи собственных нужд ПС | ПС 220/110/6 кВ Узловая | нд | П | 2024 | нд | 110 | техническое обоснование инвестиционного проекта | 21.12.2021 | ХМАО | 1 | 2 | 1 ед | И13-06 | 2124 | 1.09 | 4630.32 | нд
1.6 | Проектирование реконструкции ПС 220/110/6 кВ Узловая (ОРУ-110 кВ, КТПН-6 кВ, замена разъединителей 110 кВ 56 шт., устройств питания опер. тока 1 шт., щита собственных нужд 1 шт., оборудования РЗА, СДТУ, АСУ ТП для целей телеуправления оборудованием из ДЦ АО «СО ЕЭС» и филиала АО «Россети Тюмень» Нижневартовские электрические сети) | N_TP1600.PS.0141 | УНЦ кабельных сооружений для прокладки кабельной линии | ПС 220/110/6 кВ Узловая | нд | П | 2024 | нд |  | техническое обоснование инвестиционного проекта | 21.12.2021 | ХМАО | 1 | 3851.44 | м | Н2-02 | 8 | 1.17 | 36049.4784 | нд
1.6 | Проектирование реконструкции ПС 220/110/6 кВ Узловая (ОРУ-110 кВ, КТПН-6 кВ, замена разъединителей 110 кВ 56 шт., устройств питания опер. тока 1 шт., щита собственных нужд 1 шт., оборудования РЗА, СДТУ, АСУ ТП для целей телеуправления оборудованием из ДЦ АО «СО ЕЭС» и филиала АО «Россети Тюмень» Нижневартовские электрические сети) | N_TP1600.PS.0141 | УНЦ контрольного (силового) кабеля | ПС 220/110/6 кВ Узловая | нд | П | 2024 | нд | 0.4 | техническое обоснование инвестиционного проекта | 21.12.2021 | ХМАО | 1 | 7.393 | 1 км | Н3-01-1 | 158 | 1.17 | 1366.67 | нд
1.6 | Проектирование реконструкции ПС 220/110/6 кВ Узловая (ОРУ-110 кВ, КТПН-6 кВ, замена разъединителей 110 кВ 56 шт., устройств питания опер. тока 1 шт., щита собственных нужд 1 шт., оборудования РЗА, СДТУ, АСУ ТП для целей телеуправления оборудованием из ДЦ АО «СО ЕЭС» и филиала АО «Россети Тюмень» Нижневартовские электрические сети) | N_TP1600.PS.0141 | УНЦ контрольного (силового) кабеля | ПС 220/110/6 кВ Узловая | нд | П | 2024 | нд | 0.4 | техническое обоснование инвестиционного проекта | 21.12.2021 | ХМАО | 1 | 1.175 | 1 км | Н3-02-1 | 199 | 1.17 | 273.5752 | нд
1.6 | Проектирование реконструкции ПС 220/110/6 кВ Узловая (ОРУ-110 кВ, КТПН-6 кВ, замена разъединителей 110 кВ 56 шт., устройств питания опер. тока 1 шт., щита собственных нужд 1 шт., оборудования РЗА, СДТУ, АСУ ТП для целей телеуправления оборудованием из ДЦ АО «СО ЕЭС» и филиала АО «Россети Тюмень» Нижневартовские электрические сети) | N_TP1600.PS.0141 | УНЦ контрольного (силового) кабеля | ПС 220/110/6 кВ Узловая | нд | П | 2024 | нд | 0.4 | техническое обоснование инвестиционного проекта | 21.12.2021 | ХМАО | 1 | 1.41 | 1 км | Н3-03-1 | 269 | 1.17 | 443.7693 | нд
1.6 | Проектирование реконструкции ПС 220/110/6 кВ Узловая (ОРУ-110 кВ, КТПН-6 кВ, замена разъединителей 110 кВ 56 шт., устройств питания опер. тока 1 шт., щита собственных нужд 1 шт., оборудования РЗА, СДТУ, АСУ ТП для целей телеуправления оборудованием из ДЦ АО «СО ЕЭС» и филиала АО «Россети Тюмень» Нижневартовские электрические сети) | N_TP1600.PS.0141 | УНЦ контрольного (силового) кабеля | ПС 220/110/6 кВ Узловая | нд | П | 2024 | нд | 0.4 | техническое обоснование инвестиционного проекта | 21.12.2021 | ХМАО | 1 | 3.338 | 1 км | Н3-02-1 | 149.25 | 1.17 | 582.8899 | нд
1.6 | Проектирование реконструкции ПС 220/110/6 кВ Узловая (ОРУ-110 кВ, КТПН-6 кВ, замена разъединителей 110 кВ 56 шт., устройств питания опер. тока 1 шт., щита собственных нужд 1 шт., оборудования РЗА, СДТУ, АСУ ТП для целей телеуправления оборудованием из ДЦ АО «СО ЕЭС» и филиала АО «Россети Тюмень» Нижневартовские электрические сети) | N_TP1600.PS.0141 | УНЦ контрольного (силового) кабеля | ПС 220/110/6 кВ Узловая | нд | П | 2024 | нд | 0.4 | техническое обоснование инвестиционного проекта | 21.12.2021 | ХМАО | 1 | 0.28 | 1 км | Н3-03-1 | 201.75 | 1.17 | 66.0933 | нд
1.6 | Проектирование реконструкции ПС 220/110/6 кВ Узловая (ОРУ-110 кВ, КТПН-6 кВ, замена разъединителей 110 кВ 56 шт., устройств питания опер. тока 1 шт., щита собственных нужд 1 шт., оборудования РЗА, СДТУ, АСУ ТП для целей телеуправления оборудованием из ДЦ АО «СО ЕЭС» и филиала АО «Россети Тюмень» Нижневартовские электрические сети) | N_TP1600.PS.0141 | УНЦ контрольного (силового) кабеля | ПС 220/110/6 кВ Узловая | нд | П | 2024 | нд | 0.4 | техническое обоснование инвестиционного проекта | 21.12.2021 | ХМАО | 1 | 0.794 | 1 км | Н3-01-2 | 168 | 1.17 | 156.0686 | нд
1.6 | Проектирование реконструкции ПС 220/110/6 кВ Узловая (ОРУ-110 кВ, КТПН-6 кВ, замена разъединителей 110 кВ 56 шт., устройств питания опер. тока 1 шт., щита собственных нужд 1 шт., оборудования РЗА, СДТУ, АСУ ТП для целей телеуправления оборудованием из ДЦ АО «СО ЕЭС» и филиала АО «Россети Тюмень» Нижневартовские электрические сети) | N_TP1600.PS.0141 | УНЦ контрольного (силового) кабеля | ПС 220/110/6 кВ Узловая | нд | П | 2024 | нд | 0.4 | техническое обоснование инвестиционного проекта | 21.12.2021 | ХМАО | 1 | 10.99 | 1 км | Н3-02-2 | 215 | 1.17 | 2764.5345 | нд
1.6 | Проектирование реконструкции ПС 220/110/6 кВ Узловая (ОРУ-110 кВ, КТПН-6 кВ, замена разъединителей 110 кВ 56 шт., устройств питания опер. тока 1 шт., щита собственных нужд 1 шт., оборудования РЗА, СДТУ, АСУ ТП для целей телеуправления оборудованием из ДЦ АО «СО ЕЭС» и филиала АО «Россети Тюмень» Нижневартовские электрические сети) | N_TP1600.PS.0141 | УНЦ контрольного (силового) кабеля | ПС 220/110/6 кВ Узловая | нд | П | 2024 | нд | 1,5 мм2; 5 жил | техническое обоснование инвестиционного проекта | 21.12.2021 | ХМАО | 1 | 4.245 | 1 км | Н3-03-2 | 301 | 1.17 | 1494.9616 | нд
1.6 | Проектирование реконструкции ПС 220/110/6 кВ Узловая (ОРУ-110 кВ, КТПН-6 кВ, замена разъединителей 110 кВ 56 шт., устройств питания опер. тока 1 шт., щита собственных нужд 1 шт., оборудования РЗА, СДТУ, АСУ ТП для целей телеуправления оборудованием из ДЦ АО «СО ЕЭС» и филиала АО «Россети Тюмень» Нижневартовские электрические сети) | N_TP1600.PS.0141 | УНЦ контрольного (силового) кабеля | ПС 220/110/6 кВ Узловая | нд | П | 2024 | нд | 0.4 | техническое обоснование инвестиционного проекта | 21.12.2021 | ХМАО | 1 | 1.225 | 1 км | Н3-04-2 | 388 | 1.17 | 556.101 | нд
1.6 | Проектирование реконструкции ПС 220/110/6 кВ Узловая (ОРУ-110 кВ, КТПН-6 кВ, замена разъединителей 110 кВ 56 шт., устройств питания опер. тока 1 шт., щита собственных нужд 1 шт., оборудования РЗА, СДТУ, АСУ ТП для целей телеуправления оборудованием из ДЦ АО «СО ЕЭС» и филиала АО «Россети Тюмень» Нижневартовские электрические сети) | N_TP1600.PS.0141 | УНЦ контрольного (силового) кабеля | ПС 220/110/6 кВ Узловая | нд | П | 2024 | нд | 0.4 | техническое обоснование инвестиционного проекта | 21.12.2021 | ХМАО | 1 | 0.11 | 1 км | Н3-05-2 | 684 | 1.17 | 88.0308 | нд
1.6 | Проектирование реконструкции ПС 220/110/6 кВ Узловая (ОРУ-110 кВ, КТПН-6 кВ, замена разъединителей 110 кВ 56 шт., устройств питания опер. тока 1 шт., щита собственных нужд 1 шт., оборудования РЗА, СДТУ, АСУ ТП для целей телеуправления оборудованием из ДЦ АО «СО ЕЭС» и филиала АО «Россети Тюмень» Нижневартовские электрические сети) | N_TP1600.PS.0141 | УНЦ контрольного (силового)кабеля | ПС 220/110/6 кВ Узловая | нд | П | 2024 | нд | 0.4 | техническое обоснование инвестиционного проекта | 21.12.2021 | ХМАО | 1 | 10.331 | 1 км | Н3-01-1 | 276.5 | 1.17 | 3342.1302 | нд
1.6 | Проектирование реконструкции ПС 220/110/6 кВ Узловая (ОРУ-110 кВ, КТПН-6 кВ, замена разъединителей 110 кВ 56 шт., устройств питания опер. тока 1 шт., щита собственных нужд 1 шт., оборудования РЗА, СДТУ, АСУ ТП для целей телеуправления оборудованием из ДЦ АО «СО ЕЭС» и филиала АО «Россети Тюмень» Нижневартовские электрические сети) | N_TP1600.PS.0141 | УНЦ контрольного (силового)кабеля | ПС 220/110/6 кВ Узловая | нд | П | 2024 | нд | 0.4 | техническое обоснование инвестиционного проекта | 21.12.2021 | ХМАО | 1 | 1.915 | 1 км | Н3-02-1 | 348.25 | 1.17 | 780.2715 | нд
1.6 | Проектирование реконструкции ПС 220/110/6 кВ Узловая (ОРУ-110 кВ, КТПН-6 кВ, замена разъединителей 110 кВ 56 шт., устройств питания опер. тока 1 шт., щита собственных нужд 1 шт., оборудования РЗА, СДТУ, АСУ ТП для целей телеуправления оборудованием из ДЦ АО «СО ЕЭС» и филиала АО «Россети Тюмень» Нижневартовские электрические сети) | N_TP1600.PS.0141 | УНЦ контрольного (силового)кабеля | ПС 220/110/6 кВ Узловая | нд | П | 2024 | нд | 0.4 | техническое обоснование инвестиционного проекта | 21.12.2021 | ХМАО | 1 | 2.73 | 1 км | Н3-03-1 | 470.75 | 1.17 | 1503.6226 | нд
1.6 | Проектирование реконструкции ПС 220/110/6 кВ Узловая (ОРУ-110 кВ, КТПН-6 кВ, замена разъединителей 110 кВ 56 шт., устройств питания опер. тока 1 шт., щита собственных нужд 1 шт., оборудования РЗА, СДТУ, АСУ ТП для целей телеуправления оборудованием из ДЦ АО «СО ЕЭС» и филиала АО «Россети Тюмень» Нижневартовские электрические сети) | N_TP1600.PS.0141 | УНЦ контрольного (силового)кабеля | ПС 220/110/6 кВ Узловая | нд | П | 2024 | нд | 0.4 | техническое обоснование инвестиционного проекта | 21.12.2021 | ХМАО | 1 | 0.71 | 1 км | Н3-02-2 | 430 | 1.17 | 357.201 | нд
1.6 | Проектирование реконструкции ПС 220/110/6 кВ Узловая (ОРУ-110 кВ, КТПН-6 кВ, замена разъединителей 110 кВ 56 шт., устройств питания опер. тока 1 шт., щита собственных нужд 1 шт., оборудования РЗА, СДТУ, АСУ ТП для целей телеуправления оборудованием из ДЦ АО «СО ЕЭС» и филиала АО «Россети Тюмень» Нижневартовские электрические сети) | N_TP1600.PS.0141 | УНЦ контрольного (силового)кабеля | ПС 220/110/6 кВ Узловая | нд | П | 2024 | нд | 0.4 | техническое обоснование инвестиционного проекта | 21.12.2021 | ХМАО | 1 | 7.368 | 1 км | Н3-01-1 | 553 | 1.17 | 4767.1697 | нд
1.6 | Проектирование реконструкции ПС 220/110/6 кВ Узловая (ОРУ-110 кВ, КТПН-6 кВ, замена разъединителей 110 кВ 56 шт., устройств питания опер. тока 1 шт., щита собственных нужд 1 шт., оборудования РЗА, СДТУ, АСУ ТП для целей телеуправления оборудованием из ДЦ АО «СО ЕЭС» и филиала АО «Россети Тюмень» Нижневартовские электрические сети) | N_TP1600.PS.0141 | УНЦ контрольного (силового)кабеля | ПС 220/110/6 кВ Узловая | нд | П | 2024 | нд | 0.4 | техническое обоснование инвестиционного проекта | 21.12.2021 | ХМАО | 1 | 1.768 | 1 км | Н3-01-1 | 750.5 | 1.17 | 1552.4543 | нд
1.6 | Проектирование реконструкции ПС 220/110/6 кВ Узловая (ОРУ-110 кВ, КТПН-6 кВ, замена разъединителей 110 кВ 56 шт., устройств питания опер. тока 1 шт., щита собственных нужд 1 шт., оборудования РЗА, СДТУ, АСУ ТП для целей телеуправления оборудованием из ДЦ АО «СО ЕЭС» и филиала АО «Россети Тюмень» Нижневартовские электрические сети) | N_TP1600.PS.0141 | УНЦ контрольного (силового)кабеля | ПС 220/110/6 кВ Узловая | нд | П | 2024 | нд | 0.4 | техническое обоснование инвестиционного проекта | 21.12.2021 | ХМАО | 1 | 3.538 | 1 км | Н3-01-1 | 1461.5 | 1.17 | 6049.8208 | нд
1.6 | Проектирование реконструкции ПС 220/110/6 кВ Узловая (ОРУ-110 кВ, КТПН-6 кВ, замена разъединителей 110 кВ 56 шт., устройств питания опер. тока 1 шт., щита собственных нужд 1 шт., оборудования РЗА, СДТУ, АСУ ТП для целей телеуправления оборудованием из ДЦ АО «СО ЕЭС» и филиала АО «Россети Тюмень» Нижневартовские электрические сети) | N_TP1600.PS.0141 | УНЦ АСУТП ПС и ТМ | ПС 220/110/6 кВ Узловая | нд | П | 2024 | нд | 220 | техническое обоснование инвестиционного проекта | 21.12.2021 | ХМАО | 1 | 1 | 1 ед | А3-03 | 35620 | 1.09 | 38825.8 | нд
1.6 | Проектирование реконструкции ПС 220/110/6 кВ Узловая (ОРУ-110 кВ, КТПН-6 кВ, замена разъединителей 110 кВ 56 шт., устройств питания опер. тока 1 шт., щита собственных нужд 1 шт., оборудования РЗА, СДТУ, АСУ ТП для целей телеуправления оборудованием из ДЦ АО «СО ЕЭС» и филиала АО «Россети Тюмень» Нижневартовские электрические сети) | N_TP1600.PS.0141 | УНЦ АСУТП присоединения | ПС 220/110/6 кВ Узловая | нд | П | 2024 | нд | 110 | техническое обоснование инвестиционного проекта | 21.12.2021 | ХМАО | 1 | 16 | 1 ед | А4-02 | 629 | 1.09 | 10969.76 | нд
1.6 | Проектирование реконструкции ПС 220/110/6 кВ Узловая (ОРУ-110 кВ, КТПН-6 кВ, замена разъединителей 110 кВ 56 шт., устройств питания опер. тока 1 шт., щита собственных нужд 1 шт., оборудования РЗА, СДТУ, АСУ ТП для целей телеуправления оборудованием из ДЦ АО «СО ЕЭС» и филиала АО «Россети Тюмень» Нижневартовские электрические сети) | N_TP1600.PS.0141 | УНЦ АСУТП присоединения | ПС 220/110/6 кВ Узловая | нд | П | 2024 | нд | 110 | техническое обоснование инвестиционного проекта | 21.12.2021 | ХМАО | 1 | 2 | 1 ед | А4-01 | 180 | 1.09 | 392.4 | нд
1.6 | Проектирование реконструкции ПС 220/110/6 кВ Узловая (ОРУ-110 кВ, КТПН-6 кВ, замена разъединителей 110 кВ 56 шт., устройств питания опер. тока 1 шт., щита собственных нужд 1 шт., оборудования РЗА, СДТУ, АСУ ТП для целей телеуправления оборудованием из ДЦ АО «СО ЕЭС» и филиала АО «Россети Тюмень» Нижневартовские электрические сети) | N_TP1600.PS.0141 | Затраты на проектно-изыскательские работы для отдельных элементов электрических сетей | ПС 220/110/6 кВ Узловая | нд | П | 2024 | нд | от 301 до 500,9 | техническое обоснование инвестиционного проекта | 21.12.2021 | ХМАО | 1 | 1 | 1 объект | П6-12 | 25000 | 1 | 25000 | нд
1.6 | Проектирование реконструкции ПС 220/110/6 кВ Узловая (ОРУ-110 кВ, КТПН-6 кВ, замена разъединителей 110 кВ 56 шт., устройств питания опер. тока 1 шт., щита собственных нужд 1 шт., оборудования РЗА, СДТУ, АСУ ТП для целей телеуправления оборудованием из ДЦ АО «СО ЕЭС» и филиала АО «Россети Тюмень» Нижневартовские электрические сети) | N_TP1600.PS.0141 | Итого объем финансовых потребностей по инвестиционному проекту, тыс. рублей | нд | нд | нд | нд | нд | нд | нд | нд | нд | нд | нд | нд | нд | нд | нд | 25000 | нд
1.6 | Проектирование реконструкции ПС 110 кВ Истоминская (реконструкция оборудования ТСО) | N_TP1600.PR.0117 | УНЦ комплекса систем безопасности ПС | ПС 110 кВ Истоминская | нд | П | 2028 | нд | АРМ персонала комплекса систем безопасности | техническое обоснование инвестиционного проекта | 2022-11-28 | ХМАО | 1 | 1 | 1 ед | И15-03 | 189 | 1.09 | 206.01 | нд
1.6 | Проектирование реконструкции ПС 110 кВ Истоминская (реконструкция оборудования ТСО) | N_TP1600.PR.0117 | УНЦ комплекса систем безопасности ПС | ПС 110 кВ Истоминская | нд | П | 2028 | нд | Шкаф ЦК системы видеонаблюдения | техническое обоснование инвестиционного проекта | 2022-11-28 | ХМАО | 1 | 1 | 1 ед | И15-01 | 2289 | 1.09 | 2495.01 | нд
1.6 | Проектирование реконструкции ПС 110 кВ Истоминская (реконструкция оборудования ТСО) | N_TP1600.PR.0117 | УНЦ комплекса систем безопасности ПС | ПС 110 кВ Истоминская | нд | П | 2028 | нд | Поворотная камера охранного (технологического) видеонаблюдения | техническое обоснование инвестиционного проекта | 2022-11-28 | ХМАО | 1 | 3 | 1 точка видеонаблюдения | И15-04 | 641 | 1.09 | 2096.07 | нд
1.6 | Проектирование реконструкции ПС 110 кВ Истоминская (реконструкция оборудования ТСО) | N_TP1600.PR.0117 | УНЦ комплекса систем безопасности ПС | ПС 110 кВ Истоминская | нд | П | 2028 | нд | Стационарная камера охранного (технологического) видеонаблюдения | техническое обоснование инвестиционного проекта | 2022-11-28 | ХМАО | 1 | 14 | 1 точка видеонаблюдения | И15-05 | 137 | 1.09 | 2090.62 | нд
1.6 | Проектирование реконструкции ПС 110 кВ Истоминская (реконструкция оборудования ТСО) | N_TP1600.PR.0117 | УНЦ комплекса систем безопасности ПС | ПС 110 кВ Истоминская | нд | П | 2028 | нд | Система периметральной сигнализации | техническое обоснование инвестиционного проекта | 2022-11-28 | ХМАО | 1 | 400 | 1 м периметра ПС | И15-09 | 5.5 | 1.09 | 2398 | нд
1.6 | Проектирование реконструкции ПС 110 кВ Истоминская (реконструкция оборудования ТСО) | N_TP1600.PR.0117 | Затраты на проектно-изыскательские работы для отдельных элементов электрических сетей | ПС 110 кВ Истоминская | нд | П | 2028 | нд | от 6 до 10,9 | техническое обоснование инвестиционного проекта | 2022-11-28 | ХМАО | 1 | 1 | 1 объект | П6-07 | 500 | 1 | 500 | нд
1.6 | Проектирование реконструкции ПС 110 кВ Истоминская (реконструкция оборудования ТСО) | N_TP1600.PR.0117 | Итого объем финансовых потребностей по инвестиционному проекту, тыс. рублей | нд | нд | нд | нд | нд | нд | нд | нд | нд | нд | нд | нд | нд | нд | нд | 9785.71 | нд
1.6 | Проектирование реконструкции ПС 110 кВ Колмаковская (реконструкция оборудования ТСО) | N_TP1600.PR.0118 | УНЦ комплекса систем безопасности ПС | ПС 110 кВ Колмаковская | нд | П | 2028 | нд | АРМ персонала комплекса систем безопасности | техническое обоснование инвестиционного проекта | 2022-11-28 | ХМАО | 1 | 1 | 1 ед | И15-03 | 189 | 1.09 | 206.01 | нд
1.6 | Проектирование реконструкции ПС 110 кВ Колмаковская (реконструкция оборудования ТСО) | N_TP1600.PR.0118 | УНЦ комплекса систем безопасности ПС | ПС 110 кВ Колмаковская | нд | П | 2028 | нд | Шкаф ЦК системы видеонаблюдения | техническое обоснование инвестиционного проекта | 2022-11-28 | ХМАО | 1 | 1 | 1 ед | И15-01 | 2289 | 1.09 | 2495.01 | нд
1.6 | Проектирование реконструкции ПС 110 кВ Колмаковская (реконструкция оборудования ТСО) | N_TP1600.PR.0118 | УНЦ комплекса систем безопасности ПС | ПС 110 кВ Колмаковская | нд | П | 2028 | нд | Поворотная камера охранного (технологического) видеонаблюдения | техническое обоснование инвестиционного проекта | 2022-11-28 | ХМАО | 1 | 4 | 1 точка видеонаблюдения | И15-04 | 641 | 1.09 | 2794.76 | нд
1.6 | Проектирование реконструкции ПС 110 кВ Колмаковская (реконструкция оборудования ТСО) | N_TP1600.PR.0118 | УНЦ комплекса систем безопасности ПС | ПС 110 кВ Колмаковская | нд | П | 2028 | нд | Стационарная камера охранного (технологического) видеонаблюдения | техническое обоснование инвестиционного проекта | 2022-11-28 | ХМАО | 1 | 10 | 1 точка видеонаблюдения | И15-05 | 137 | 1.09 | 1493.3 | нд
1.6 | Проектирование реконструкции ПС 110 кВ Колмаковская (реконструкция оборудования ТСО) | N_TP1600.PR.0118 | Затраты на проектно-изыскательские работы для отдельных элементов электрических сетей | ПС 110 кВ Колмаковская | нд | П | 2028 | нд | от 6 до 10,9 | техническое обоснование инвестиционного проекта | 2022-11-28 | ХМАО | 1 | 1 | 1 объект | П6-07 | 500 | 1 | 500 | нд
1.6 | Проектирование реконструкции ПС 110 кВ Колмаковская (реконструкция оборудования ТСО) | N_TP1600.PR.0118 | Итого объем финансовых потребностей по инвестиционному проекту, тыс. рублей | нд | нд | нд | нд | нд | нд | нд | нд | нд | нд | нд | нд | нд | нд | нд | 7489.08 | нд
1.6 | Проектирование реконструкции ПС 110 кВ Самотлор (реконструкция оборудования ТСО) | N_TP1600.PR.0119 | УНЦ комплекса систем безопасности ПС | ПС 110 кВ Самотлор | нд | П | 2028 | нд | АРМ персонала комплекса систем безопасности | техническое обоснование инвестиционного проекта | 2022-11-28 | ХМАО | 1 | 1 | 1 ед | И15-03 | 189 | 1.09 | 206.01 | нд
1.6 | Проектирование реконструкции ПС 110 кВ Самотлор (реконструкция оборудования ТСО) | N_TP1600.PR.0119 | УНЦ комплекса систем безопасности ПС | ПС 110 кВ Самотлор | нд | П | 2028 | нд | Шкаф ЦК системы видеонаблюдения | техническое обоснование инвестиционного проекта | 2022-11-28 | ХМАО | 1 | 1 | 1 ед | И15-01 | 2289 | 1.09 | 2495.01 | нд
1.6 | Проектирование реконструкции ПС 110 кВ Самотлор (реконструкция оборудования ТСО) | N_TP1600.PR.0119 | УНЦ комплекса систем безопасности ПС | ПС 110 кВ Самотлор | нд | П | 2028 | нд | Поворотная камера охранного (технологического) видеонаблюдения | техническое обоснование инвестиционного проекта | 2022-11-28 | ХМАО | 1 | 4 | 1 точка видеонаблюдения | И15-04 | 641 | 1.09 | 2794.76 | нд
1.6 | Проектирование реконструкции ПС 110 кВ Самотлор (реконструкция оборудования ТСО) | N_TP1600.PR.0119 | УНЦ комплекса систем безопасности ПС | ПС 110 кВ Самотлор | нд | П | 2028 | нд | Стационарная камера охранного (технологического) видеонаблюдения | техническое обоснование инвестиционного проекта | 2022-11-28 | ХМАО | 1 | 18 | 1 точка видеонаблюдения | И15-05 | 137 | 1.09 | 2687.94 | нд
1.6 | Проектирование реконструкции ПС 110 кВ Самотлор (реконструкция оборудования ТСО) | N_TP1600.PR.0119 | УНЦ комплекса систем безопасности ПС | ПС 110 кВ Самотлор | нд | П | 2028 | нд | СКУД | техническое обоснование инвестиционного проекта | 2022-11-28 | ХМАО | 1 | 1 | 1 точка доступа | И15-07 | 116 | 1.09 | 126.44 | нд
1.6 | Проектирование реконструкции ПС 110 кВ Самотлор (реконструкция оборудования ТСО) | N_TP1600.PR.0119 | Затраты на проектно-изыскательские работы для отдельных элементов электрических сетей | ПС 110 кВ Самотлор | нд | П | 2028 | нд | от 6 до 10,9 | техническое обоснование инвестиционного проекта | 2022-11-28 | ХМАО | 1 | 1 | 1 объект | П6-07 | 500 | 1 | 500 | нд
1.6 | Проектирование реконструкции ПС 110 кВ Самотлор (реконструкция оборудования ТСО) | N_TP1600.PR.0119 | Итого объем финансовых потребностей по инвестиционному проекту, тыс. рублей | нд | нд | нд | нд | нд | нд | нд | нд | нд | нд | нд | нд | нд | нд | нд | 8810.16 | нд
1.6 | Проектирование реконструкции ПС 110 кВ Центральная (реконструкция оборудования ТСО) | N_TP1600.PR.0120 | УНЦ комплекса систем безопасности ПС | ПС 110 кВ Центральная | нд | П | 2028 | нд | АРМ персонала комплекса систем безопасности | техническое обоснование инвестиционного проекта | 2022-11-28 | ХМАО | 1 | 1 | 1 ед | И15-03 | 189 | 1.09 | 206.01 | нд
1.6 | Проектирование реконструкции ПС 110 кВ Центральная (реконструкция оборудования ТСО) | N_TP1600.PR.0120 | УНЦ комплекса систем безопасности ПС | ПС 110 кВ Центральная | нд | П | 2028 | нд | Шкаф ЦК системы видеонаблюдения | техническое обоснование инвестиционного проекта | 2022-11-28 | ХМАО | 1 | 1 | 1 ед | И15-01 | 2289 | 1.09 | 2495.01 | нд
1.6 | Проектирование реконструкции ПС 110 кВ Центральная (реконструкция оборудования ТСО) | N_TP1600.PR.0120 | УНЦ комплекса систем безопасности ПС | ПС 110 кВ Центральная | нд | П | 2028 | нд | Поворотная камера охранного (технологического) видеонаблюдения | техническое обоснование инвестиционного проекта | 2022-11-28 | ХМАО | 1 | 3 | 1 точка видеонаблюдения | И15-04 | 641 | 1.09 | 2096.07 | нд
1.6 | Проектирование реконструкции ПС 110 кВ Центральная (реконструкция оборудования ТСО) | N_TP1600.PR.0120 | УНЦ комплекса систем безопасности ПС | ПС 110 кВ Центральная | нд | П | 2028 | нд | Стационарная камера охранного (технологического) видеонаблюдения | техническое обоснование инвестиционного проекта | 2022-11-28 | ХМАО | 1 | 15 | 1 точка видеонаблюдения | И15-05 | 137 | 1.09 | 2239.95 | нд
1.6 | Проектирование реконструкции ПС 110 кВ Центральная (реконструкция оборудования ТСО) | N_TP1600.PR.0120 | УНЦ комплекса систем безопасности ПС | ПС 110 кВ Центральная | нд | П | 2028 | нд | Система периметральной сигнализации | техническое обоснование инвестиционного проекта | 2022-11-28 | ХМАО | 1 | 1 | 1 точка доступа | И15-09 | 116 | 1.09 | 126.44 | нд
1.6 | Проектирование реконструкции ПС 110 кВ Центральная (реконструкция оборудования ТСО) | N_TP1600.PR.0120 | Затраты на проектно-изыскательские работы для отдельных элементов электрических сетей | ПС 110 кВ Центральная | нд | П | 2028 | нд | от 11 до 20,9 | техническое обоснование инвестиционного проекта | 2022-11-28 | ХМАО | 1 | 1 | 1 объект | П6-08 | 500 | 1 | 500 | нд
1.6 | Проектирование реконструкции ПС 110 кВ Центральная (реконструкция оборудования ТСО) | N_TP1600.PR.0120 | Итого объем финансовых потребностей по инвестиционному проекту, тыс. рублей | нд | нд | нд | нд | нд | нд | нд | нд | нд | нд | нд | нд | нд | нд | нд | 7663.48 | нд
1.6 | Проектирование реконструкции ПС 110 кВ Бахиловская (реконструкция оборудования ТСО) | N_TP1600.PR.0121 | УНЦ комплекса систем безопасности ПС | ПС 110 кВ Бахиловская | нд | П | 2028 | нд | АРМ персонала комплекса систем безопасности | техническое обоснование инвестиционного проекта | 2022-11-28 | ХМАО | 1 | 1 | 1 ед | И15-03 | 189 | 1.09 | 206.01 | нд
1.6 | Проектирование реконструкции ПС 110 кВ Бахиловская (реконструкция оборудования ТСО) | N_TP1600.PR.0121 | УНЦ комплекса систем безопасности ПС | ПС 110 кВ Бахиловская | нд | П | 2028 | нд | Шкаф ЦК системы видеонаблюдения | техническое обоснование инвестиционного проекта | 2022-11-28 | ХМАО | 1 | 1 | 1 ед | И15-01 | 2289 | 1.09 | 2495.01 | нд
1.6 | Проектирование реконструкции ПС 110 кВ Бахиловская (реконструкция оборудования ТСО) | N_TP1600.PR.0121 | УНЦ комплекса систем безопасности ПС | ПС 110 кВ Бахиловская | нд | П | 2028 | нд | Поворотная камера охранного (технологического) видеонаблюдения | техническое обоснование инвестиционного проекта | 2022-11-28 | ХМАО | 1 | 4 | 1 точка видеонаблюдения | И15-04 | 641 | 1.09 | 2794.76 | нд
1.6 | Проектирование реконструкции ПС 110 кВ Бахиловская (реконструкция оборудования ТСО) | N_TP1600.PR.0121 | УНЦ комплекса систем безопасности ПС | ПС 110 кВ Бахиловская | нд | П | 2028 | нд | Стационарная камера охранного (технологического) видеонаблюдения | техническое обоснование инвестиционного проекта | 2022-11-28 | ХМАО | 1 | 20 | 1 точка видеонаблюдения | И15-05 | 137 | 1.09 | 2986.6 | нд
1.6 | Проектирование реконструкции ПС 110 кВ Бахиловская (реконструкция оборудования ТСО) | N_TP1600.PR.0121 | УНЦ комплекса систем безопасности ПС | ПС 110 кВ Бахиловская | нд | П | 2028 | нд | Система периметральной сигнализации | техническое обоснование инвестиционного проекта | 2022-11-28 | ХМАО | 1 | 550 | 1 м периметра ПС | И15-09 | 5.5 | 1.09 | 3297.25 | нд
1.6 | Проектирование реконструкции ПС 110 кВ Бахиловская (реконструкция оборудования ТСО) | N_TP1600.PR.0121 | Затраты на проектно-изыскательские работы для отдельных элементов электрических сетей | ПС 110 кВ Бахиловская | нд | П | 2028 | нд | от 11 до 20,9 | техническое обоснование инвестиционного проекта | 2022-11-28 | ХМАО | 1 | 1 | 1 объект | П6-08 | 1500 | 1 | 1500 | нд
1.6 | Проектирование реконструкции ПС 110 кВ Бахиловская (реконструкция оборудования ТСО) | N_TP1600.PR.0121 | Итого объем финансовых потребностей по инвестиционному проекту, тыс. рублей | нд | нд | нд | нд | нд | нд | нд | нд | нд | нд | нд | нд | нд | нд | нд | 13279.63 | нд
1.6 | Проектирование реконструкции РПБ Варьёганского РЭС (реконструкция оборудования ТСО) | N_TP1600.PR.0122 | УНЦ комплекса систем безопасности ПС | РПБ Варьёганского РЭС | нд | П | 2028 | нд | АРМ персонала комплекса систем безопасности | техническое обоснование инвестиционного проекта | 2022-11-28 | ХМАО | 1 | 1 | 1 ед | И15-03 | 189 | 1.09 | 206.01 | нд
1.6 | Проектирование реконструкции РПБ Варьёганского РЭС (реконструкция оборудования ТСО) | N_TP1600.PR.0122 | УНЦ комплекса систем безопасности ПС | РПБ Варьёганского РЭС | нд | П | 2028 | нд | Шкаф ЦК системы видеонаблюдения | техническое обоснование инвестиционного проекта | 2022-11-28 | ХМАО | 1 | 1 | 1 ед | И15-01 | 2289 | 1.09 | 2495.01 | нд
1.6 | Проектирование реконструкции РПБ Варьёганского РЭС (реконструкция оборудования ТСО) | N_TP1600.PR.0122 | УНЦ комплекса систем безопасности ПС | РПБ Варьёганского РЭС | нд | П | 2028 | нд | Стационарная камера охранного (технологического) видеонаблюдения | техническое обоснование инвестиционного проекта | 2022-11-28 | ХМАО | 1 | 46 | 1 точка видеонаблюдения | И15-05 | 137 | 1.09 | 6869.18 | нд
1.6 | Проектирование реконструкции РПБ Варьёганского РЭС (реконструкция оборудования ТСО) | N_TP1600.PR.0122 | Затраты на проектно-изыскательские работы для отдельных элементов электрических сетей | РПБ Варьёганского РЭС | нд | П | 2028 | нд | от 6 до 10,9 | техническое обоснование инвестиционного проекта | 2022-11-28 | ХМАО | 1 | 1 | 1 объект | П6-07 | 500 | 1 | 500 | нд
1.6 | Проектирование реконструкции РПБ Варьёганского РЭС (реконструкция оборудования ТСО) | N_TP1600.PR.0122 | Итого объем финансовых потребностей по инвестиционному проекту, тыс. рублей | нд | нд | нд | нд | нд | нд | нд | нд | нд | нд | нд | нд | нд | нд | нд | 10070.2 | нд
1.6 | "Приобретение ПС 110/6 кВ "Промплощадка" с ВЛ 6 кВ (13.481 км), КЛ 6 кВ (1.753 км), КТП (5 шт.), земельный участок (6593 кв.м.) собственник АО «Нижневартовская ГРЭС» (мощность 82,46 МВА)" | N_PO1600.0033 | УНЦ КТП киоскового типа 6-20 кВ | ПС 110/6 кВ "Промплощадка" | нд | Н | 2024 | 6 | 630кВа | Отчет об оценке рыночной стоимости | № 41/17/19-16-19/0032/1 от 19.11.2020 | ХМАО | 1 | 2 | 1 ед | Э1-08-1 | 2153 | 1.11 | 4779.66 | нд
1.6 | "Приобретение ПС 110/6 кВ "Промплощадка" с ВЛ 6 кВ (13.481 км), КЛ 6 кВ (1.753 км), КТП (5 шт.), земельный участок (6593 кв.м.) собственник АО «Нижневартовская ГРЭС» (мощность 82,46 МВА)" | N_PO1600.0033 | УНЦ КТП киоскового типа 6-20 кВ | ПС 110/6 кВ "Промплощадка" | нд | Н | 2024 | 6 | 400кВа | Отчет об оценке рыночной стоимости | № 41/17/19-16-19/0032/1 от 19.11.2020 | ХМАО | 1 | 2 | 1 ед | Э1-07-2 | 1025 | 1.11 | 2275.5 | нд
1.6 | "Приобретение ПС 110/6 кВ "Промплощадка" с ВЛ 6 кВ (13.481 км), КЛ 6 кВ (1.753 км), КТП (5 шт.), земельный участок (6593 кв.м.) собственник АО «Нижневартовская ГРЭС» (мощность 82,46 МВА)" | N_PO1600.0033 | УНЦ ячейки выключателя НУ 110-750 кВ | ПС 110/6 кВ "Промплощадка" | нд | Н | 2024 | 110 | Iном 3150 А, Iоткл 40 кА | Отчет об оценке рыночной стоимости | № 41/17/19-16-19/0032/1 от 19.11.2020 | ХМАО | 1 | 3 | 1 ячейка | В1-02-1 | 23135 | 1.16 | 80509.8 | нд
1.6 | "Приобретение ПС 110/6 кВ "Промплощадка" с ВЛ 6 кВ (13.481 км), КЛ 6 кВ (1.753 км), КТП (5 шт.), земельный участок (6593 кв.м.) собственник АО «Нижневартовская ГРЭС» (мощность 82,46 МВА)" | N_PO1600.0033 | Затраты на проектно-изыскательские работы для отдельных элементов электрических сетей | ПС 110/6 кВ "Промплощадка" | нд | Н | 2024 | нд | от 51 до 150,9 | Отчет об оценке рыночной стоимости | № 41/17/19-16-19/0032/1 от 19.11.2020 | ХМАО | 1 | 1 | 1 объект | П6-10 | 7500 | 1 | 7500 | нд
1.6 | "Приобретение ПС 110/6 кВ "Промплощадка" с ВЛ 6 кВ (13.481 км), КЛ 6 кВ (1.753 км), КТП (5 шт.), земельный участок (6593 кв.м.) собственник АО «Нижневартовская ГРЭС» (мощность 82,46 МВА)" | N_PO1600.0033 | УНЦ ВЛ 0,4-750 кВ на строительно-монтажные работы без опор и провода | ВЛ 6 кВ (13.481 км), КЛ 6 кВ (1.753 км) | нд | Н | 2024 | 6 | двухцепная, все типы опор за исключением многогранных, 5,778 км | Отчет об оценке рыночной стоимости | № 41/17/19-16-19/0032/1 от 19.11.2020 | ХМАО | 1 | 5.778 | 1 км | Л1-02-02 | 1151 | 1.3 | 8645.6214 | нд
1.6 | "Приобретение ПС 110/6 кВ "Промплощадка" с ВЛ 6 кВ (13.481 км), КЛ 6 кВ (1.753 км), КТП (5 шт.), земельный участок (6593 кв.м.) собственник АО «Нижневартовская ГРЭС» (мощность 82,46 МВА)" | N_PO1600.0033 | УНЦ ВЛ 0,4-750 кВ на строительно-монтажные работы без опор и провода | ВЛ 6 кВ (13.481 км), КЛ 6 кВ (1.753 км) | нд | Н | 2024 | 6 | одноцепная, все типы опор за исключением многогранных, 7,703 км | Отчет об оценке рыночной стоимости | № 41/17/19-16-19/0032/1 от 19.11.2020 | ХМАО | 1 | 7.703 | 1 км | Л1-02-01 | 767 | 1.6 | 9453.1216 | нд
1.6 | "Приобретение ПС 110/6 кВ "Промплощадка" с ВЛ 6 кВ (13.481 км), КЛ 6 кВ (1.753 км), КТП (5 шт.), земельный участок (6593 кв.м.) собственник АО «Нижневартовская ГРЭС» (мощность 82,46 МВА)" | N_PO1600.0033 | Затраты на проектно-изыскательские работы для отдельных элементов электрических сетей | ПС 110/6 кВ "Промплощадка" с ВЛ 6 кВ (13.481 км) | нд | Н | 2024 | нд | от 11 до 20,9 | Отчет об оценке рыночной стоимости | № 41/17/19-16-19/0032/1 от 19.11.2020 | ХМАО | 1 | 1 | 1 объект | П6-08 | 1500 | 1 | 1500 | нд
1.6 | "Приобретение ПС 110/6 кВ "Промплощадка" с ВЛ 6 кВ (13.481 км), КЛ 6 кВ (1.753 км), КТП (5 шт.), земельный участок (6593 кв.м.) собственник АО «Нижневартовская ГРЭС» (мощность 82,46 МВА)" | N_PO1600.0033 | Итого объем финансовых потребностей по инвестиционному проекту, тыс. рублей | нд | нд | нд | нд | нд | нд | нд | нд | нд | нд | нд | нд | нд | нд | нд | 114663.703 | нд
1.1.1.3 | ПП 35 кВ Кальманово (строительство переключающего пункта 35 кВ с установкой 2-х ячеек 35 кВ в районе ПС 110 кВ Ендырская) | N_NS1900.PS.0005 | УНЦ ячейки выключателя НУ 6-35 кВ | ПП 35 кВ Кальманово | нд | Н | 2024 | 35 | Iном 630, Iоткл 25кА | Технические характеристики инвестиционного проекта | нд | ХМАО | 1 | 2 | 1 ячейка | В2-05-1 | 9040 | 1.16 | 20972.8 | нд
1.1.1.3 | ПП 35 кВ Кальманово (строительство переключающего пункта 35 кВ с установкой 2-х ячеек 35 кВ в районе ПС 110 кВ Ендырская) | N_NS1900.PS.0005 | УНЦ ИИК | ПП 35 кВ Кальманово | нд | Н | 2024 | 35 | ПКУ с ТТ и ТН | Технические характеристики инвестиционного проекта | нд | ХМАО | 1 | 2 | 1 ед | А1-05 | 1456 | 1.09 | 3174.08 | нд
1.1.1.3 | ПП 35 кВ Кальманово (строительство переключающего пункта 35 кВ с установкой 2-х ячеек 35 кВ в районе ПС 110 кВ Ендырская) | N_NS1900.PS.0005 | УНЦ ИВКЭ | ПП 35 кВ Кальманово | нд | Н | 2024 | 35 | ИВКЭ для ПС (ЗПС) 35 кВ и выше | Технические характеристики инвестиционного проекта | нд | ХМАО | 1 | 1 | 1 ед | А2-02 | 588 | 1.09 | 640.92 | нд
1.1.1.3 | ПП 35 кВ Кальманово (строительство переключающего пункта 35 кВ с установкой 2-х ячеек 35 кВ в районе ПС 110 кВ Ендырская) | N_NS1900.PS.0005 | Затраты на кадастровые работы ПС (ЗПС) и работы по установлению земельно-правовых отношений | ПП 35 кВ Кальманово | нд | Н | 2024 | нд | 1га | Технические характеристики инвестиционного проекта | нд | ХМАО | 1 | 0.02 | 1 га | П11-01 | 2014 | 1 | 40.28 | нд
1.1.1.3 | ПП 35 кВ Кальманово (строительство переключающего пункта 35 кВ с установкой 2-х ячеек 35 кВ в районе ПС 110 кВ Ендырская) | N_NS1900.PS.0005 | УНЦ подготовки и устройства территории ПС (ЗПС) | ПП 35 кВ Кальманово | нд | Н | 2024 | нд | Снятие почвенно-растительного слоя, озеленение участка, рекультивация земель, устройство проездов, установка внутреннего и внешнего ограждений, устройство заземления, устройство свайного поля | Технические характеристики инвестиционного проекта | нд | ХМАО | 1 | 200 | 1 м2 | Б1-11 | 3.33 | 1 | 666 | нд
1.1.1.3 | ПП 35 кВ Кальманово (строительство переключающего пункта 35 кВ с установкой 2-х ячеек 35 кВ в районе ПС 110 кВ Ендырская) | N_NS1900.PS.0005 | Затраты на проектно-изыскательские работы для элементов ПС (ЗПС) | ПП 35 кВ Кальманово | нд | Н | 2024 | 35 | Ячейка выключателя | Технические характеристики инвестиционного проекта | нд | ХМАО | 1 | 2 | 1 ед | П2-01 | 1392 | 1 | 2784 | нд
1.1.1.3 | ПП 35 кВ Кальманово (строительство переключающего пункта 35 кВ с установкой 2-х ячеек 35 кВ в районе ПС 110 кВ Ендырская) | N_NS1900.PS.0005 | Итого объем финансовых потребностей по инвестиционному проекту, тыс. рублей | нд | нд | нд | нд | нд | нд | нд | нд | нд | нд | нд | нд | нд | нд | нд | 28278.08 | нд
1..1.1.3 | Установка приборов учёта для электроснабжения полигона ТКО в г. Нягань (3-х ф. п.у. 0,4 кВ - 2 шт.) филиала Энергокомплекс | N_TP1900.AS.0011 | УНЦ ИИК | ПС Заречаня | нд | Н | 2022 | 0.4 | Прибор учета трехфазный | Технические характеристики инвестиционного проекта | нд | ХМАО | 1 | 2 | 1 ячейка | А1-02 | 24 | 1.09 | 52.32 | нд
1.1.1.3 | Установка приборов учёта для электроснабжения полигона ТКО в г. Нягань (3-х ф. п.у. 0,4 кВ - 2 шт.) филиала Энергокомплекс | N_TP1900.AS.0011 | Итого объем финансовых потребностей по инвестиционному проекту, тыс. рублей | нд | нд | нд | нд | нд | нд | нд | нд | нд | нд | нд | нд | нд | нд | нд | 52.32 | нд
1.2.4.1 | Реконструкция системы контроля доступа базы Казымского РЭС и Чульчам (установка турникетов - 2 шт.) | N_TP1900.PH.0005 | УНЦ комплекса систем безопасности ПС | ПС 110 Заречная | нд | Н | 2023 | нд | Турникеты | Технические характеристики инвестиционного проекта | 07.11.2022 | ХМАО | 1 | 2 | 1 ед | И15-06 | 265 | 1.09 | 577.7 | нд
1.6 | Реконструкция системы контроля доступа базы Казымского РЭС и Чульчам (установка турникетов - 2 шт.) | N_TP1900.PH.0005 | Затраты на проектно-изыскательские работы для отдельных элементов электрических сетей | ПС 110 Заречная | нд | Н | 2023 | нд | от 1,1 до 5,9 | Технические характеристики инвестиционного проекта | 07.11.2022 | ХМАО | 1 | 1 | 1 ед | П6-06 | 300 | 1 | 300 | нд
1.2.4.1 | Реконструкция системы контроля доступа базы Казымского РЭС и Чульчам (установка турникетов - 2 шт.) | N_TP1900.PH.0005 | Итого объем финансовых потребностей по инвестиционному проекту, тыс. рублей | нд | нд | нд | нд | нд | нд | нд | нд | нд | нд | нд | нд | нд | нд | нд | 877.7 | нд
1.6 | Проектирование системы регистрации диспетчерских переговоров филиала АО «Россети Тюмень» Энергокомплекс (установка регистратора записи диспетчерских переговоров - 4 шт.) | N_TP1900.PR.0068 | УНЦ сети связи | АБК Энергокомплекс | нд | Н | 2028 | нд | Регистратор записи диспетчерских переговоров | Технические характеристики инвестиционного проекта | 07.11.2022 | ХМАО | 1 | 4 | 1 ед. | И14-04 | 1332 | 1.09 | 5807.52 | нд
1.6 | Проектирование системы регистрации диспетчерских переговоров филиала АО «Россети Тюмень» Энергокомплекс (установка регистратора записи диспетчерских переговоров - 4 шт.) | N_TP1900.PR.0068 | УНЦ комплекса систем безопасности ПС | ПС 110 Вандмтор | нд | Н | 2024 | нд | Шкаф ЦК комплекса систем безопасности | Технические характеристики инвестиционного проекта | 07.11.2022 | ХМАО | 1 | 1 | 1 ед. | П6-06 | 300 | 1 | 300 | нд
1.6 | Проектирование системы регистрации диспетчерских переговоров филиала АО «Россети Тюмень» Энергокомплекс (установка регистратора записи диспетчерских переговоров - 4 шт.) | N_TP1900.PR.0068 | Итого объем финансовых потребностей по инвестиционному проекту, тыс. рублей | нд | нд | нд | нд | нд | нд | нд | нд | нд | нд | нд | нд | нд | нд | нд | 6107.52 | нд
1.6 | Проектирование УАПС здания АБК, с обеспечением вывода сигнала от УАПС здания и объектов базы в помещение с круглосуточным пребыванием дежурного персонала филиала АО «Россети Тюмень» Энергокомплекс (перенос ПУ С200М - 1 шт.) | N_TP1900.PH.0007 | УНЦ комплекса систем безопасности ПС | АБК филиала Энергокомплекс | нд | Н | 2024 | нд | Система пожарной и охранной сигнализации | Технические характеристики инвестиционного проекта | нд | ХМАО | 1 | 1765 | 1 м2 | И15-08 | 1.3 | 1.09 | 2501.005 | нд
1.6 | Проектирование УАПС здания АБК, с обеспечением вывода сигнала от УАПС здания и объектов базы в помещение с круглосуточным пребыванием дежурного персонала филиала АО «Россети Тюмень» Энергокомплекс (перенос ПУ С200М - 1 шт.) | N_TP1900.PH.0007 | Затраты на проектно-изыскательские работы для отдельных элементов электрических сетей | АБК филиала Энергокомплекс | нд | Н | 2024 | нд | от 1,1 до 5,9 | Технические характеристики инвестиционного проекта | нд | ХМАО | 1 | 1 | 1 ед | П6-06 | 300 | 1 | 300 | нд
1.6 | Проектирование УАПС здания АБК, с обеспечением вывода сигнала от УАПС здания и объектов базы в помещение с круглосуточным пребыванием дежурного персонала филиала АО «Россети Тюмень» Энергокомплекс (перенос ПУ С200М - 1 шт.) | N_TP1900.PH.0007 | Итого объем финансовых потребностей по инвестиционному проекту, тыс. рублей | нд | нд | нд | нд | нд | нд | нд | нд | нд | нд | нд | нд | нд | нд | нд | 2801.005 | нд
1.2.4.1 | Реконструкция системы охранного телевидения (СОТ), 220/110/10кВ Вандмтор (установка видеокамер 14 шт., ВОК - 2 км., видеосервер с АРМ и ПО - 1 шт.) | N_TP1900.PR.0064 | УНЦ комплекса систем безопасности ПС | ПС 110 Вандмтор | нд | Н | 2024 | нд | Шкаф ЦК системы видеонаблюдения | Технические характеристики инвестиционного проекта | 07.11.2022 | ХМАО | 1 | 2 | 1 ед. | И15-01 | 2289 | 1.09 | 4990.02 | нд
1.2.4.1 | Реконструкция системы охранного телевидения (СОТ), 220/110/10кВ Вандмтор (установка видеокамер 14 шт., ВОК - 2 км., видеосервер с АРМ и ПО - 1 шт.) | N_TP1900.PR.0064 | УНЦ комплекса систем безопасности ПС | ПС 110 Вандмтор | нд | Н | 2024 | нд | Стационарная камера охранного видеонаблюдения | Технические характеристики инвестиционного проекта | 07.11.2022 | ХМАО | 1 | 14 | 1 ед. | И15-05 | 137 | 1.09 | 2090.62 | нд
1.2.4.1 | Реконструкция системы охранного телевидения (СОТ), 220/110/10кВ Вандмтор (установка видеокамер 14 шт., ВОК - 2 км., видеосервер с АРМ и ПО - 1 шт.) | N_TP1900.PR.0064 | УНЦ комплекса систем безопасности ПС | ПС 110 Вандмтор | нд | Н | 2024 | нд | Шкаф ЦК комплекса систем безопасности | Технические характеристики инвестиционного проекта | 07.11.2022 | ХМАО | 1 | 2 | 1 ед. | И15-02 | 641 | 1.09 | 1397.38 | нд
1.2.4.2 | Реконструкция системы охранного телевидения (СОТ), 220/110/10кВ Вандмтор (установка видеокамер 14 шт., ВОК - 2 км., видеосервер с АРМ и ПО - 1 шт.) | N_TP1900.PR.0064 | УНЦ комплекса систем безопасности ПС | ПС 110 Вандмтор | нд | Н | 2024 | нд | АРМ персонала комплекса систем безопасности | Технические характеристики инвестиционного проекта | 07.11.2022 | ХМАО | 1 | 2 | 1 ед. | И15-03 | 189 | 1.09 | 412.02 | нд
1.2.4.3 | Реконструкция системы охранного телевидения (СОТ), 220/110/10кВ Вандмтор (установка видеокамер 14 шт., ВОК - 2 км., видеосервер с АРМ и ПО - 1 шт.) | N_TP1900.PR.0064 | Затраты на проектно-изыскательские работы для отдельных элементов электрических сетей | ПС 110 Вандмтор | нд | Н | 2024 | нд | Турникеты | Технические характеристики инвестиционного проекта | 07.11.2022 | ХМАО | 1 | 1 | 1 ед. | П6-07 | 500 | 1 | 500 | нд
1.2.4.1 | Реконструкция системы охранного телевидения (СОТ), 220/110/10кВ Вандмтор (установка видеокамер 14 шт., ВОК - 2 км., видеосервер с АРМ и ПО - 1 шт.) | N_TP1900.PR.0064 | Итого объем финансовых потребностей по инвестиционному проекту, тыс. рублей | нд | нд | нд | нд | нд | нд | нд | нд | нд | нд | нд | нд | нд | нд | нд | 9390.04 | нд
1.2.4.1 | Реконструкция системы охранного телевидения (СОТ), 220/110/10кВ Хора (установка видеокамер 12 шт., ВОК - 1.8 км., видеосервер с АРМ и ПО - 1 шт.) | N_TP1900.PR.0065 | УНЦ комплекса систем безопасности ПС | ПС 110 Хора | нд | Н | 2024 | нд | Турникеты | Шкаф ЦК системы видеонаблюдения | 07.11.2022 | ХМАО | 1 | 1 | 1 ед. | И15-01 | 2289 | 1.09 | 2495.01 | нд
1.2.4.1 | Реконструкция системы охранного телевидения (СОТ), 220/110/10кВ Хора (установка видеокамер 12 шт., ВОК - 1.8 км., видеосервер с АРМ и ПО - 1 шт.) | N_TP1900.PR.0065 | УНЦ комплекса систем безопасности ПС | ПС 110 Хора | нд | Н | 2024 | нд | Турникеты | Стационарная камера охранного видеонаблюдения | 07.11.2022 | ХМАО | 1 | 12 | 1 ед. | И15-05 | 137 | 1.09 | 1791.96 | нд
1.2.4.1 | Реконструкция системы охранного телевидения (СОТ), 220/110/10кВ Хора (установка видеокамер 12 шт., ВОК - 1.8 км., видеосервер с АРМ и ПО - 1 шт.) | N_TP1900.PR.0065 | УНЦ комплекса систем безопасности ПС | ПС 110 Хора | нд | Н | 2024 | нд | Турникеты | Шкаф ЦК комплекса систем безопасности | 07.11.2022 | ХМАО | 1 | 2 | 1 ед. | И15-02 | 641 | 1.09 | 1397.38 | нд
1.2.4.1 | Реконструкция системы охранного телевидения (СОТ), 220/110/10кВ Хора (установка видеокамер 12 шт., ВОК - 1.8 км., видеосервер с АРМ и ПО - 1 шт.) | N_TP1900.PR.0065 | УНЦ комплекса систем безопасности ПС | ПС 110 Хора | нд | Н | 2024 | нд | Турникеты | АРМ персонала комплекса систем безопасности | 07.11.2022 | ХМАО | 1 | 2 | 1 ед. | И15-03 | 189 | 1.09 | 412.02 | нд
1.2.4.1 | Реконструкция системы охранного телевидения (СОТ), 220/110/10кВ Хора (установка видеокамер 12 шт., ВОК - 1.8 км., видеосервер с АРМ и ПО - 1 шт.) | N_TP1900.PR.0065 | Затраты на проектно-изыскательские работы для отдельных элементов электрических сетей | ПС 110 Хора | нд | Н | 2024 | нд | Турникеты | от 6 до 10,9 | 07.11.2022 | ХМАО | 1 | 1 | 1 ед. | П6-07 | 500 | 1 | 500 | нд
1.2.4.1 | Реконструкция системы охранного телевидения (СОТ), 220/110/10кВ Хора (установка видеокамер 12 шт., ВОК - 1.8 км., видеосервер с АРМ и ПО - 1 шт.) | N_TP1900.PR.0065 | Итого объем финансовых потребностей по инвестиционному проекту, тыс. рублей | нд | нд | нд | нд | нд | нд | нд | нд | нд | нд | нд | нд | нд | нд | нд | 6596.37 | нд
1.2.3.1 | Установка приборов учета в соответствии с Федеральным законом от 27.12.2018 № 522-ФЗ при истечении МПИ или срока эксплуатации, при отсутствии прибора учета у потребителя (9 ПУ, 6 ТТ) 0,2-0,4кВ кВ филиал Энергокомплекс (2023-2028 г.) | N_TP1900.AS.0012 | УНЦ ИИК | КРЭС, КАЗРЭС Энергокомплекс | нд | Н | 2028 | 0.23 | Прибор учета однофазный | Технические характеристики инвестиционного проекта | нд | ХМАО | 1 | 1 | 1 точка учета | А1-01 | 14 | 1.09 | 15.26 | нд
1.2.3.1 | Установка приборов учета в соответствии с Федеральным законом от 27.12.2018 № 522-ФЗ при истечении МПИ или срока эксплуатации, при отсутствии прибора учета у потребителя (9 ПУ, 6 ТТ) 0,2-0,4кВ кВ филиал Энергокомплекс (2023-2028 г.) | N_TP1900.AS.0012 | УНЦ ИИК | КРЭС, КАЗРЭС Энергокомплекс | нд | Н | 2028 | 0.4 | Прибор учета трехфазный | Технические характеристики инвестиционного проекта | нд | ХМАО | 1 | 2 | 1 точка учета | А1-02 | 24 | 1.09 | 52.32 | нд
1.2.3.1 | Установка приборов учета в соответствии с Федеральным законом от 27.12.2018 № 522-ФЗ при истечении МПИ или срока эксплуатации, при отсутствии прибора учета у потребителя (9 ПУ, 6 ТТ) 0,2-0,4кВ кВ филиал Энергокомплекс (2023-2028 г.) | N_TP1900.AS.0012 | УНЦ ИИК | КРЭС, КАЗРЭС Энергокомплекс | нд | Н | 2028 | 0.4 | Прибор учета трехфазный | Технические характеристики инвестиционного проекта | нд | ХМАО | 1 | 6 | 1 точка учета | А1-02 | 24 | 1.09 | 156.96 | нд
1.2.3.1 | Установка приборов учета в соответствии с Федеральным законом от 27.12.2018 № 522-ФЗ при истечении МПИ или срока эксплуатации, при отсутствии прибора учета у потребителя (9 ПУ, 6 ТТ) 0,2-0,4кВ кВ филиал Энергокомплекс (2023-2028 г.) | N_TP1900.AS.0012 | УНЦ ИИК | КРЭС, КАЗРЭС Энергокомплекс | нд | Н | 2028 | 0.4 | Прибор учета трехфазный с ТТ | Технические характеристики инвестиционного проекта | нд | ХМАО | 1 | 2 | 1 точка учета | А1-03 | 27 | 1.09 | 58.86 | нд
1.2.3.1 | Установка приборов учета в соответствии с Федеральным законом от 27.12.2018 № 522-ФЗ при истечении МПИ или срока эксплуатации, при отсутствии прибора учета у потребителя (9 ПУ, 6 ТТ) 0,2-0,4кВ кВ филиал Энергокомплекс (2023-2028 г.) | N_TP1900.AS.0012 | Итого объем финансовых потребностей по инвестиционному проекту, тыс. рублей | нд | нд | нд | нд | нд | нд | нд | нд | нд | нд | нд | нд | нд | нд | нд | 283.4 | нд
1.2.3.1 | Установка приборов учета в соответствии с Федеральным законом от 27.12.2018 № 522-ФЗ при истечении МПИ или срока эксплуатации, при отсутствии прибора учета у потребителя (22 ПУ) 6 (10)кВ кВ филиал Энергокомплекс (2024-2028 г.) | N_TP1900.AS.0013 | УНЦ ИИК | КРЭС, КАЗРЭС Энергокомплекс | нд | Н | 2028 | 0.4 | Прибор учета трехфазный | Технические характеристики инвестиционного проекта | нд | ХМАО | 1 | 22 | 1 точка учета | А1-04 | 38 | 1.09 | 911.24 | нд
1.2.3.1 | Установка приборов учета в соответствии с Федеральным законом от 27.12.2018 № 522-ФЗ при истечении МПИ или срока эксплуатации, при отсутствии прибора учета у потребителя (22 ПУ) 6 (10)кВ кВ филиал Энергокомплекс (2024-2028 г.) | N_TP1900.AS.0013 | Итого объем финансовых потребностей по инвестиционному проекту, тыс. рублей | нд | нд | нд | нд | нд | нд | нд | нд | нд | нд | нд | нд | нд | нд | нд | 911.24 | нд
2.1.1.3 | ВЛ 110 кВ «Лимбя-Яха – НПС Уренгойская - 1,2 цепь» | F_NS2000.VL.0015 | УНЦ ВЛ 0,4-750 кВ на строительно-монтажные работы без опор и провода | ВЛ | нд | З | 2018 | 110 | одноцепная, все типы опор за исключением многогранных | Приказ об утв. ПСД | от 20.07.2016 №16-Э | ЯНАО | 1 | 135,105 | 1 км | Л1-04-1 | 2267 | 2.06 | 630943.0521 | нд
2.1.1.3 | ВЛ 110 кВ «Лимбя-Яха – НПС Уренгойская - 1,2 цепь» | F_NS2000.VL.0015 | УНЦ опор ВЛ 0,4-750 кВ | ВЛ | нд | З | 2018 | 110 | одноцепная, все типы опор за исключением многогранных | Приказ об утв. ПСД | от 20.07.2016 №16-Э | ЯНАО | 1 | 135,105 | 1 км | Л3-04-1 | 1944 | 1.23 | 323052.2676 | нд
2.1.1.3 | ВЛ 110 кВ «Лимбя-Яха – НПС Уренгойская - 1,2 цепь» | F_NS2000.VL.0015 | УНЦ провода ВЛ 0,4-750 кВ сталеалюминиевого типа | ВЛ | нд | З | 2018 | 110 | Сечение 185мм2 | Приказ об утв. ПСД | от 20.07.2016 №16-Э | ЯНАО | 1 | 135,105 | 1 км | Л5-05 | 716 | 1.23 | 118984.2714 | нд
2.1.1.3 | ВЛ 110 кВ «Лимбя-Яха – НПС Уренгойская - 1,2 цепь» | F_NS2000.VL.0015 | УНЦ грозотроса ВЛ | ВЛ | нд | З | 2018 | нд | 9,1мм2 | Приказ об утв. ПСД | от 20.07.2016 №16-Э | ЯНАО | 1 | 135,105 | 1 км | Л6-03 | 185 | 1.23 | 30743.1427 | нд
2.1.1.3 | ВЛ 110 кВ «Лимбя-Яха – НПС Уренгойская - 1,2 цепь» | F_NS2000.VL.0015 | УНЦ на устройство защиты опор ВЛ | ВЛ | нд | З | 2018 | 110 | Устройство защиты опор ВЛ обваловыванием и посевом трав | Приказ об утв. ПСД | от 20.07.2016 №16-Э | ЯНАО | 1 | 278 | 1 опора | М1-03 | 595 | 1.49 | 246460.9 | нд
2.1.1.3 | ВЛ 110 кВ «Лимбя-Яха – НПС Уренгойская - 1,2 цепь» | F_NS2000.VL.0015 | Затраты на проектно-изыскательские работы по ВЛ | ВЛ | нд | З | 2018 | 110 | Протяженность до 150 км | Приказ об утв. ПСД | от 20.07.2016 №16-Э | ЯНАО | 1 | 1 | 1 ед. | П3-19 | 89806.92 | 1 | 89806.92 | нд
2.1.1.3 | ВЛ 110 кВ «Лимбя-Яха – НПС Уренгойская - 1,2 цепь» | F_NS2000.VL.0015 | Затраты на разработку и утверждение ДПТ при прохождении ВЛ по землям лесного фонда (землям, покрытым лесом) | ВЛ | нд | З | 2018 | 110 | Протяженность 41-160,9 км | Приказ об утв. ПСД | от 20.07.2016 №16-Э | ЯНАО | 1 | 135.105 | 1 км по трассе | П8-17 | 255 | 1 | 34451.765 | нд
2.1.1.3 | ВЛ 110 кВ «Лимбя-Яха – НПС Уренгойская - 1,2 цепь» | F_NS2000.VL.0015 | Затраты на разработку и утверждение ДПТ ВЛ (КЛ) по границам земельного участка | ВЛ | нд | З | 2018 | 110 | Протяженность до 75-149,9 км, кроме Мск и СПб | Приказ об утв. ПСД | от 20.07.2016 №16-Э | ЯНАО | 1 | 135.105 | 1 км по трассе | П9-15-2 | 83 | 1 | 11213.705 | нд
2.1.1.3 | ВЛ 110 кВ «Лимбя-Яха – НПС Уренгойская - 1,2 цепь» | F_NS2000.VL.0015 | Затраты на кадастровые работы ВЛ (КЛ) и работы по установлению земельно-правовых отношений | ВЛ | нд | З | 2018 | 110 | Количество землепользователей до 15 | Приказ об утв. ПСД | от 20.07.2016 №16-Э | ЯНАО | 1 | 1.3511 | 100 км | П10-01-1 | 2151 | 1 | 2906.1086 | нд
2.1.1.3 | ВЛ 110 кВ «Лимбя-Яха – НПС Уренгойская - 1,2 цепь» | F_NS2000.VL.0015 | УНЦ АСУТП присоединения | ВЛ | нд | З | 2018 | 110 | 35 кВ и выше | Приказ об утв. ПСД | от 20.07.2016 №16-Э | ЯНАО | 1 | 6 | 1 ед. | А4-02 | 629 | 1.11 | 4189.14 | нд
2.1.1.3 | ВЛ 110 кВ «Лимбя-Яха – НПС Уренгойская - 1,2 цепь» | F_NS2000.VL.0015 | УНЦ на вырубку (расширение, расчистку) просеки ВЛ (для всех субъектов Российской Федерации) | ВЛ | нд | З | 2018 | нд | Расчистка кустарников и мелколесья, вырубка деревьев и корчевка пней с диаметром ствола 12 см и более, вырубка деревьев и корчевка пней с диаметром ствола до 11 см | Приказ об утв. ПСД | от 20.07.2016 №16-Э | ЯНАО | 1 | 35.677 | 1 га | Б7-03 | 261 | 1 | 9311.697 | нд
2.1.1.3 | ВЛ 110 кВ «Лимбя-Яха – НПС Уренгойская - 1,2 цепь» | F_NS2000.VL.0015 | Итого объем финансовых потребностей по инвестиционному проекту, тыс. рублей | нд | нд | нд | нд | нд | нд | нд | нд | нд | нд | нд | нд | нд | нд | нд | 1502062.9694 | нд
2.1.1.3 | КЛ 10 кВ от РТП 10 кВ Крымская до вновь сооружаемой БКТП 10/0,4 кВ для технологического присоединения объекта «Средняя общеобразовательная школа на 800 мест с бассейном в мкр. Тундровый, г. Новый Уренгой (новое строительство КЛ 10 кВ 2х0,7 км, БКТП 10/0,4 кВ 2*1250 кВА) | L_NS2000.KL.0001 | УНЦ КТП блочного типа (бетонные, сэндвич-панели) 6-20 кВ | КТП | нд | П | 2022 | 10 | 2 т-р 1250 кВА | техническое обоснование инвестиционного проекта | 07.09.2020 | ЯНАО | 1 | 1 | 1 ед. | Э3-10-2 | 7803 | 1.13 | 8817.39 | нд
2.1.1.3 | КЛ 10 кВ от РТП 10 кВ Крымская до вновь сооружаемой БКТП 10/0,4 кВ для технологического присоединения объекта «Средняя общеобразовательная школа на 800 мест с бассейном в мкр. Тундровый, г. Новый Уренгой (новое строительство КЛ 10 кВ 2х0,7 км, БКТП 10/0,4 кВ 2*1250 кВА) | L_NS2000.KL.0001 | Затраты на кадастровые работы ПС (ЗПС) и работы по установлению земельно-правовых отношений | КТП | нд | П | 2022 | нд | 1 га | техническое обоснование инвестиционного проекта | 07.09.2020 | ЯНАО | 1 | 0.15 | 1 га | П11-01 | 2014 | 1 | 302.1 | нд
2.1.1.3 | КЛ 10 кВ от РТП 10 кВ Крымская до вновь сооружаемой БКТП 10/0,4 кВ для технологического присоединения объекта «Средняя общеобразовательная школа на 800 мест с бассейном в мкр. Тундровый, г. Новый Уренгой (новое строительство КЛ 10 кВ 2х0,7 км, БКТП 10/0,4 кВ 2*1250 кВА) | L_NS2000.KL.0001 | Затраты на проектно изыскательские работы для отдельных элементов электрических сетей | КТП | нд | П | 2022 | нд | от 6 до 10,9 | техническое обоснование инвестиционного проекта | 07.09.2020 | ЯНАО | 1 | 1 | 1объект | П6-07 | 500 | 1 | 500 | нд
2.1.1.3 | КЛ 10 кВ от РТП 10 кВ Крымская до вновь сооружаемой БКТП 10/0,4 кВ для технологического присоединения объекта «Средняя общеобразовательная школа на 800 мест с бассейном в мкр. Тундровый, г. Новый Уренгой (новое строительство КЛ 10 кВ 2х0,7 км, БКТП 10/0,4 кВ 2*1250 кВА) | L_NS2000.KL.0001 | УНЦ КЛ 6-500 кВ (с медной жилой) | КЛ | нд | П | 2022 | 10 | 150 мм2, медь | техническое обоснование инвестиционного проекта | 07.09.2020 | ЯНАО | 2 | 0.7 | 1км | К2-06-2 | 4670 | 1.25 | 8172.5 | нд
2.1.1.3 | КЛ 10 кВ от РТП 10 кВ Крымская до вновь сооружаемой БКТП 10/0,4 кВ для технологического присоединения объекта «Средняя общеобразовательная школа на 800 мест с бассейном в мкр. Тундровый, г. Новый Уренгой (новое строительство КЛ 10 кВ 2х0,7 км, БКТП 10/0,4 кВ 2*1250 кВА) | L_NS2000.KL.0001 | УНЦ на восстановление дорожного покрытия при прокладкекабельной линии (для всех субъектов Российской Федерации) | КЛ | нд | П | 2022 | 10 | Тротуар | техническое обоснование инвестиционного проекта | 07.09.2020 | ЯНАО | 1 | 3 | 1 м2 | Б4-01 | 1.3 | 1 | 3.9 | нд
2.1.1.3 | КЛ 10 кВ от РТП 10 кВ Крымская до вновь сооружаемой БКТП 10/0,4 кВ для технологического присоединения объекта «Средняя общеобразовательная школа на 800 мест с бассейном в мкр. Тундровый, г. Новый Уренгой (новое строительство КЛ 10 кВ 2х0,7 км, БКТП 10/0,4 кВ 2*1250 кВА) | L_NS2000.KL.0001 | УНЦ на восстановление дорожного покрытия при прокладкекабельной линии (для всех субъектов Российской Федерации) | КЛ | нд | П | 2022 | нд | Проезжая часть | техническое обоснование инвестиционного проекта | 07.09.2020 | ЯНАО | 1 | 21 | 1 м2 | Б4-02 | 2.32 | 1 | 48.72 | нд
2.1.1.3 | КЛ 10 кВ от РТП 10 кВ Крымская до вновь сооружаемой БКТП 10/0,4 кВ для технологического присоединения объекта «Средняя общеобразовательная школа на 800 мест с бассейном в мкр. Тундровый, г. Новый Уренгой (новое строительство КЛ 10 кВ 2х0,7 км, БКТП 10/0,4 кВ 2*1250 кВА) | L_NS2000.KL.0001 | УНЦ на устройство траншеи КЛ и восстановление благоустройства по трассе | КЛ | нд | П | 2022 | 10 | две цепи КЛ благоустройство по трассе без учета восстановления газонов | техническое обоснование инвестиционного проекта | 07.09.2020 | ЯНАО | 1 | 0.7 | 1 км | Б2-02-2 | 1428 | 1 | 999.6 | нд
2.1.1.3 | КЛ 10 кВ от РТП 10 кВ Крымская до вновь сооружаемой БКТП 10/0,4 кВ для технологического присоединения объекта «Средняя общеобразовательная школа на 800 мест с бассейном в мкр. Тундровый, г. Новый Уренгой (новое строительство КЛ 10 кВ 2х0,7 км, БКТП 10/0,4 кВ 2*1250 кВА) | L_NS2000.KL.0001 | Затраты на проектно-изыскательские работы по КЛ | КЛ | нд | П | 2022 | 10 | 0,4-20 кВ | техническое обоснование инвестиционного проекта | 07.09.2020 | ЯНАО | 1 | 0.7 | 1 км по трассе | П5-01 | 611 | 1 | 427.7 | нд
2.1.1.3 | КЛ 10 кВ от РТП 10 кВ Крымская до вновь сооружаемой БКТП 10/0,4 кВ для технологического присоединения объекта «Средняя общеобразовательная школа на 800 мест с бассейном в мкр. Тундровый, г. Новый Уренгой (новое строительство КЛ 10 кВ 2х0,7 км, БКТП 10/0,4 кВ 2*1250 кВА) | L_NS2000.KL.0001 | УНЦ выполнения специального перехода кабельной линии методом ГНБ | КЛ | нд | П | 2022 | нд | Диаметр труб 160-300 мм | техническое обоснование инвестиционного проекта | 07.09.2020 | ЯНАО | 1 | 0.012 | 1 км | Н1-02 | 18517 | 1.25 | 277.755 | нд
2.1.1.3 | КЛ 10 кВ от РТП 10 кВ Крымская до вновь сооружаемой БКТП 10/0,4 кВ для технологического присоединения объекта «Средняя общеобразовательная школа на 800 мест с бассейном в мкр. Тундровый, г. Новый Уренгой (новое строительство КЛ 10 кВ 2х0,7 км, БКТП 10/0,4 кВ 2*1250 кВА) | L_NS2000.KL.0001 | Итого объем финансовых потребностей по инвестиционному проекту, тыс. рублей | нд | нд | нд | нд | нд | нд | нд | нд | нд | нд | нд | нд | нд | нд | нд | 19549.665 | нд
2.1.1.3 | ВЛ 110 кВ отпайка от ВЛ 110 кВ Салехард –Северное Сияние на ПС 110 кВ Шакуровская с ПС 110/35/6 кВ Шакуровская (новое строительство 2-х ВЛ протяженностью 2х0,5 км и ПС с трансформаторной мощностью 2х40 МВА) | L_NS2000.VL.0023 | УНЦ ячейки выключателя ВУ 110-500 кВ без учета здания ЗРУ | ПС | нд | П | 2024 | 110 | Iном вне зависимости, Iоткл 40 кА | техническое обоснование инвестиционного проекта | 17.12.2020 | ЯНАО | 1 | 2 | 1 ячейка | В5-01-1 | 23533 | 1.1 | 51772.6 | нд
2.1.1.3 | ВЛ 110 кВ отпайка от ВЛ 110 кВ Салехард –Северное Сияние на ПС 110 кВ Шакуровская с ПС 110/35/6 кВ Шакуровская (новое строительство 2-х ВЛ протяженностью 2х0,5 км и ПС с трансформаторной мощностью 2х40 МВА) | L_NS2000.VL.0023 | УНЦ подготовки и устройства территории ПС (ЗПС) | ПС | нд | П | 2024 | 110 | снятие почвенно-растительного слоя, озеленение участка, рекультивация земель, устройство проездов, установка внутреннего и внешнего ограждений, устройство заземления, устройство свайного поля | техническое обоснование инвестиционного проекта | 17.12.2020 | ЯНАО | 1 | 136 | 1м2 | Б1-11 | 3.33 | 1 | 452.88 | нд
2.1.1.3 | ВЛ 110 кВ отпайка от ВЛ 110 кВ Салехард –Северное Сияние на ПС 110 кВ Шакуровская с ПС 110/35/6 кВ Шакуровская (новое строительство 2-х ВЛ протяженностью 2х0,5 км и ПС с трансформаторной мощностью 2х40 МВА) | L_NS2000.VL.0023 | УНЦ ячейки трансформатора 110-500 кВ | ПС | нд | П | 2024 | 110 | Т 110/35/HH, 40 МВА | техническое обоснование инвестиционного проекта | 17.12.2020 | ЯНАО | 1 | 2 | 1 ячейка | Т1-06-1 | 54158 | 1.13 | 122397.08 | нд
2.1.1.3 | ВЛ 110 кВ отпайка от ВЛ 110 кВ Салехард –Северное Сияние на ПС 110 кВ Шакуровская с ПС 110/35/6 кВ Шакуровская (новое строительство 2-х ВЛ протяженностью 2х0,5 км и ПС с трансформаторной мощностью 2х40 МВА) | L_NS2000.VL.0023 | УНЦ подготовки и устройства территории ПС (ЗПС) | ПС | нд | П | 2024 | 110 | снятие почвенно-растительного слоя, озеленение участка, рекультивация земель, устройство проездов, установка внутреннего и внешнего ограждений, устройство заземления, устройство свайного поля | техническое обоснование инвестиционного проекта | 17.12.2020 | ЯНАО | 1 | 200 | 1м2 | Б1-11 | 3.33 | 1 | 666 | нд
2.1.1.3 | ВЛ 110 кВ отпайка от ВЛ 110 кВ Салехард –Северное Сияние на ПС 110 кВ Шакуровская с ПС 110/35/6 кВ Шакуровская (новое строительство 2-х ВЛ протяженностью 2х0,5 км и ПС с трансформаторной мощностью 2х40 МВА) | L_NS2000.VL.0023 | УНЦ ячейки выключателя КРУ 6-35 кВ | ПС | нд | П | 2024 | 35 | Iном 2500 А, Iоткл 50 кА | техническое обоснование инвестиционного проекта | 17.12.2020 | ЯНАО | 1 | 7 | 1 ячейка | В3-18-5 | 12003 | 1.09 | 91582.89 | нд
2.1.1.3 | ВЛ 110 кВ отпайка от ВЛ 110 кВ Салехард –Северное Сияние на ПС 110 кВ Шакуровская с ПС 110/35/6 кВ Шакуровская (новое строительство 2-х ВЛ протяженностью 2х0,5 км и ПС с трансформаторной мощностью 2х40 МВА) | L_NS2000.VL.0023 | УНЦ зданий ЗРУ, ЗПС, КТПМ | ПС | нд | П | 2024 | 35 | ЗРУ (КТПМ) | техническое обоснование инвестиционного проекта | 17.12.2020 | ЯНАО | 1 | 1 | 1 ед. | З5-01 | 9450 | 1.49 | 14080.5 | нд
2.1.1.3 | ВЛ 110 кВ отпайка от ВЛ 110 кВ Салехард –Северное Сияние на ПС 110 кВ Шакуровская с ПС 110/35/6 кВ Шакуровская (новое строительство 2-х ВЛ протяженностью 2х0,5 км и ПС с трансформаторной мощностью 2х40 МВА) | L_NS2000.VL.0023 | УНЦ ячейки выключателя КРУ 6-35 кВ | ПС | нд | П | 2024 | 6 | Iном 4000 А, Iоткл 40 кА | техническое обоснование инвестиционного проекта | 17.12.2020 | ЯНАО | 1 | 11 | 1 ячейка | В3-07-4 | 2179 | 1.09 | 26126.21 | нд
2.1.1.3 | ВЛ 110 кВ отпайка от ВЛ 110 кВ Салехард –Северное Сияние на ПС 110 кВ Шакуровская с ПС 110/35/6 кВ Шакуровская (новое строительство 2-х ВЛ протяженностью 2х0,5 км и ПС с трансформаторной мощностью 2х40 МВА) | L_NS2000.VL.0023 | УНЦ зданий ЗРУ, ЗПС, КТПМ | ПС | нд | П | 2024 | 6 | ЗРУ (КТПМ) | техническое обоснование инвестиционного проекта | 17.12.2020 | ЯНАО | 1 | 2 | 1 ед. | З5-01 | 9450 | 1.49 | 28161 | нд
2.1.1.3 | ВЛ 110 кВ отпайка от ВЛ 110 кВ Салехард –Северное Сияние на ПС 110 кВ Шакуровская с ПС 110/35/6 кВ Шакуровская (новое строительство 2-х ВЛ протяженностью 2х0,5 км и ПС с трансформаторной мощностью 2х40 МВА) | L_NS2000.VL.0023 | УНЦ ячейки трансформатора 6-35 кВ | ПС | нд | П | 2024 | 6 | масляный Т 6(10,15)/HH, 250 кВА | техническое обоснование инвестиционного проекта | 17.12.2020 | ЯНАО | 1 | 1 | 1 ячейка | Т5-12-1 | 309 | 1.13 | 349.17 | нд
2.1.1.3 | ВЛ 110 кВ отпайка от ВЛ 110 кВ Салехард –Северное Сияние на ПС 110 кВ Шакуровская с ПС 110/35/6 кВ Шакуровская (новое строительство 2-х ВЛ протяженностью 2х0,5 км и ПС с трансформаторной мощностью 2х40 МВА) | L_NS2000.VL.0023 | УНЦ зданий ЗРУ, ЗПС, КТПМ | ПС | нд | П | 2024 | 110 | ЗПС | техническое обоснование инвестиционного проекта | 17.12.2020 | ЯНАО | 1 | 1 | 1 ед. | З5-02 | 194880 | 1.49 | 290371.2 | нд
2.1.1.3 | ВЛ 110 кВ отпайка от ВЛ 110 кВ Салехард –Северное Сияние на ПС 110 кВ Шакуровская с ПС 110/35/6 кВ Шакуровская (новое строительство 2-х ВЛ протяженностью 2х0,5 км и ПС с трансформаторной мощностью 2х40 МВА) | L_NS2000.VL.0023 | УНЦ АСУТП ПС и ТМ | ПС | нд | П | 2024 | 110 | 35 кВ и выше | техническое обоснование инвестиционного проекта | 17.12.2020 | ЯНАО | 1 | 1 | 1 ед. | А3-02 | 23531 | 1.11 | 26119.41 | нд
2.1.1.3 | ВЛ 110 кВ отпайка от ВЛ 110 кВ Салехард –Северное Сияние на ПС 110 кВ Шакуровская с ПС 110/35/6 кВ Шакуровская (новое строительство 2-х ВЛ протяженностью 2х0,5 км и ПС с трансформаторной мощностью 2х40 МВА) | L_NS2000.VL.0023 | УНЦ систем ПА, УПАСК | ПС | нд | П | 2024 | 220 | Шкаф локальной ПА (36 аналоговых входа, 72 дискретных входа) | техническое обоснование инвестиционного проекта | 17.12.2020 | ЯНАО | 1 | 1 | 1 ед. | А8-03 | 2244 | 1.11 | 2490.84 | нд
2.1.1.3 | ВЛ 110 кВ отпайка от ВЛ 110 кВ Салехард –Северное Сияние на ПС 110 кВ Шакуровская с ПС 110/35/6 кВ Шакуровская (новое строительство 2-х ВЛ протяженностью 2х0,5 км и ПС с трансформаторной мощностью 2х40 МВА) | L_NS2000.VL.0023 | УНЦ систем ПА, УПАСК | ПС | нд | П | 2024 | 110 | Шкаф локальной ПА (36 аналоговых входа, 72 дискретных входа) | техническое обоснование инвестиционного проекта | 17.12.2020 | ЯНАО | 1 | 1 | 1 ед. | А8-03 | 2244 | 1.11 | 2490.84 | нд
2.1.1.3 | ВЛ 110 кВ отпайка от ВЛ 110 кВ Салехард –Северное Сияние на ПС 110 кВ Шакуровская с ПС 110/35/6 кВ Шакуровская (новое строительство 2-х ВЛ протяженностью 2х0,5 км и ПС с трансформаторной мощностью 2х40 МВА) | L_NS2000.VL.0023 | УНЦ подготовки и устройства территории ПС (ЗПС) | ПС | нд | П | 2024 | 35 | снятие почвенно-растительного слоя, озеленение участка, рекультивация земель, устройство проездов, установка внутреннего и внешнего ограждений, устройство заземления, устройство свайного поля | техническое обоснование инвестиционного проекта | 17.12.2020 | ЯНАО | 1 | 970 | 1м2 | Б1-11 | 3.33 | 1 | 3230.1 | нд
2.1.1.3 | ВЛ 110 кВ отпайка от ВЛ 110 кВ Салехард –Северное Сияние на ПС 110 кВ Шакуровская с ПС 110/35/6 кВ Шакуровская (новое строительство 2-х ВЛ протяженностью 2х0,5 км и ПС с трансформаторной мощностью 2х40 МВА) | L_NS2000.VL.0023 | Затраты на кадастровые работы ПС (ЗПС) и работы по установлению земельно-правовых отношений | ПС | нд | П | 2024 | нд | 1 га | техническое обоснование инвестиционного проекта | 17.12.2020 | ЯНАО | 1 | 0.16 | 1 га | П11-01 | 2014 | 1 | 322.24 | нд
2.1.1.3 | ВЛ 110 кВ отпайка от ВЛ 110 кВ Салехард –Северное Сияние на ПС 110 кВ Шакуровская с ПС 110/35/6 кВ Шакуровская (новое строительство 2-х ВЛ протяженностью 2х0,5 км и ПС с трансформаторной мощностью 2х40 МВА) | L_NS2000.VL.0023 | Затраты на проектно изыскательские работы для ПС (ЗПС) | ПС | нд | П | 2024 | 110 | 110(150) кВ/РУСН/РУНН | техническое обоснование инвестиционного проекта | 17.12.2020 | ЯНАО | 1 | 1 | 1 ед. | П1-03 | 65787 | 1 | 65787 | нд
2.1.1.3 | ВЛ 110 кВ отпайка от ВЛ 110 кВ Салехард –Северное Сияние на ПС 110 кВ Шакуровская с ПС 110/35/6 кВ Шакуровская (новое строительство 2-х ВЛ протяженностью 2х0,5 км и ПС с трансформаторной мощностью 2х40 МВА) | L_NS2000.VL.0023 | УНЦ ВЛ 0,4-750 кВ на строительно-монтажные работы без опор и провода | ВЛ | нд | П | 2024 | 110 | двухцепная, многогранные опоры | техническое обоснование инвестиционного проекта | 17.12.2020 | ЯНАО | 1 | 0.5 | 1 км | Л1-04-4 | 2267 | 2.06 | 2335.01 | нд
2.1.1.3 | ВЛ 110 кВ отпайка от ВЛ 110 кВ Салехард –Северное Сияние на ПС 110 кВ Шакуровская с ПС 110/35/6 кВ Шакуровская (новое строительство 2-х ВЛ протяженностью 2х0,5 км и ПС с трансформаторной мощностью 2х40 МВА) | L_NS2000.VL.0023 | УНЦ ВЛ 0,4-750 кВ на строительно-монтажные работы без опор и провода | ВЛ | нд | П | 2024 | 110 | двухцепная, многогранные опоры | техническое обоснование инвестиционного проекта | 17.12.2020 | ЯНАО | 1 | 0.5 | 1 км | Л1-04-4 | 2267 | 2.06 | 2335.01 | нд
2.1.1.3 | ВЛ 110 кВ отпайка от ВЛ 110 кВ Салехард –Северное Сияние на ПС 110 кВ Шакуровская с ПС 110/35/6 кВ Шакуровская (новое строительство 2-х ВЛ протяженностью 2х0,5 км и ПС с трансформаторной мощностью 2х40 МВА) | L_NS2000.VL.0023 | УНЦ опор ВЛ 0,4-750 кВ | ВЛ | нд | П | 2024 | 110 | двухцепная, многогранные опоры | техническое обоснование инвестиционного проекта | 17.12.2020 | ЯНАО | 1 | 0.5 | 1 км | Л3-04-4 | 1944 | 1.23 | 1195.56 | нд
2.1.1.3 | ВЛ 110 кВ отпайка от ВЛ 110 кВ Салехард –Северное Сияние на ПС 110 кВ Шакуровская с ПС 110/35/6 кВ Шакуровская (новое строительство 2-х ВЛ протяженностью 2х0,5 км и ПС с трансформаторной мощностью 2х40 МВА) | L_NS2000.VL.0023 | УНЦ опор ВЛ 0,4-750 кВ | ВЛ | нд | П | 2024 | 110 | двухцепная, многогранные опоры | техническое обоснование инвестиционного проекта | 17.12.2020 | ЯНАО | 1 | 0.5 | 1 км | Л3-04-4 | 1944 | 1.23 | 1195.56 | нд
2.1.1.3 | ВЛ 110 кВ отпайка от ВЛ 110 кВ Салехард –Северное Сияние на ПС 110 кВ Шакуровская с ПС 110/35/6 кВ Шакуровская (новое строительство 2-х ВЛ протяженностью 2х0,5 км и ПС с трансформаторной мощностью 2х40 МВА) | L_NS2000.VL.0023 | УНЦ провода ВЛ 0,4-750 кВ сталеалюминевого типа | ВЛ | нд | П | 2024 | нд | Сечение 150мм2 | техническое обоснование инвестиционного проекта | 17.12.2020 | ЯНАО | 1 | 0.5 | 1 км | Л5-04 | 583 | 1.23 | 358.545 | нд
2.1.1.3 | ВЛ 110 кВ отпайка от ВЛ 110 кВ Салехард –Северное Сияние на ПС 110 кВ Шакуровская с ПС 110/35/6 кВ Шакуровская (новое строительство 2-х ВЛ протяженностью 2х0,5 км и ПС с трансформаторной мощностью 2х40 МВА) | L_NS2000.VL.0023 | УНЦ провода ВЛ 0,4-750 кВ сталеалюминевого типа | ВЛ | нд | П | 2024 | нд | Сечение 150мм2 | техническое обоснование инвестиционного проекта | 17.12.2020 | ЯНАО | 1 | 0.5 | 1 км | Л5-04 | 583 | 1.23 | 358.545 | нд
2.1.1.3 | ВЛ 110 кВ отпайка от ВЛ 110 кВ Салехард –Северное Сияние на ПС 110 кВ Шакуровская с ПС 110/35/6 кВ Шакуровская (новое строительство 2-х ВЛ протяженностью 2х0,5 км и ПС с трансформаторной мощностью 2х40 МВА) | L_NS2000.VL.0023 | УНЦ грозотроса ВЛ | ВЛ | нд | П | 2024 | нд | 9,1мм2 | техническое обоснование инвестиционного проекта | 17.12.2020 | ЯНАО | 1 | 0.5 | 1 км | Л6-03 | 185 | 1.23 | 113.775 | нд
2.1.1.3 | ВЛ 110 кВ отпайка от ВЛ 110 кВ Салехард –Северное Сияние на ПС 110 кВ Шакуровская с ПС 110/35/6 кВ Шакуровская (новое строительство 2-х ВЛ протяженностью 2х0,5 км и ПС с трансформаторной мощностью 2х40 МВА) | L_NS2000.VL.0023 | УНЦ грозотроса ВЛ | ВЛ | нд | П | 2024 | нд | 9,1мм2 | техническое обоснование инвестиционного проекта | 17.12.2020 | ЯНАО | 1 | 0.5 | 1 км | Л6-03 | 185 | 1.23 | 113.775 | нд
2.1.1.3 | ВЛ 110 кВ отпайка от ВЛ 110 кВ Салехард –Северное Сияние на ПС 110 кВ Шакуровская с ПС 110/35/6 кВ Шакуровская (новое строительство 2-х ВЛ протяженностью 2х0,5 км и ПС с трансформаторной мощностью 2х40 МВА) | L_NS2000.VL.0023 | УНЦ устройства лежневых дорог | ВЛ | нд | П | 2024 | нд | км | техническое обоснование инвестиционного проекта | 17.12.2020 | ЯНАО | 1 | 0.2 | 1 ед. | Л9-01 | 6890 | 1.23 | 1694.94 | нд
2.1.1.3 | ВЛ 110 кВ отпайка от ВЛ 110 кВ Салехард –Северное Сияние на ПС 110 кВ Шакуровская с ПС 110/35/6 кВ Шакуровская (новое строительство 2-х ВЛ протяженностью 2х0,5 км и ПС с трансформаторной мощностью 2х40 МВА) | L_NS2000.VL.0023 | УНЦ на вырубку (расширение, расчистку) просеки ВЛ (для всех субъектов Российской Федерации) | ВЛ | нд | П | 2024 | нд | Расчистка кустарников и мелколесья, вырубка деревьев с диаметром ствола 12 см и более, вырубкадеревьев и корчевка пней с диаметром ствола до 11 см | техническое обоснование инвестиционного проекта | 17.12.2020 | ЯНАО | 1 | 1 | га | Б7-02 | 187 | 1 | 187 | нд
2.1.1.3 | ВЛ 110 кВ отпайка от ВЛ 110 кВ Салехард –Северное Сияние на ПС 110 кВ Шакуровская с ПС 110/35/6 кВ Шакуровская (новое строительство 2-х ВЛ протяженностью 2х0,5 км и ПС с трансформаторной мощностью 2х40 МВА) | L_NS2000.VL.0023 | УНЦ ОКСН | ВЛ | нд | П | 2024 | нд | 48 ОВ, 40кН | техническое обоснование инвестиционного проекта | 17.12.2020 | ЯНАО | 1 | 0.5 | 1 км | О2-06-5 | 402 | 1.23 | 247.23 | нд
2.1.1.3 | ВЛ 110 кВ отпайка от ВЛ 110 кВ Салехард –Северное Сияние на ПС 110 кВ Шакуровская с ПС 110/35/6 кВ Шакуровская (новое строительство 2-х ВЛ протяженностью 2х0,5 км и ПС с трансформаторной мощностью 2х40 МВА) | L_NS2000.VL.0023 | УНЦ ОКСН | ВЛ | нд | П | 2024 | нд | 48 ОВ, 40кН | техническое обоснование инвестиционного проекта | 17.12.2020 | ЯНАО | 1 | 0.5 | 1 км | О2-06-5 | 402 | 1.23 | 247.23 | нд
2.1.1.3 | ВЛ 110 кВ отпайка от ВЛ 110 кВ Салехард –Северное Сияние на ПС 110 кВ Шакуровская с ПС 110/35/6 кВ Шакуровская (новое строительство 2-х ВЛ протяженностью 2х0,5 км и ПС с трансформаторной мощностью 2х40 МВА) | L_NS2000.VL.0023 | УНЦ на трелевкухлыстов древесины при вырубке (расширении) просеки ВЛ | ВЛ | нд | П | 2024 | нд | при вырубке (расширении) просеки ВЛ (за 100 м) | техническое обоснование инвестиционного проекта | 17.12.2020 | ЯНАО | 1 | 1 | 100м | М4-01 | 6.9 | 1.49 | 10.281 | нд
2.1.1.3 | ВЛ 110 кВ отпайка от ВЛ 110 кВ Салехард –Северное Сияние на ПС 110 кВ Шакуровская с ПС 110/35/6 кВ Шакуровская (новое строительство 2-х ВЛ протяженностью 2х0,5 км и ПС с трансформаторной мощностью 2х40 МВА) | L_NS2000.VL.0023 | Затраты на проектно-изыскательские работы для отдельных элементов электрических сетей | ВЛ | нд | П | 2024 | нд | от 0,2 до 0,59 | техническое обоснование инвестиционного проекта | 17.12.2020 | ЯНАО | 1 | 1 | 1 объект | П6-04 | 40 | 1 | 40 | нд
2.1.1.3 | ВЛ 110 кВ отпайка от ВЛ 110 кВ Салехард –Северное Сияние на ПС 110 кВ Шакуровская с ПС 110/35/6 кВ Шакуровская (новое строительство 2-х ВЛ протяженностью 2х0,5 км и ПС с трансформаторной мощностью 2х40 МВА) | L_NS2000.VL.0023 | Затраты на разработку и утверждение ДПТ ВЛ (КЛ) по границам земельного участка | ВЛ | нд | П | 2024 | 110 | Протяженность до 1,9 км, кроме Мск и СПб | техническое обоснование инвестиционного проекта | 17.12.2020 | ЯНАО | 1 | 0.5 | 1 км по трассе | П9-09-2 | 181 | 1 | 90.5 | нд
2.1.1.3 | ВЛ 110 кВ отпайка от ВЛ 110 кВ Салехард –Северное Сияние на ПС 110 кВ Шакуровская с ПС 110/35/6 кВ Шакуровская (новое строительство 2-х ВЛ протяженностью 2х0,5 км и ПС с трансформаторной мощностью 2х40 МВА) | L_NS2000.VL.0023 | Затраты на кадастровые работы ВЛ (КЛ) и работы по установлению земельно-правовых отношений | ВЛ | нд | П | 2024 | 110 | Количество землепользователей до 15 | техническое обоснование инвестиционного проекта | 17.12.2020 | ЯНАО | 1 | 0.05 | 10 км | П10-01-1 | 2151 | 1 | 107.55 | нд
2.1.1.3 | ВЛ 110 кВ отпайка от ВЛ 110 кВ Салехард –Северное Сияние на ПС 110 кВ Шакуровская с ПС 110/35/6 кВ Шакуровская (новое строительство 2-х ВЛ протяженностью 2х0,5 км и ПС с трансформаторной мощностью 2х40 МВА) | L_NS2000.VL.0023 | УНЦ КЛ 6-500 кВ (с медной жилой) | КЛ | нд | П | 2024 | 6 | 800 мм2, медь | техническое обоснование инвестиционного проекта | 17.12.2020 | ЯНАО | 2 | 0.5 | 1 км | К2-13-1 | 19504 | 1.25 | 24380 | нд
2.1.1.3 | ВЛ 110 кВ отпайка от ВЛ 110 кВ Салехард –Северное Сияние на ПС 110 кВ Шакуровская с ПС 110/35/6 кВ Шакуровская (новое строительство 2-х ВЛ протяженностью 2х0,5 км и ПС с трансформаторной мощностью 2х40 МВА) | L_NS2000.VL.0023 | УНЦ КЛ 6-500 кВ (с медной жилой) | КЛ | нд | П | 2024 | 6 | 800 мм2, медь | техническое обоснование инвестиционного проекта | 17.12.2020 | ЯНАО | 2 | 0.5 | 1 км | К2-13-1 | 19504 | 1.25 | 24380 | нд
2.1.1.3 | ВЛ 110 кВ отпайка от ВЛ 110 кВ Салехард –Северное Сияние на ПС 110 кВ Шакуровская с ПС 110/35/6 кВ Шакуровская (новое строительство 2-х ВЛ протяженностью 2х0,5 км и ПС с трансформаторной мощностью 2х40 МВА) | L_NS2000.VL.0023 | УНЦ КЛ 6-500 кВ (с медной жилой) | КЛ | нд | П | 2024 | 6 | 800 мм2, медь | техническое обоснование инвестиционного проекта | 17.12.2020 | ЯНАО | 2 | 0.5 | 1 км | К2-13-1 | 19504 | 1.25 | 24380 | нд
2.1.1.3 | ВЛ 110 кВ отпайка от ВЛ 110 кВ Салехард –Северное Сияние на ПС 110 кВ Шакуровская с ПС 110/35/6 кВ Шакуровская (новое строительство 2-х ВЛ протяженностью 2х0,5 км и ПС с трансформаторной мощностью 2х40 МВА) | L_NS2000.VL.0023 | УНЦ на устройство траншеи КЛ и восстановление благоустройства по трассе | КЛ | нд | П | 2024 | 6 | две цепи КЛ благоустройство по трассе без учета восстановления газонов | техническое обоснование инвестиционного проекта | 17.12.2020 | ЯНАО | 1 | 1.5 | 1 км по трассе | Б2-02-2 | 1428 | 1 | 2142 | нд
2.1.1.3 | ВЛ 110 кВ отпайка от ВЛ 110 кВ Салехард –Северное Сияние на ПС 110 кВ Шакуровская с ПС 110/35/6 кВ Шакуровская (новое строительство 2-х ВЛ протяженностью 2х0,5 км и ПС с трансформаторной мощностью 2х40 МВА) | L_NS2000.VL.0023 | Затраты на проектно-изыскательские работы по КЛ | КЛ | нд | П | 2024 | 6 | 0,4-20 кВ | техническое обоснование инвестиционного проекта | 17.12.2020 | ЯНАО | 1 | 1.5 | 1 км по трассе | П5-01 | 611 | 1 | 916.5 | нд
2.1.1.3 | ВЛ 110 кВ отпайка от ВЛ 110 кВ Салехард –Северное Сияние на ПС 110 кВ Шакуровская с ПС 110/35/6 кВ Шакуровская (новое строительство 2-х ВЛ протяженностью 2х0,5 км и ПС с трансформаторной мощностью 2х40 МВА) | L_NS2000.VL.0023 | Итого объем финансовых потребностей по инвестиционному проекту, тыс. рублей | нд | нд | нд | нд | нд | нд | нд | нд | нд | нд | нд | нд | нд | нд | нд | 813228.971 | нд
2.1.4.1 | ВЛ-110 кВ Северный - ГДН 1,2 (новое строительство ВЛ протяженностью 48.01км) | I_NS1800.VL.0015 | УНЦ ВЛ 0,4-750 кВ на строительно-монтажные работы без опор и провода | ВЛ | нд | З | 2022 | 110 | двухцепная, все типы опор за исключением многогранных | Приказ об утв. ПСД | от 14.08.2019 № 22-Э | ЯНАО | 1 | 48.01 | 1 км | Л1-04-2 | 3392 | 1.78 | 289872.8576 | нд
2.1.4.1 | ВЛ-110 кВ Северный - ГДН 1,2 (новое строительство ВЛ протяженностью 48.01км) | I_NS1800.VL.0015 | УНЦ опор ВЛ 0,4-750 кВ | ВЛ | нд | З | 2022 | 110 | двухцепная, все типы опор за исключением многогранных | Приказ об утв. ПСД | от 14.08.2019 № 22-Э | ЯНАО | 1 | 48.01 | 1 км | Л3-04-2 | 3305 | 1.23 | 195167.8515 | нд
2.1.4.1 | ВЛ-110 кВ Северный - ГДН 1,2 (новое строительство ВЛ протяженностью 48.01км) | I_NS1800.VL.0015 | УНЦ провода ВЛ 0,4-750 кВ сталеалюминиевого типа | ВЛ | нд | З | 2022 | 110 | Сечение фазного провода 120 мм2 | Приказ об утв. ПСД | от 14.08.2019 № 22-Э | ЯНАО | 1 | 96.02 | 1 км | Л5-03 | 503 | 1.23 | 59406.6138 | нд
2.1.4.1 | ВЛ-110 кВ Северный - ГДН 1,2 (новое строительство ВЛ протяженностью 48.01км) | I_NS1800.VL.0015 | УНЦ грозотроса ВЛ | ВЛ | нд | З | 2022 | нд | 9,1мм2 | Приказ об утв. ПСД | от 14.08.2019 № 22-Э | ЯНАО | 1 | 48.01 | 1 км | Л6-03 | 185 | 1.23 | 10924.6755 | нд
2.1.4.1 | ВЛ-110 кВ Северный - ГДН 1,2 (новое строительство ВЛ протяженностью 48.01км) | I_NS1800.VL.0015 | УНЦ на вырубку (расширение, расчистку) просеки ВЛ (для всех субъектов Российской Федерации) | ВЛ | нд | З | 2022 | нд | Расчистка кустарников и мелколесья, вырубка деревьев и корчевка пней с диаметром ствола 12 см и более, вырубка деревьев и корчевка пней с диаметром ствола до 11 см | Приказ об утв. ПСД | от 14.08.2019 № 22-Э | ЯНАО | 1 | 233.949 | 1 га | Б7-03 | 261 | 1 | 61060.689 | нд
2.1.4.1 | ВЛ-110 кВ Северный - ГДН 1,2 (новое строительство ВЛ протяженностью 48.01км) | I_NS1800.VL.0015 | УНЦ ОКГТ | ВЛ | нд | З | 2022 | нд | 24 ОВ, 83кН | Приказ об утв. ПСД | от 14.08.2019 № 22-Э | ЯНАО | 1 | 48.01 | 1 км | О1-02-1 | 561 | 1.23 | 33128.3403 | нд
2.1.4.1 | ВЛ-110 кВ Северный - ГДН 1,2 (новое строительство ВЛ протяженностью 48.01км) | I_NS1800.VL.0015 | Затраты на проектно-изыскательские работы по ВЛ | ВЛ | нд | З | 2022 | 110 | Протяженность до 50 км | Приказ об утв. ПСД | от 14.08.2019 № 22-Э | ЯНАО | 1 | 1 | 1 ед. | П3-17 | 58951.61 | 1 | 58951.61 | нд
2.1.4.1 | ВЛ-110 кВ Северный - ГДН 1,2 (новое строительство ВЛ протяженностью 48.01км) | I_NS1800.VL.0015 | Затраты на разработку и утверждение ДПТ при прохождении ВЛ по землям лесного фонда (землям, покрытым лесом) | ВЛ | нд | З | 2022 | 110 | Протяженность 41-160,9 км | Приказ об утв. ПСД | от 14.08.2019 № 22-Э | ЯНАО | 1 | 48.01 | 1 км по трассе | П8-17 | 255 | 1 | 12242.55 | нд
2.1.4.1 | ВЛ-110 кВ Северный - ГДН 1,2 (новое строительство ВЛ протяженностью 48.01км) | I_NS1800.VL.0015 | Затраты на кадастровые работы ВЛ (КЛ) и работы по установлению земельно-правовых отношений | ВЛ | нд | З | 2022 | 110 | Количество землепользователей до 15 | Приказ об утв. ПСД | от 14.08.2019 № 22-Э | ЯНАО | 1 | 0.4801 | 100 км | П10-01-1 | 2151 | 1 | 1032.6951 | нд
2.1.4.1 | ВЛ-110 кВ Северный - ГДН 1,2 (новое строительство ВЛ протяженностью 48.01км) | I_NS1800.VL.0015 | Итого объем финансовых потребностей по инвестиционному проекту, тыс. рублей | нд | нд | нд | нд | нд | нд | нд | нд | нд | нд | нд | нд | нд | нд | нд | 721787.8828 | нд
2.2.1.2 | Реконструкция ПС 110/35/6 кВ Новогодняя (установка системы компенсации реактивной мощности) | I_TP1800.PS.0084 | УНЦ ячейки выключателя НУ 110-750 кВ | ПС | нд | К | 2025 | 110 | Iном 3150 А, Iоткл 40 кА | Приказ об утв. ПСД | от 14.05.2020 №13-Э | ЯНАО | 1 | 1 | 1 ячейка | В1-02-1 | 23135 | 1.22 | 28224.7 | нд
2.2.1.2 | Реконструкция ПС 110/35/6 кВ Новогодняя (установка системы компенсации реактивной мощности) | I_TP1800.PS.0084 | УНЦ ячейки трансформатора 6-35 кВ | ПС | нд | К | 2025 | 20 | масляный Т 20/HH, 400 кВА | Приказ об утв. ПСД | от 14.05.2020 №13-Э | ЯНАО | 1 | 2 | 1 ячейка | Т5-14-2 | 671 | 1.13 | 1516.46 | нд
2.2.1.2 | Реконструкция ПС 110/35/6 кВ Новогодняя (установка системы компенсации реактивной мощности) | I_TP1800.PS.0084 | УНЦ ячейки реактора ТОР 110-330 Кв | ПС | нд | К | 2025 | 110 | 350 А, вне зависимости Ом | Приказ об утв. ПСД | от 14.05.2020 №13-Э | ЯНАО | 1 | 2 | 1 ячейка | Р3-01-1 | 3901 | 1.13 | 8816.26 | нд
2.2.1.2 | Реконструкция ПС 110/35/6 кВ Новогодняя (установка системы компенсации реактивной мощности) | I_TP1800.PS.0084 | УНЦ КРМ 110-750 кВ | ПС | нд | К | 2025 | 110 | БСК, 25 Мвар | Приказ об утв. ПСД | от 14.05.2020 №13-Э | ЯНАО | 1 | 6 | 1 ед. | Р4-02-1 | 19571 | 1.13 | 132691.38 | нд
2.2.1.2 | Реконструкция ПС 110/35/6 кВ Новогодняя (установка системы компенсации реактивной мощности) | I_TP1800.PS.0084 | УНЦ подготовки и устройства территории ПС (ЗПС) | ПС | нд | К | 2025 | 110 | снятие почвенно-растительного слоя, озеленение участка, рекультивация земель, устройство проездов, установка внутреннего и внешнего ограждений, устройство заземления, устройство свайного поля | Приказ об утв. ПСД | от 14.05.2020 №13-Э | ЯНАО | 1 | 2687 | 1 м2 | Б1-11 | 3.33 | 1 | 8947.71 | нд
2.2.1.2 | Реконструкция ПС 110/35/6 кВ Новогодняя (установка системы компенсации реактивной мощности) | I_TP1800.PS.0084 | УНЦ систем АСУТП и ТМ | ПС | нд | К | 2025 | нд | Сервер АСУТП и ТМ (ССПТИ) | Приказ об утв. ПСД | от 14.05.2020 №13-Э | ЯНАО | 1 | 1 | 1 ед. | А5-02 | 1571 | 1.11 | 1743.81 | нд
2.2.1.2 | Реконструкция ПС 110/35/6 кВ Новогодняя (установка системы компенсации реактивной мощности) | I_TP1800.PS.0084 | УНЦ сети связи | ПС | нд | К | 2025 | нд | ЛВС | Приказ об утв. ПСД | от 14.05.2020 №13-Э | ЯНАО | 1 | 1 | 1 ед. | И14-09 | 2687 | 1.11 | 2982.57 | нд
2.2.1.2 | Реконструкция ПС 110/35/6 кВ Новогодняя (установка системы компенсации реактивной мощности) | I_TP1800.PS.0084 | УНЦ зданий ЗРУ, ЗПС, ОПУ, РЩ, РПБ | ПС | нд | К | 2025 | 110 | ЗПС | Приказ об утв. ПСД | от 14.05.2020 №13-Э | ЯНАО | 1 | 104.5 | 1 м2 | З4-02 | 116 | 1.49 | 18061.78 | нд
2.2.1.2 | Реконструкция ПС 110/35/6 кВ Новогодняя (установка системы компенсации реактивной мощности) | I_TP1800.PS.0084 | УНЦ элементов ПС без устройства фундаментов | ПС | нд | К | 2025 | 110 | Ввод линейный (выключателя, трансформатора) на одну фазу (номинальный ток, свыше 1000 А) | Приказ об утв. ПСД | от 14.05.2020 №13-Э | ЯНАО | 1 | 5 | 1 ед. | И10-10-3 | 722 | 1.1 | 3971 | нд
2.2.1.2 | Реконструкция ПС 110/35/6 кВ Новогодняя (установка системы компенсации реактивной мощности) | I_TP1800.PS.0084 | УНЦ РЗА | ПС | нд | К | 2025 | 110 | РЗА линии (основная и резервные защиты) с работой по ВЧ каналу (без приемопередатчика) | Приказ об утв. ПСД | от 14.05.2020 №13-Э | ЯНАО | 1 | 1 | 1 ед. | И11-17-3 | 1113 | 1.11 | 1235.43 | нд
2.2.1.2 | Реконструкция ПС 110/35/6 кВ Новогодняя (установка системы компенсации реактивной мощности) | I_TP1800.PS.0084 | УНЦ РЗА | ПС | нд | К | 2025 | 110 | РЗА реактора | Приказ об утв. ПСД | от 14.05.2020 №13-Э | ЯНАО | 1 | 3 | 1 ед. | И11-20-3 | 1049 | 1.11 | 3493.17 | нд
2.2.1.2 | Реконструкция ПС 110/35/6 кВ Новогодняя (установка системы компенсации реактивной мощности) | I_TP1800.PS.0084 | УНЦ РЗА | ПС | нд | К | 2025 | 110 | РЗА шин до 12 присоединений | Приказ об утв. ПСД | от 14.05.2020 №13-Э | ЯНАО | 1 | 1 | 1 ед. | И11-01-3 | 2250 | 1.11 | 2497.5 | нд
2.2.1.2 | Реконструкция ПС 110/35/6 кВ Новогодняя (установка системы компенсации реактивной мощности) | I_TP1800.PS.0084 | УНЦ РЗА и прочие шкафы (панели) | ПС | нд | К | 2025 | 110 | Шкаф РАС ПС 110 кВ и выше | Приказ об утв. ПСД | от 14.05.2020 №13-Э | ЯНАО | 1 | 1 | 1 ед. | И12-01 | 1467 | 1.11 | 1628.37 | нд
2.2.1.2 | Реконструкция ПС 110/35/6 кВ Новогодняя (установка системы компенсации реактивной мощности) | I_TP1800.PS.0084 | УНЦ системы оперативного постоянного токаи собственных нужд ПС | ПС | нд | К | 2025 | 110 | Шкаф отходящих линий (12 ед.) на переменном токе с АВ | Приказ об утв. ПСД | от 14.05.2020 №13-Э | ЯНАО | 1 | 2 | 1 ед. | И13-07 | 1416 | 1.11 | 3143.52 | нд
2.2.1.2 | Реконструкция ПС 110/35/6 кВ Новогодняя (установка системы компенсации реактивной мощности) | I_TP1800.PS.0084 | УНЦ комплекса систем безопасности ПС | ПС | нд | К | 2025 | нд | Система пожарной и охранной сигнализации | Приказ об утв. ПСД | от 14.05.2020 №13-Э | ЯНАО | 1 | 321 | 1 м2 здания | И15-08 | 1.3 | 1.11 | 463.203 | нд
2.2.1.2 | Реконструкция ПС 110/35/6 кВ Новогодняя (установка системы компенсации реактивной мощности) | I_TP1800.PS.0084 | Затраты на проектно-изыскательские работы для элементов ПС (ЗПС) | ПС | нд | К | 2025 | 110 | Ячейка выключателя | Приказ об утв. ПСД | от 14.05.2020 №13-Э | ЯНАО | 1 | 1 | 1 ед | П2-02 | 2320 | 1 | 2320 | нд
2.2.1.2 | Реконструкция ПС 110/35/6 кВ Новогодняя (установка системы компенсации реактивной мощности) | I_TP1800.PS.0084 | Затраты на проектно-изыскательские работы для элементов ПС (ЗПС) | ПС | нд | К | 2025 | 110 | Ячейка трансформатора, КРМ | Приказ об утв. ПСД | от 14.05.2020 №13-Э | ЯНАО | 1 | 1 | 1 ед | П2-07 | 2900 | 1 | 2900 | нд
2.2.1.2 | Реконструкция ПС 110/35/6 кВ Новогодняя (установка системы компенсации реактивной мощности) | I_TP1800.PS.0084 | Затраты на проектно-изыскательские работы для отдельных элементов электрических сетей | ПС | нд | К | 2025 | нд | от 151 до 300,9 | Приказ об утв. ПСД | от 14.05.2020 №13-Э | ЯНАО | 1 | 1 | 1 объект | П6-11 | 15000 | 1 | 15000 | нд
2.2.1.2 | Реконструкция ПС 110/35/6 кВ Новогодняя (установка системы компенсации реактивной мощности) | I_TP1800.PS.0084 | Итого объем финансовых потребностей по инвестиционному проекту, тыс. рублей | нд | нд | нд | нд | нд | нд | нд | нд | нд | нд | нд | нд | нд | нд | нд | 239636.863 | нд
2.2.1.2 | Реконструкция ПС 110/35/6 кВ Янтарная (замена выключателей С-35 -9шт.) | H_TP1800.PS.0069 | УНЦ ячейки выключателя НУ 6-35 кВ | ПС | нд | Н | 2026 | 35 | Iном 2000 А, Iоткл 25 кА | техническое обоснование инвестиционного проекта | 28.09.2021 | ЯНАО | 1 | 9 | шт. выключателей | В2-05-1 | 9040 | 1.22 | 99259.2 | нд
2.2.1.2 | Реконструкция ПС 110/35/6 кВ Янтарная (замена выключателей С-35 -9шт.) | H_TP1800.PS.0069 | Итого объем финансовых потребностей по инвестиционному проекту, тыс. рублей | нд | нд | нд | нд | нд | нд | нд | нд | нд | нд | нд | нд | нд | нд | нд | 99259.2 | нд
2.2.1.2 | Модернизация ПС-110 кВ УКПГ-3 (замена выключателей 110 кВ - 2шт.) | F_TP2000.PS.0039 | УНЦ выключателя110-750 кВ без устройства фундаментов | ПС | нд | С | 2024 | 110 | Iном 3150 А, Iоткл 40 кА | Приказ об утв. ПСД | от 28.05.2016 №353-1 | ЯНАО | 1 | 2 | 1 ед. | И6-02-1 | 3400 | 1.1 | 7480 | нд
2.2.1.2 | Модернизация ПС-110 кВ УКПГ-3 (замена выключателей 110 кВ - 2шт.) | F_TP2000.PS.0039 | Итого объем финансовых потребностей по инвестиционному проекту, тыс. рублей | нд | нд | нд | нд | нд | нд | нд | нд | нд | нд | нд | нд | нд | нд | нд | 7480 | нд
2.2.1.2 | Модернизация ПС-110 кВ УКПГ-4 (замена выключателей 110 кВ - 2шт.) | F_TP2000.PS.0040 | УНЦ выключателя110-750 кВ без устройства фундаментов | ПС | нд | С | 2024 | 110 | Iном 3150 А, Iоткл 40 кА | Приказ об утв. ПСД | от 28.05.2016 №354-1 | ЯНАО | 1 | 2 | 1 ед. | И6-02-1 | 3400 | 1.1 | 7480 | нд
2.2.1.2 | Модернизация ПС-110 кВ УКПГ-4 (замена выключателей 110 кВ - 2шт.) | F_TP2000.PS.0040 | Итого объем финансовых потребностей по инвестиционному проекту, тыс. рублей | нд | нд | нд | нд | нд | нд | нд | нд | нд | нд | нд | нд | нд | нд | нд | 7480 | нд
2.2.1.2 | Модернизация ПС-110 кВ УКПГ-5 (замена выключателей 110 кВ - 2шт.) | F_TP2000.PS.0041 | УНЦ выключателя110-750 кВ без устройства фундаментов | ПС | нд | С | 2024 | 110 | Iном 3150 А, Iоткл 40 кА | Приказ об утв. ПСД | от 28.05.2016 №355-1 | ЯНАО | 1 | 2 | 1 ед. | И6-02-1 | 3400 | 1.1 | 7480 | нд
2.2.1.2 | Модернизация ПС-110 кВ УКПГ-5 (замена выключателей 110 кВ - 2шт.) | F_TP2000.PS.0041 | Итого объем финансовых потребностей по инвестиционному проекту, тыс. рублей | нд | нд | нд | нд | нд | нд | нд | нд | нд | нд | нд | нд | нд | нд | нд | 7480 | нд
2.2.1.2 | Модернизация ПС-110 кВ ЯГП-4 (замена выключателей 110 кВ - 2шт., замена проходных вводов 110 кВ - 12шт.) | F_TP2000.PS.0046 | УНЦ элементов ПС без устройства фундаментов | ПС | нд | С | 2024 | 110 | Ввод линейный (выключателя, трансформатора) на одну фазу (номинальный ток, свыше 1000 А) | Приказ об утв.технических решений | от 30.12.2021 № 739/1 | ЯНАО | 1 | 12 | 1 ед. | И10-10-3 | 722 | 1.1 | 9530.4 | нд
2.2.1.2 | Модернизация ПС-110 кВ ЯГП-4 (замена выключателей 110 кВ - 2шт., замена проходных вводов 110 кВ - 12шт.) | F_TP2000.PS.0046 | УНЦ выключателя110-750 кВ без устройства фундаментов | ПС | нд | С | 2024 | 110 | Iном 3150 А, Iоткл 40 кА | Приказ об утв.технических решений | от 30.12.2021 № 739/1 | ЯНАО | 1 | 2 | 1 ед. | И6-02-1 | 3400 | 1.1 | 7480 | нд
2.2.1.2 | Модернизация ПС-110 кВ ЯГП-4 (замена выключателей 110 кВ - 2шт., замена проходных вводов 110 кВ - 12шт.) | F_TP2000.PS.0046 | Итого объем финансовых потребностей по инвестиционному проекту, тыс. рублей | нд | нд | нд | нд | нд | нд | нд | нд | нд | нд | нд | нд | нд | нд | нд | 17010.4 | нд
2.2.1.2 | Модернизация ПС 110/6 кВ Пурпейская, ПП 110 кВ Комсомольский, ПП 110 кВ Северный, ПС 110/35/6 кВ КНС-1, ПС 110/35/6 кВ Разряд, ПС 110/6 кВ Губкинская, ПС 110/35/6 кВ Геращенко, ПС 110/35/6 кВ Сугмутская, ВЛ-110 кВ Пуль-Яха-Стрела с отп. на ПС 110/10/10 кВ Ханупа,ВЛ-110 кВ Пуль-Яха-Геращенко с отп. на ПС 110/10/10 кВ Ханупа, ПС 110/35/ 6кВ Комсомольская ( замена ВЧ-обработок на ВЛ 110 кВ) | H_TP1800.PS.0072 | УНЦ системы ВЧ связи 35-750 Кв | ПС | нд | Н | 2024 | 110 | Устройства обработки и присоединения 110 кВ | техническое обоснование инвестиционного проекта | 28.09.2021 | ЯНАО | 1 | 34 | 1 ед | А6-02 | 3354 | 1.2 | 136843.2 | нд
2.2.1.2 | Модернизация ПС 110/6 кВ Пурпейская, ПП 110 кВ Комсомольский, ПП 110 кВ Северный, ПС 110/35/6 кВ КНС-1, ПС 110/35/6 кВ Разряд, ПС 110/6 кВ Губкинская, ПС 110/35/6 кВ Геращенко, ПС 110/35/6 кВ Сугмутская, ВЛ-110 кВ Пуль-Яха-Стрела с отп. на ПС 110/10/10 кВ Ханупа,ВЛ-110 кВ Пуль-Яха-Геращенко с отп. на ПС 110/10/10 кВ Ханупа, ПС 110/35/ 6кВ Комсомольская ( замена ВЧ-обработок на ВЛ 110 кВ) | H_TP1800.PS.0072 | Итого объем финансовых потребностей по инвестиционному проекту, тыс. рублей | нд | нд | нд | нд | нд | нд | нд | нд | нд | нд | нд | нд | нд | нд | нд | 136843.2 | нд
2.2.1.2 | Модернизация ПС 110/10кВ Геолог (установка ДГР, фильтра выделения нейтрали, автоматики управления ДГР) | J_TP1800.PS.0094 | УНЦ ячейки реактора ДГР 6-35 кВ | ПС | нд | П | 2026 | 10 | 190 кВА | техническое обоснование инвестиционного проекта | 30.07.2021 | ЯНАО | 1 | 2 | 1 ячейка | Р1-01-1 | 2830 | 1.13 | 6395.8 | нд
2.2.1.2 | Модернизация ПС 110/10кВ Геолог (установка ДГР, фильтра выделения нейтрали, автоматики управления ДГР) | J_TP1800.PS.0094 | УНЦ ячейки трансформатора 6-35 кВ | ПС | нд | П | 2026 | 10 | масляный Т 6(10,15)/HH, 250 кВА | техническое обоснование инвестиционного проекта | 30.07.2021 | ЯНАО | 1 | 2 | 1 ячейка | Т5-12-1 | 309 | 1.13 | 698.34 | нд
2.2.1.2 | Модернизация ПС 110/10кВ Геолог (установка ДГР, фильтра выделения нейтрали, автоматики управления ДГР) | J_TP1800.PS.0094 | УНЦ системы оперативного постоянного токаи собственных нужд ПС | ПС | нд | П | 2026 | нд | Шкаф распределения оперативного постоянного тока с АВ на 20 ед. отходящих линий | техническое обоснование инвестиционного проекта | 30.07.2021 | ЯНАО | 1 | 2 | 1 ед. | И13-03 | 1105 | 1.11 | 2453.1 | нд
2.2.1.2 | Модернизация ПС 110/10кВ Геолог (установка ДГР, фильтра выделения нейтрали, автоматики управления ДГР) | J_TP1800.PS.0094 | УНЦэлементов ПС с устройством фундаментов | ПС | нд | П | 2026 | 35 | Однополюсный разъединитель | техническое обоснование инвестиционного проекта | 30.07.2021 | ЯНАО | 1 | 2 | 1 ед. | И5-05-2 | 840 | 1.2 | 2016 | нд
2.2.1.2 | Модернизация ПС 110/10кВ Геолог (установка ДГР, фильтра выделения нейтрали, автоматики управления ДГР) | J_TP1800.PS.0094 | Затраты на проектно-изыскательские работы для отдельных элементов электрических сетей | ПС | нд | П | 2026 | нд | от 11 до 20,9 | техническое обоснование инвестиционного проекта | 30.07.2021 | ЯНАО | 1 | 1 | 1 объект | П6-08 | 1500 | 1 | 1500 | нд
2.2.1.2 | Модернизация ПС 110/10кВ Геолог (установка ДГР, фильтра выделения нейтрали, автоматики управления ДГР) | J_TP1800.PS.0094 | Итого объем финансовых потребностей по инвестиционному проекту, тыс. рублей | нд | нд | нд | нд | нд | нд | нд | нд | нд | нд | нд | нд | нд | нд | нд | 13063.24 | нд
2.2.1.2 | Модернизация ПС 110/35/6 кВ Майская (установка 1ТН-6 кВ, 2ТН-6 кВ ) | J_TP1800.PS.0090 | УНЦ элементов ПС без устройства фундаментов | ПС | нд | П | 2024 | 6 | Трансформатор напряжения на три фазы, до трех вторичных обмоток | техническое обоснование инвестиционного проекта | 28.09.2021 | ЯНАО | 1 | 2 | 1 ед | И10-02-1 | 53 | 1.1 | 116.6 | нд
2.2.1.2 | Модернизация ПС 110/35/6 кВ Майская (установка 1ТН-6 кВ, 2ТН-6 кВ ) | J_TP1800.PS.0090 | УНЦ элементов ПС без устройства фундаментов | ПС | нд | П | 2024 | 35 | Разъединитель на три полюса | техническое обоснование инвестиционного проекта | 28.09.2021 | ЯНАО | 1 | 2 | 1 ед | И10-06-2 | 1246 | 1.1 | 2741.2 | нд
2.2.1.2 | Модернизация ПС 110/35/6 кВ Майская (установка 1ТН-6 кВ, 2ТН-6 кВ ) | J_TP1800.PS.0090 | УНЦ РЗА и прочие шкафы (панели) | ПС | нд | П | 2024 | нд | Прочие устройства (аппаратура) | техническое обоснование инвестиционного проекта | 28.09.2021 | ЯНАО | 1 | 2 | 1 ед | И12-08 | 56 | 1.11 | 124.32 | нд
2.2.1.2 | Модернизация ПС 110/35/6 кВ Майская (установка 1ТН-6 кВ, 2ТН-6 кВ ) | J_TP1800.PS.0090 | УНЦ кабельных сооружений для прокладки кабельной линии | ПС | нд | П | 2024 | нд | Металлические лотки и короба | техническое обоснование инвестиционного проекта | 28.09.2021 | ЯНАО | 1 | 16 | 1 м по трассе | Н2-01 | 3 | 1.25 | 60 | нд
2.2.1.2 | Модернизация ПС 110/35/6 кВ Майская (установка 1ТН-6 кВ, 2ТН-6 кВ ) | J_TP1800.PS.0090 | Затраты на проектно-изыскательские работы для отдельных элементов электрических сетей | ПС | нд | П | 2024 | нд | от 1,1 до 5,9 | техническое обоснование инвестиционного проекта | 28.09.2021 | ЯНАО | 1 | 1 | 1 объект | П6-06 | 300 | 1 | 300 | нд
2.2.1.2 | Модернизация ПС 110/35/6 кВ Майская (установка 1ТН-6 кВ, 2ТН-6 кВ ) | J_TP1800.PS.0090 | Итого объем финансовых потребностей по инвестиционному проекту, тыс. рублей | нд | нд | нд | нд | нд | нд | нд | нд | нд | нд | нд | нд | нд | нд | нд | 3342.12 | нд
2.2.1.2 | Модернизация ПС 110/35/6 кВ Итурская, ПС 110/10/10 кВ НПС-Холмогорская, ПП 110 кВ Северный ПС 110/10 кВ Кирпичная, СП 110 кВ Барсуковская, ПС 110/35/6 кВ Орловская (замена ВЧ-обработок на ВЛ 110 кВ) | J_TP1800.PS.0091 | УНЦ системы ВЧ связи 35-750 Кв | ПС | нд | Н | 2025 | 110 | Устройства обработки и присоединения 110 кВ | Приказ об утв. ПСД | от 25.01.2022 №45 | ЯНАО | 1 | 18 | 1 ед | А6-02 | 3354 | 1.2 | 72446.4 | нд
2.2.1.2 | Модернизация ПС 110/35/6 кВ Итурская, ПС 110/10/10 кВ НПС-Холмогорская, ПП 110 кВ Северный ПС 110/10 кВ Кирпичная, СП 110 кВ Барсуковская, ПС 110/35/6 кВ Орловская (замена ВЧ-обработок на ВЛ 110 кВ) | J_TP1800.PS.0091 | Итого объем финансовых потребностей по инвестиционному проекту, тыс. рублей | нд | нд | нд | нд | нд | нд | нд | нд | нд | нд | нд | нд | нд | нд | нд | 72446.4 | нд
2.2.1.2 | Реконструкция ПС 110 кВ ЯГП-5 (Замена систем телемеханики с выполнением функции программной электромагнитной блокировки) | J_TP2000.PR.0059 | УНЦ АСУТП присоединения | ПС | нд | П | 2024 | 10 | 6-20 кВ | техническое обоснование инвестиционного проекта | 30.10.2019 | ЯНАО | 1 | 4 | 1 ед. | А4-01 | 180 | 1.11 | 799.2 | нд
2.2.1.2 | Реконструкция ПС 110 кВ ЯГП-5 (Замена систем телемеханики с выполнением функции программной электромагнитной блокировки) | J_TP2000.PR.0059 | УНЦ АСУТП присоединения | ПС | нд | П | 2024 | 110 | 35 кВ и выше | техническое обоснование инвестиционного проекта | 30.10.2019 | ЯНАО | 1 | 8 | 1 ед. | А4-02 | 629 | 1.11 | 5585.52 | нд
2.2.1.2 | Реконструкция ПС 110 кВ ЯГП-5 (Замена систем телемеханики с выполнением функции программной электромагнитной блокировки) | J_TP2000.PR.0059 | УНЦ систем АСУТП и ТМ | ПС | нд | П | 2024 | 110 | Шкаф ЦК ПС | техническое обоснование инвестиционного проекта | 30.10.2019 | ЯНАО | 1 | 1 | 1 ед. | А5-01 | 1356 | 1.11 | 1505.16 | нд
2.2.1.2 | Реконструкция ПС 110 кВ ЯГП-5 (Замена систем телемеханики с выполнением функции программной электромагнитной блокировки) | J_TP2000.PR.0059 | УНЦ систем АСУТП и ТМ | ПС | нд | П | 2024 | 110 | Сервер АСУТП и ТМ (ССПТИ) | техническое обоснование инвестиционного проекта | 30.10.2019 | ЯНАО | 1 | 1 | 1 ед. | А5-02 | 1571 | 1.11 | 1743.81 | нд
2.2.1.2 | Реконструкция ПС 110 кВ ЯГП-5 (Замена систем телемеханики с выполнением функции программной электромагнитной блокировки) | J_TP2000.PR.0059 | УНЦ систем АСУТП и ТМ | ПС | нд | П | 2024 | 110 | Шкаф с 6 коммутаторами | техническое обоснование инвестиционного проекта | 30.10.2019 | ЯНАО | 1 | 1 | 1 ед. | А5-05 | 3485 | 1.11 | 3868.35 | нд
2.2.1.2 | Реконструкция ПС 110 кВ ЯГП-5 (Замена систем телемеханики с выполнением функции программной электромагнитной блокировки) | J_TP2000.PR.0059 | УНЦ систем АСУТП и ТМ | ПС | нд | П | 2024 | 110 | Шкаф гарантированного питания АСУТП и ТМ | техническое обоснование инвестиционного проекта | 30.10.2019 | ЯНАО | 1 | 1 | 1 ед. | А5-06 | 2418 | 1.11 | 2683.98 | нд
2.2.1.2 | Реконструкция ПС 110 кВ ЯГП-5 (Замена систем телемеханики с выполнением функции программной электромагнитной блокировки) | J_TP2000.PR.0059 | УНЦ систем АСУТП и ТМ | ПС | нд | П | 2024 | 110 | АРМ оперативного персонала | техническое обоснование инвестиционного проекта | 30.10.2019 | ЯНАО | 1 | 1 | 1 ед. | А5-08 | 366 | 1.11 | 406.26 | нд
2.2.1.2 | Реконструкция ПС 110 кВ ЯГП-5 (Замена систем телемеханики с выполнением функции программной электромагнитной блокировки) | J_TP2000.PR.0059 | УНЦ систем АСУТП и ТМ | ПС | нд | П | 2024 | 110 | АРМ персонала АСУТП (РЗА) | техническое обоснование инвестиционного проекта | 30.10.2019 | ЯНАО | 1 | 1 | 1 ед. | А5-09 | 178 | 1.11 | 197.58 | нд
2.2.1.2 | Реконструкция ПС 110 кВ ЯГП-5 (Замена систем телемеханики с выполнением функции программной электромагнитной блокировки) | J_TP2000.PR.0059 | УНЦ сети связи | ПС | нд | П | 2024 | 110 | ЛВС | техническое обоснование инвестиционного проекта | 30.10.2019 | ЯНАО | 1 | 1 | 1 ед. | И14-09 | 2687 | 1.11 | 2982.57 | нд
2.2.1.2 | Реконструкция ПС 110 кВ ЯГП-5 (Замена систем телемеханики с выполнением функции программной электромагнитной блокировки) | J_TP2000.PR.0059 | Затраты на проектно-изыскательские работы для отдельных элементов электрических сетей | ПС | нд | П | 2024 | нд | от 11 до 20,9 | техническое обоснование инвестиционного проекта | 30.10.2019 | ЯНАО | 1 | 1 | 1 объект | П6-08 | 1500 | 1 | 1500 | нд
2.2.1.2 | Реконструкция ПС 110 кВ ЯГП-5 (Замена систем телемеханики с выполнением функции программной электромагнитной блокировки) | J_TP2000.PR.0059 | Итого объем финансовых потребностей по инвестиционному проекту, тыс. рублей | нд | нд | нд | нд | нд | нд | нд | нд | нд | нд | нд | нд | нд | нд | нд | 21272.43 | нд
2.2.1.2 | Реконструкция ПС 110 кВ Ямбург (Замена систем телемеханики с выполнением функции программной электромагнитной блокировки) | J_TP2000.PR.0061 | УНЦ АСУТП присоединения | ПС | нд | П | 2024 | 10 | 6-20 кВ | техническое обоснование инвестиционного проекта | 30.10.2019 | ЯНАО | 1 | 15 | 1 ед. | А4-01 | 180 | 1.11 | 2997 | нд
2.2.1.2 | Реконструкция ПС 110 кВ Ямбург (Замена систем телемеханики с выполнением функции программной электромагнитной блокировки) | J_TP2000.PR.0061 | УНЦ АСУТП присоединения | ПС | нд | П | 2024 | 110 | 35 кВ и выше | техническое обоснование инвестиционного проекта | 30.10.2019 | ЯНАО | 1 | 15 | 1 ед. | А4-02 | 629 | 1.11 | 10472.85 | нд
2.2.1.2 | Реконструкция ПС 110 кВ Ямбург (Замена систем телемеханики с выполнением функции программной электромагнитной блокировки) | J_TP2000.PR.0061 | УНЦ систем АСУТП и ТМ | ПС | нд | П | 2024 | 110 | Шкаф ЦК ПС | техническое обоснование инвестиционного проекта | 30.10.2019 | ЯНАО | 1 | 1 | 1 ед. | А5-01 | 1356 | 1.11 | 1505.16 | нд
2.2.1.2 | Реконструкция ПС 110 кВ Ямбург (Замена систем телемеханики с выполнением функции программной электромагнитной блокировки) | J_TP2000.PR.0061 | УНЦ систем АСУТП и ТМ | ПС | нд | П | 2024 | нд | Сервер АСУТП и ТМ (ССПТИ) | техническое обоснование инвестиционного проекта | 30.10.2019 | ЯНАО | 1 | 1 | 1 ед. | А5-02 | 3141 | 1.11 | 3486.51 | нд
2.2.1.2 | Реконструкция ПС 110 кВ Ямбург (Замена систем телемеханики с выполнением функции программной электромагнитной блокировки) | J_TP2000.PR.0061 | УНЦ систем АСУТП и ТМ | ПС | нд | П | 2024 | нд | Шкаф с 6 коммутаторами | техническое обоснование инвестиционного проекта | 30.10.2019 | ЯНАО | 1 | 1 | 1 ед. | А5-05 | 3485 | 1.11 | 3868.35 | нд
2.2.1.2 | Реконструкция ПС 110 кВ Ямбург (Замена систем телемеханики с выполнением функции программной электромагнитной блокировки) | J_TP2000.PR.0061 | УНЦ систем АСУТП и ТМ | ПС | нд | П | 2024 | нд | Шкаф гарантированного питания АСУТП и ТМ | техническое обоснование инвестиционного проекта | 30.10.2019 | ЯНАО | 1 | 1 | 1 ед. | А5-06 | 2418 | 1.11 | 2683.98 | нд
2.2.1.2 | Реконструкция ПС 110 кВ Ямбург (Замена систем телемеханики с выполнением функции программной электромагнитной блокировки) | J_TP2000.PR.0061 | УНЦ систем АСУТП и ТМ | ПС | нд | П | 2024 | нд | Шкаф общеподстанционных контроллеров ПС | техническое обоснование инвестиционного проекта | 30.10.2019 | ЯНАО | 1 | 2 | 1 ед. | А5-07 | 180 | 1.11 | 399.6 | нд
2.2.1.2 | Реконструкция ПС 110 кВ Ямбург (Замена систем телемеханики с выполнением функции программной электромагнитной блокировки) | J_TP2000.PR.0061 | УНЦ систем АСУТП и ТМ | ПС | нд | П | 2024 | нд | АРМ оперативного персонала | техническое обоснование инвестиционного проекта | 30.10.2019 | ЯНАО | 1 | 1 | 1 ед. | А5-08 | 366 | 1.11 | 406.26 | нд
2.2.1.2 | Реконструкция ПС 110 кВ Ямбург (Замена систем телемеханики с выполнением функции программной электромагнитной блокировки) | J_TP2000.PR.0061 | УНЦ систем АСУТП и ТМ | ПС | нд | П | 2024 | нд | АРМ персонала АСУТП (РЗА) | техническое обоснование инвестиционного проекта | 30.10.2019 | ЯНАО | 1 | 1 | 1 ед. | А5-09 | 178 | 1.11 | 197.58 | нд
2.2.1.2 | Реконструкция ПС 110 кВ Ямбург (Замена систем телемеханики с выполнением функции программной электромагнитной блокировки) | J_TP2000.PR.0061 | УНЦ сети связи | ПС | нд | П | 2024 | нд | ЛВС | техническое обоснование инвестиционного проекта | 30.10.2019 | ЯНАО | 1 | 1 | 1 ед. | И14-09 | 2687 | 1.11 | 2982.57 | нд
2.2.1.2 | Реконструкция ПС 110 кВ Ямбург (Замена систем телемеханики с выполнением функции программной электромагнитной блокировки) | J_TP2000.PR.0061 | Затраты на проектно-изыскательские работы для отдельных элементов электрических сетей | ПС | нд | П | 2024 | нд | от 21 до 50,9 | техническое обоснование инвестиционного проекта | 30.10.2019 | ЯНАО | 1 | 1 | 1 ед. | П6-09 | 3000 | 1 | 3000 | нд
2.2.1.2 | Реконструкция ПС 110 кВ Ямбург (Замена систем телемеханики с выполнением функции программной электромагнитной блокировки) | J_TP2000.PR.0061 | Итого объем финансовых потребностей по инвестиционному проекту, тыс. рублей | нд | нд | нд | нд | нд | нд | нд | нд | нд | нд | нд | нд | нд | нд | нд | 31999.86 | нд
2.2.1.2 | Реконструкция ТМ (ССПИ) на ПС АО "Тюменьэнерго" Ноябрьские ЭС (ПС-110кВ Кедр, ПС-110кВ Губкинская, ПС-110кВ Кристалл) | J_TP1800.PR.0059 | УНЦ систем АСУТП и ТМ | ПС | нд | П | 2025 | 110 | Дублированный сервер АСУТП и ТМ (ССПТИ) | Приказ об утв. | от 09.10.2023 №21-Э | ЯНАО | 1 | 3 | 1 ед | А5-03 | 3141 | 1.11 | 10459.53 | нд
2.2.1.2 | Реконструкция ТМ (ССПИ) на ПС АО "Тюменьэнерго" Ноябрьские ЭС (ПС-110кВ Кедр, ПС-110кВ Губкинская, ПС-110кВ Кристалл) | J_TP1800.PR.0059 | УНЦ систем АСУТП и ТМ | ПС | нд | П | 2025 | 110 | Шкаф с 4 коммутаторами | Приказ об утв. | от 09.10.2023 №21-Э | ЯНАО | 1 | 3 | 1 ед | А5-04 | 2395 | 1.11 | 7975.35 | нд
2.2.1.2 | Реконструкция ТМ (ССПИ) на ПС АО "Тюменьэнерго" Ноябрьские ЭС (ПС-110кВ Кедр, ПС-110кВ Губкинская, ПС-110кВ Кристалл) | J_TP1800.PR.0059 | УНЦ систем АСУТП и ТМ | ПС | нд | П | 2025 | 110 | Шкаф гарантированного питания АСУТП и ТМ | Приказ об утв. | от 09.10.2023 №21-Э | ЯНАО | 1 | 3 | 1 ед | А5-06 | 2418 | 1.11 | 8051.94 | нд
2.2.1.2 | Реконструкция ТМ (ССПИ) на ПС АО "Тюменьэнерго" Ноябрьские ЭС (ПС-110кВ Кедр, ПС-110кВ Губкинская, ПС-110кВ Кристалл) | J_TP1800.PR.0059 | УНЦ систем АСУТП и ТМ | ПС | нд | П | 2025 | 110 | Шкаф общеподстанционных контроллеров ПС | Приказ об утв. | от 09.10.2023 №21-Э | ЯНАО | 1 | 24 | 1 ед | А5-07 | 180 | 1.11 | 4795.2 | нд
2.2.1.2 | Реконструкция ТМ (ССПИ) на ПС АО "Тюменьэнерго" Ноябрьские ЭС (ПС-110кВ Кедр, ПС-110кВ Губкинская, ПС-110кВ Кристалл) | J_TP1800.PR.0059 | УНЦ систем АСУТП и ТМ | ПС | нд | П | 2025 | 110 | АРМ оперативного персонала | Приказ об утв. | от 09.10.2023 №21-Э | ЯНАО | 1 | 3 | 1 ед | А5-08 | 366 | 1.11 | 1218.78 | нд
2.2.1.2 | Реконструкция ТМ (ССПИ) на ПС АО "Тюменьэнерго" Ноябрьские ЭС (ПС-110кВ Кедр, ПС-110кВ Губкинская, ПС-110кВ Кристалл) | J_TP1800.PR.0059 | УНЦ системы ВЧ связи 35-750 кВ | ПС | нд | П | 2025 | 110 | Комбинированная аппаратура по ВЧ (ВОЛС) | Приказ об утв. | от 09.10.2023 №21-Э | ЯНАО | 1 | 8 | 1 ед | А6-07 | 1442 | 1.2 | 13843.2 | нд
2.2.1.2 | Реконструкция ТМ (ССПИ) на ПС АО "Тюменьэнерго" Ноябрьские ЭС (ПС-110кВ Кедр, ПС-110кВ Губкинская, ПС-110кВ Кристалл) | J_TP1800.PR.0059 | УНЦ системы ВЧ связи 35-750 кВ | ПС | нд | П | 2025 | 110 | Устройства обработки и присоединения 110 кВ | Приказ об утв. | от 09.10.2023 №21-Э | ЯНАО | 1 | 4 | 1 ед | А6-02 | 3354 | 1.2 | 16099.2 | нд
2.2.1.2 | Реконструкция ТМ (ССПИ) на ПС АО "Тюменьэнерго" Ноябрьские ЭС (ПС-110кВ Кедр, ПС-110кВ Губкинская, ПС-110кВ Кристалл) | J_TP1800.PR.0059 | Затраты на проектно-изыскательские работы для отдельных элементов электрических сетей | ПС | нд | П | 2025 | нд | от 51 до 150,9 | Приказ об утв. | от 09.10.2023 №21-Э | ЯНАО | 1 | 1 | 1 объект | П6-10 | 7500 | 1 | 7500 | нд
2.2.1.2 | Реконструкция ТМ (ССПИ) на ПС АО "Тюменьэнерго" Ноябрьские ЭС (ПС-110кВ Кедр, ПС-110кВ Губкинская, ПС-110кВ Кристалл) | J_TP1800.PR.0059 | Итого объем финансовых потребностей по инвестиционному проекту, тыс. рублей | нд | нд | нд | нд | нд | нд | нд | нд | нд | нд | нд | нд | нд | нд | нд | 69943.2 | нд
2.2.1.2 | Модернизация ПС 110/35/6кВ Геращенко (замена выключателей ВМТ-110 - 7 шт.) | M_TP1800.PS.0079 | УНЦ выключателя110-750 кВ без устройства фундаментов | ПС | нд | Н | 2026 | 110 | Iном 3150 А, Iоткл 40 кА | техническое обоснование инвестиционного проекта | 28.01.2019 | ЯНАО | 1 | 7 | 1 ед | И6-02-1 | 3400 | 1.1 | 26180 | нд
2.2.1.2 | Модернизация ПС 110/35/6кВ Геращенко (замена выключателей ВМТ-110 - 7 шт.) | M_TP1800.PS.0079 | Итого объем финансовых потребностей по инвестиционному проекту, тыс. рублей | нд | нд | нд | нд | нд | нд | нд | нд | нд | нд | нд | нд | нд | нд | нд | 26180 | нд
2.2.1.2 | Модернизация ПС 110/35/6 кВ Ударная (замена 1ТН-35, 2ТН-35 2 шт) | M_TP1800.PS.0088 | УНЦ элементов ПС без устройства фундаментов | ПС | нд | Н | 2024 | 35 | Трансформатор напряжения на три фазы, до трех вторичных обмоток | техническое обоснование инвестиционного проекта | 13.02.2023 | ЯНАО | 1 | 2 | 1 ед | И10-02-2 | 362 | 1.1 | 796.4 | нд
2.2.1.2 | Модернизация ПС 110/35/6 кВ Ударная (замена 1ТН-35, 2ТН-35 2 шт) | M_TP1800.PS.0088 | Итого объем финансовых потребностей по инвестиционному проекту, тыс. рублей | нд | нд | нд | нд | нд | нд | нд | нд | нд | нд | нд | нд | нд | нд | нд | 796.4 | нд
2.2.1.2 | Модернизация ПС 110/35/6 кВ Новогодняя ПС 110/10 кВ Маяк, ПС 110/35/6 кВ Новопурпейская, ПС 110/35/6 кВ Крайняя, ПС 110/6 кВ Градиент, ПС 110/35/6 кВ Жемчужина (замена ВЧ-обработок на ВЛ 110 кВ) | M_TP1800.PS.0092 | УНЦ системы ВЧ связи 35-750 Кв | ПС | нд | Н | 2024 | 110 | Устройства обработки и присоединения 110 кВ | техническое обоснование инвестиционного проекта | 13.02.2023 | ЯНАО | 1 | 12 | 1 ед | А6-02 | 3354 | 1.2 | 48297.6 | нд
2.2.2.2 | Модернизация ПС 110/35/6 кВ Новогодняя ПС 110/10 кВ Маяк, ПС 110/35/6 кВ Новопурпейская, ПС 110/35/6 кВ Крайняя, ПС 110/6 кВ Градиент, ПС 110/35/6 кВ Жемчужина (замена ВЧ-обработок на ВЛ 110 кВ) | M_TP1800.PS.0092 | Итого объем финансовых потребностей по инвестиционному проекту, тыс. рублей | нд | нд | нд | нд | нд | нд | нд | нд | нд | нд | нд | нд | нд | нд | нд | 48297.6 | нд
2.2.1.2 | Модернизация ПС 110/35/6 кВ Стрела (замена 1ТН-35, 2ТН-35 2 шт) | M_TP1800.PS.0102 | УНЦ элементов ПС без устройства фундаментов | ПС | нд | П | 2024 | 35 | Трансформатор напряжения на три фазы, до трех вторичных обмоток | техническое обоснование инвестиционного проекта | 13.02.2023 | ЯНАО | 1 | 2 | 1 ед | И10-02-2 | 362 | 1.1 | 796.4 | нд
2.2.1.2 | Модернизация ПС 110/35/6 кВ Стрела (замена 1ТН-35, 2ТН-35 2 шт) | M_TP1800.PS.0102 | Затраты на проектно-изыскательские работы для отдельных элементов электрических сетей | ПС | нд | П | 2024 | 35 | от 0,6 до 1,09 | техническое обоснование инвестиционного проекта | 13.02.2023 | ЯНАО | 1 | 1 | 1 объект | П6-05 | 70 | 1 | 70 | нд
2.2.1.2 | Модернизация ПС 110/35/6 кВ Стрела (замена 1ТН-35, 2ТН-35 2 шт) | M_TP1800.PS.0102 | Итого объем финансовых потребностей по инвестиционному проекту, тыс. рублей | нд | нд | нд | нд | нд | нд | нд | нд | нд | нд | нд | нд | нд | нд | нд | 866.4 | нд
2.2.1.2 | Модернизация ПС 110/10/10 кВ Городская (дистанционное управление оборудованием) | M_TP1800.PS.0103 | УНЦ АСУТП ПС и ТМ | ПС | нд | П | 2024 | 110 | 35 кВ и выше | техническое обоснование инвестиционного проекта | 30.09.2021 | ЯНАО | 1 | 1 | 1 ед | А3-02 | 23531 | 1.11 | 26119.41 | нд
2.2.1.2 | Модернизация ПС 110/10/10 кВ Городская (дистанционное управление оборудованием) | M_TP1800.PS.0103 | УНЦ элементов ПС без устройства фундаментов | ПС | нд | П | 2024 | 110 | Разъединитель на три полюса | техническое обоснование инвестиционного проекта | 22.11.2021 | ЯНАО | 1 | 10 | 1 ед | И10-06-3 | 2634 | 1.1 | 28974 | нд
2.2.1.2 | Модернизация ПС 110/10/10 кВ Городская (дистанционное управление оборудованием) | M_TP1800.PS.0103 | УНЦ АСУТП присоединения | ПС | нд | П | 2024 | 6 | 6-20 кВ | техническое обоснование инвестиционного проекта | 30.09.2021 | ЯНАО | 1 | 42 | 1 ед | А4-01 | 180 | 1.11 | 8391.6 | нд
2.2.1.2 | Модернизация ПС 110/10/10 кВ Городская (дистанционное управление оборудованием) | M_TP1800.PS.0103 | Затраты на проектно-изыскательские работы для отдельных элементов электрических сетей | ПС | нд | П | 2024 | нд | от 21 до 50,9 | техническое обоснование инвестиционного проекта | 30.09.2021 | ЯНАО | 1 | 1 | 1 объект | П6-09 | 3000 | 1 | 3000 | нд
2.2.1.2 | Модернизация ПС 110/10/10 кВ Городская (дистанционное управление оборудованием) | M_TP1800.PS.0103 | Итого объем финансовых потребностей по инвестиционному проекту, тыс. рублей | нд | нд | нд | нд | нд | нд | нд | нд | нд | нд | нд | нд | нд | нд | нд | 66485.01 | нд
2.2.1.2 | Модернизация ПС 110/10/10 кВ Владимирская (дистанционное управление оборудованием) | M_TP1800.PS.0104 | УНЦ АСУТП ПС и ТМ | ПС | нд | П | 2024 | 110 | 35 кВ и выше | техническое обоснование инвестиционного проекта | 30.09.2021 | ЯНАО | 1 | 1 | 1 ед | А3-02 | 23531 | 1.11 | 26119.41 | нд
2.2.1.2 | Модернизация ПС 110/10/10 кВ Владимирская (дистанционное управление оборудованием) | M_TP1800.PS.0104 | УНЦ элементов ПС без устройства фундаментов | ПС | нд | П | 2024 | 110 | Разъединитель на три полюса | техническое обоснование инвестиционного проекта | 22.11.2021 | ЯНАО | 1 | 10 | 1 ед | И10-06-3 | 2634 | 1.1 | 28974 | нд
2.2.1.2 | Модернизация ПС 110/10/10 кВ Владимирская (дистанционное управление оборудованием) | M_TP1800.PS.0104 | УНЦ АСУТП присоединения | ПС | нд | П | 2024 | 6 | 6-20 кВ | техническое обоснование инвестиционного проекта | 30.09.2021 | ЯНАО | 1 | 46 | 1 ед | А4-01 | 180 | 1.11 | 9190.8 | нд
2.2.1.2 | Модернизация ПС 110/10/10 кВ Владимирская (дистанционное управление оборудованием) | M_TP1800.PS.0104 | Затраты на проектно-изыскательские работы для отдельных элементов электрических сетей | ПС | нд | П | 2024 | нд | от 51 до 150,9 | техническое обоснование инвестиционного проекта | 30.09.2021 | ЯНАО | 1 | 1 | 1 объект | П6-10 | 7500 | 1 | 7500 | нд
2.2.1.2 | Модернизация ПС 110/10/10 кВ Владимирская (дистанционное управление оборудованием) | M_TP1800.PS.0104 | Итого объем финансовых потребностей по инвестиционному проекту, тыс. рублей | нд | нд | нд | нд | нд | нд | нд | нд | нд | нд | нд | нд | нд | нд | нд | 71784.21 | нд
2.2.1.2 | Модернизация ПС 110/10/10 кВ Летняя (дистанционное управление оборудованием; замена ДЗО-110, АУ СВ-110кВ на микропроцессорные, установка доп. защит трансформаторов 1Т, 2Т и организация удаленного доступа) | M_TP1800.PS.0105 | УНЦ АСУТП ПС и ТМ | ПС | нд | П | 2025 | 110 | 35 кВ и выше | техническое обоснование инвестиционного проекта | 30.09.2021 | ЯНАО | 1 | 1 | 1 ед | А3-02 | 23531 | 1.11 | 26119.41 | нд
2.2.1.2 | Модернизация ПС 110/10/10 кВ Летняя (дистанционное управление оборудованием; замена ДЗО-110, АУ СВ-110кВ на микропроцессорные, установка доп. защит трансформаторов 1Т, 2Т и организация удаленного доступа) | M_TP1800.PS.0105 | УНЦ элементов ПС без устройства фундаментов | ПС | нд | П | 2025 | 110 | Разъединитель на три полюса | техническое обоснование инвестиционного проекта | 22.11.2021 | ЯНАО | 1 | 10 | 1 ед | И10-06-3 | 2634 | 1.1 | 28974 | нд
2.2.1.2 | Модернизация ПС 110/10/10 кВ Летняя (дистанционное управление оборудованием; замена ДЗО-110, АУ СВ-110кВ на микропроцессорные, установка доп. защит трансформаторов 1Т, 2Т и организация удаленного доступа) | M_TP1800.PS.0105 | УНЦ АСУТП присоединения | ПС | нд | П | 2025 | 6 | 6-20 кВ | техническое обоснование инвестиционного проекта | 30.09.2021 | ЯНАО | 1 | 46 | 1 ед | А4-01 | 180 | 1.11 | 9190.8 | нд
2.2.1.2 | Модернизация ПС 110/10/10 кВ Летняя (дистанционное управление оборудованием; замена ДЗО-110, АУ СВ-110кВ на микропроцессорные, установка доп. защит трансформаторов 1Т, 2Т и организация удаленного доступа) | M_TP1800.PS.0105 | УНЦ РЗА | ПС | нд | П | 2025 | нд | РЗА ошиновки | техническое обоснование инвестиционного проекта | 30.09.2021 | ЯНАО | 1 | 2 | 1 ед | И11-04-3 | 1280 | 1.1 | 2816 | нд
2.2.1.2 | Модернизация ПС 110/10/10 кВ Летняя (дистанционное управление оборудованием; замена ДЗО-110, АУ СВ-110кВ на микропроцессорные, установка доп. защит трансформаторов 1Т, 2Т и организация удаленного доступа) | M_TP1800.PS.0105 | УНЦ РЗА | ПС | нд | П | 2025 | 110 | Резервная РЗА трансформатора и управления выключателем | техническое обоснование инвестиционного проекта | 30.09.2021 | ЯНАО | 1 | 2 | 1 ед | И11-09-3 | 1086 | 1.1 | 2389.2 | нд
2.2.1.2 | Модернизация ПС 110/10/10 кВ Летняя (дистанционное управление оборудованием; замена ДЗО-110, АУ СВ-110кВ на микропроцессорные, установка доп. защит трансформаторов 1Т, 2Т и организация удаленного доступа) | M_TP1800.PS.0105 | УНЦ РЗА | ПС | нд | П | 2025 | 110 | Автоматика управления выключателем присоединения | техническое обоснование инвестиционного проекта | 30.09.2021 | ЯНАО | 1 | 1 | 1 ед | И11-16-3 | 717 | 1.1 | 788.7 | нд
2.2.1.2 | Модернизация ПС 110/10/10 кВ Летняя (дистанционное управление оборудованием; замена ДЗО-110, АУ СВ-110кВ на микропроцессорные, установка доп. защит трансформаторов 1Т, 2Т и организация удаленного доступа) | M_TP1800.PS.0105 | Затраты на проектно-изыскательские работы для отдельных элементов электрических сетей | ПС | нд | П | 2025 | нд | от 51 до 150,9 | техническое обоснование инвестиционного проекта | 30.09.2021 | ЯНАО | 1 | 1 | 1 объект | П6-10 | 7500 | 1 | 7500 | нд
2.2.1.2 | Модернизация ПС 110/10/10 кВ Летняя (дистанционное управление оборудованием; замена ДЗО-110, АУ СВ-110кВ на микропроцессорные, установка доп. защит трансформаторов 1Т, 2Т и организация удаленного доступа) | M_TP1800.PS.0105 | Итого объем финансовых потребностей по инвестиционному проекту, тыс. рублей | нд | нд | нд | нд | нд | нд | нд | нд | нд | нд | нд | нд | нд | нд | нд | 77778.11 | нд
2.2.1.2 | Реконструкция ПС 110 кВ Новоуренгойская (замена ДГР, автоматики управления ДГР) | M_TP2000.PS.0057 | УНЦ ячейки реактора ДГР 6-35 кВ | ПС | нд | П | 2024 | 10 | 485 кВА | техническое обоснование инвестиционного проекта | 30.10.2019 | ЯНАО | 1 | 4 | 1 ячейка | Р1-06-1 | 4349 | 1.13 | 19657.48 | нд
2.2.1.2 | Реконструкция ПС 110 кВ Новоуренгойская (замена ДГР, автоматики управления ДГР) | M_TP2000.PS.0057 | УНЦ ИИК | ПС | нд | П | 2024 | 35 | Прибор учета трехфазный для ПС (ЗПС) | техническое обоснование инвестиционного проекта | 30.10.2019 | ЯНАО | 1 | 6 | 1 точка учета | А1-05 | 90 | 1.11 | 599.4 | нд
2.2.1.2 | Реконструкция ПС 110 кВ Новоуренгойская (замена ДГР, автоматики управления ДГР) | M_TP2000.PS.0057 | УНЦ систем АСУТП и ТМ | ПС | нд | П | 2024 | 110 | Шкаф ЦК ПС | техническое обоснование инвестиционного проекта | 30.10.2019 | ЯНАО | 1 | 2 | 1 ед. | А5-01 | 1356 | 1.11 | 3010.32 | нд
2.2.1.2 | Реконструкция ПС 110 кВ Новоуренгойская (замена ДГР, автоматики управления ДГР) | M_TP2000.PS.0057 | УНЦ ячейки трансформатора 6-35 кВ | ПС | нд | П | 2024 | 10 | масляный Т 6(10,15)/HH, 500 кВА | техническое обоснование инвестиционного проекта | 30.10.2019 | ЯНАО | 1 | 4 | 1 ячейка | Т5-15-1 | 532 | 1.13 | 2404.64 | нд
2.2.1.2 | Реконструкция ПС 110 кВ Новоуренгойская (замена ДГР, автоматики управления ДГР) | M_TP2000.PS.0057 | Затраты на проектно-изыскательские работы для отдельных элементов электрических сетей | ПС | нд | П | 2024 | нд | от 21 до 50,9 | техническое обоснование инвестиционного проекта | 30.10.2019 | ЯНАО | 1 | 1 | 1 ед. | П6-09 | 3000 | 1 | 3000 | нд
2.2.1.2 | Реконструкция ПС 110 кВ Новоуренгойская (замена ДГР, автоматики управления ДГР) | M_TP2000.PS.0057 | Итого объем финансовых потребностей по инвестиционному проекту, тыс. рублей | нд | нд | нд | нд | нд | нд | нд | нд | нд | нд | нд | нд | нд | нд | нд | 28671.84 | нд
2.2.1.2 | Реконструкция ПС 110 кВ Морошка (установка ДГР, автоматики управления ДГР) | M_TP2000.PR.0063 | УНЦ ячейки реактора ДГР 6-35 кВ | ПС | нд | П | 2024 | 10 | 300 кВА | техническое обоснование инвестиционного проекта | 30.10.2019 | ЯНАО | 1 | 2 | 1 ячейка | Р1-02-1 | 4349 | 1.13 | 9828.74 | нд
2.2.1.2 | Реконструкция ПС 110 кВ Морошка (установка ДГР, автоматики управления ДГР) | M_TP2000.PR.0063 | УНЦ ИИК | ПС | нд | П | 2024 | 35 | Прибор учета трехфазный для ПС (ЗПС) | техническое обоснование инвестиционного проекта | 30.10.2019 | ЯНАО | 1 | 3 | 1 точка учета | А1-05 | 90 | 1.11 | 299.7 | нд
2.2.1.2 | Реконструкция ПС 110 кВ Морошка (установка ДГР, автоматики управления ДГР) | M_TP2000.PR.0063 | УНЦ систем АСУТП и ТМ | ПС | нд | П | 2024 | 110 | Шкаф ЦК ПС | техническое обоснование инвестиционного проекта | 30.10.2019 | ЯНАО | 1 | 2 | 1 ед. | А5-01 | 1356 | 1.11 | 3010.32 | нд
2.2.1.2 | Реконструкция ПС 110 кВ Морошка (установка ДГР, автоматики управления ДГР) | M_TP2000.PR.0063 | УНЦ ячейки выключателя КРУ 6-35 кВ | ПС | нд | П | 2024 | 6 | Iном 1000 А, Iоткл 20 кА | техническое обоснование инвестиционного проекта | 30.10.2019 | ЯНАО | 1 | 2 | 1 ячейка | В3-01-1 | 1188 | 1.09 | 2589.84 | нд
2.2.1.2 | Реконструкция ПС 110 кВ Морошка (установка ДГР, автоматики управления ДГР) | M_TP2000.PR.0063 | УНЦ ячейки трансформатора 6-35 кВ | ПС | нд | П | 2024 | 10 | масляный Т 6(10,15)/HH, 400 кВА | техническое обоснование инвестиционного проекта | 30.10.2019 | ЯНАО | 1 | 2 | 1 ячейка | Т5-14-1 | 395 | 1.13 | 892.7 | нд
2.2.1.2 | Реконструкция ПС 110 кВ Морошка (установка ДГР, автоматики управления ДГР) | M_TP2000.PR.0063 | Затраты на проектно-изыскательские работы для отдельных элементов электрических сетей | ПС | нд | П | 2024 | нд | от 11 до 20,9 | техническое обоснование инвестиционного проекта | 30.10.2019 | ЯНАО | 1 | 1 | 1 объект | П6-08 | 1500 | 1 | 1500 | нд
2.2.1.2 | Реконструкция ПС 110 кВ Морошка (установка ДГР, автоматики управления ДГР) | M_TP2000.PR.0063 | Итого объем финансовых потребностей по инвестиционному проекту, тыс. рублей | нд | нд | нд | нд | нд | нд | нд | нд | нд | нд | нд | нд | нд | нд | нд | 18121.3 | нд
2.2.1.2 | Реконструкция ПС 110 кВ Ева-Яха (замена ДГР, автоматики управления ДГР) | M_TP2000.PR.0064 | УНЦ ячейки реактора ДГР 6-35 кВ | ПС | нд | П | 2024 | 10 | 485 кВА | техническое обоснование инвестиционного проекта | 30.10.2019 | ЯНАО | 1 | 4 | 1 ячейка | Р1-06-1 | 4349 | 1.13 | 19657.48 | нд
2.2.1.2 | Реконструкция ПС 110 кВ Ева-Яха (замена ДГР, автоматики управления ДГР) | M_TP2000.PR.0064 | УНЦ ИИК | ПС | нд | П | 2024 | 35 | Прибор учета трехфазный для ПС (ЗПС) | техническое обоснование инвестиционного проекта | 30.10.2019 | ЯНАО | 1 | 6 | 1 точка учета | А1-05 | 90 | 1.11 | 599.4 | нд
2.2.1.2 | Реконструкция ПС 110 кВ Ева-Яха (замена ДГР, автоматики управления ДГР) | M_TP2000.PR.0064 | УНЦ систем АСУТП и ТМ | ПС | нд | П | 2024 | 110 | Шкаф ЦК ПС | техническое обоснование инвестиционного проекта | 30.10.2019 | ЯНАО | 1 | 2 | 1 ед. | А5-01 | 1356 | 1.11 | 3010.32 | нд
2.2.1.2 | Реконструкция ПС 110 кВ Ева-Яха (замена ДГР, автоматики управления ДГР) | M_TP2000.PR.0064 | УНЦ ячейки трансформатора 6-35 кВ | ПС | нд | П | 2024 | 10 | масляный Т 6(10,15)/HH, 500 кВА | техническое обоснование инвестиционного проекта | 30.10.2019 | ЯНАО | 1 | 4 | 1 ячейка | Т5-15-1 | 532 | 1.13 | 2404.64 | нд
2.2.1.2 | Реконструкция ПС 110 кВ Ева-Яха (замена ДГР, автоматики управления ДГР) | M_TP2000.PR.0064 | Затраты на проектно-изыскательские работы для отдельных элементов электрических сетей | ПС | нд | П | 2024 | нд | от 21 до 50,9 | техническое обоснование инвестиционного проекта | 30.10.2019 | ЯНАО | 1 | 1 | 1 ед. | П6-09 | 3000 | 1 | 3000 | нд
2.2.1.2 | Реконструкция ПС 110 кВ Ева-Яха (замена ДГР, автоматики управления ДГР) | M_TP2000.PR.0064 | Итого объем финансовых потребностей по инвестиционному проекту, тыс. рублей | нд | нд | нд | нд | нд | нд | нд | нд | нд | нд | нд | нд | нд | нд | нд | 28671.84 | нд
2.2.1.2 | Реконструкция ПС 110 кВ УГП-4 (замена систем оперативного тока и собственных нужд) | M_TP2000.PS.0058 | УНЦ ячейки трансформатора 6-35 кВ | ПС | нд | П | 2025 | 6 | масляный Т 6(10,15)/HH, 160 кВА | техническое обоснование инвестиционного проекта | 11.01.2022 | ЯНАО | 1 | 2 | 1 ячейка | Т5-11-1 | 239 | 1.13 | 540.14 | нд
2.2.1.2 | Реконструкция ПС 110 кВ УГП-4 (замена систем оперативного тока и собственных нужд) | M_TP2000.PS.0058 | УНЦ систем ПА, УПАСК | ПС | нд | П | 2025 | нд | Шкаф локальной ПА (36 аналоговых входа, 72 дискретных входа) | техническое обоснование инвестиционного проекта | 11.01.2022 | ЯНАО | 1 | 1 | 1 ед. | А8-03 | 2244 | 1.11 | 2490.84 | нд
2.2.1.2 | Реконструкция ПС 110 кВ УГП-4 (замена систем оперативного тока и собственных нужд) | M_TP2000.PS.0058 | УНЦ системы оперативного постоянного токаи собственных нужд ПС | ПС | нд | П | 2025 | нд | Шкаф с зарядно-подзарядными устройствами | техническое обоснование инвестиционного проекта | 11.01.2022 | ЯНАО | 1 | 2 | 1 ед. | И13-04 | 1388 | 1.11 | 3081.36 | нд
2.2.1.2 | Реконструкция ПС 110 кВ УГП-4 (замена систем оперативного тока и собственных нужд) | M_TP2000.PS.0058 | УНЦ системы оперативного постоянного токаи собственных нужд ПС | ПС | нд | П | 2025 | нд | Шкаф отходящих линий (12 ед.) на переменном токе с АВ | техническое обоснование инвестиционного проекта | 11.01.2022 | ЯНАО | 1 | 1 | 1 ед. | И13-07 | 1416 | 1.11 | 1571.76 | нд
2.2.1.2 | Реконструкция ПС 110 кВ УГП-4 (замена систем оперативного тока и собственных нужд) | M_TP2000.PS.0058 | Затраты на проектно-изыскательские работы для отдельных элементов электрических сетей | ПС | нд | П | 2025 | нд | от 6 до 10,9 | техническое обоснование инвестиционного проекта | 11.01.2022 | ЯНАО | 1 | 1 | 1 ед. | П6-07 | 500 | 1 | 500 | нд
2.2.1.2 | Реконструкция ПС 110 кВ УГП-4 (замена систем оперативного тока и собственных нужд) | M_TP2000.PS.0058 | Итого объем финансовых потребностей по инвестиционному проекту, тыс. рублей | нд | нд | нд | нд | нд | нд | нд | нд | нд | нд | нд | нд | нд | нд | нд | 8184.1 | нд
2.2.1.2 | Реконструкция ПС 110 кВ УГП-5 (замена систем оперативного тока и собственных нужд) | M_TP2000.PS.0059 | УНЦ ячейки трансформатора 6-35 кВ | ПС | нд | П | 2025 | 6 | масляный Т 6(10,15)/HH, 160 кВА | техническое обоснование инвестиционного проекта | 11.01.2022 | ЯНАО | 1 | 2 | 1 ячейка | Т5-11-1 | 239 | 1.13 | 540.14 | нд
2.2.1.2 | Реконструкция ПС 110 кВ УГП-5 (замена систем оперативного тока и собственных нужд) | M_TP2000.PS.0059 | УНЦ систем ПА, УПАСК | ПС | нд | П | 2025 | нд | Шкаф локальной ПА (36 аналоговых входа, 72 дискретных входа) | техническое обоснование инвестиционного проекта | 11.01.2022 | ЯНАО | 1 | 1 | 1 ед. | А8-03 | 2244 | 1.11 | 2490.84 | нд
2.2.1.2 | Реконструкция ПС 110 кВ УГП-5 (замена систем оперативного тока и собственных нужд) | M_TP2000.PS.0059 | УНЦ системы оперативного постоянного токаи собственных нужд ПС | ПС | нд | П | 2025 | нд | Шкаф с зарядно-подзарядными устройствами | техническое обоснование инвестиционного проекта | 11.01.2022 | ЯНАО | 1 | 2 | 1 ед. | И13-04 | 1388 | 1.11 | 3081.36 | нд
2.2.1.2 | Реконструкция ПС 110 кВ УГП-5 (замена систем оперативного тока и собственных нужд) | M_TP2000.PS.0059 | УНЦ системы оперативного постоянного токаи собственных нужд ПС | ПС | нд | П | 2025 | нд | Шкаф отходящих линий (12 ед.) на переменном токе с АВ | техническое обоснование инвестиционного проекта | 11.01.2022 | ЯНАО | 1 | 1 | 1 ед. | И13-07 | 1416 | 1.11 | 1571.76 | нд
2.2.1.2 | Реконструкция ПС 110 кВ УГП-5 (замена систем оперативного тока и собственных нужд) | M_TP2000.PS.0059 | Затраты на проектно-изыскательские работы для отдельных элементов электрических сетей | ПС | нд | П | 2025 | нд | от 6 до 10,9 | техническое обоснование инвестиционного проекта | 11.01.2022 | ЯНАО | 1 | 1 | 1 ед. | П6-07 | 500 | 1 | 500 | нд
2.2.1.2 | Реконструкция ПС 110 кВ УГП-5 (замена систем оперативного тока и собственных нужд) | M_TP2000.PS.0059 | Итого объем финансовых потребностей по инвестиционному проекту, тыс. рублей | нд | нд | нд | нд | нд | нд | нд | нд | нд | нд | нд | нд | нд | нд | нд | 8184.1 | нд
2.2.1.2 | Реконструкция ПС 110 кВ УГП-7 (замена систем оперативного тока и собственных нужд) | M_TP2000.PS.0060 | УНЦ ячейки трансформатора 6-35 кВ | ПС | нд | П | 2025 | 6 | масляный Т 6(10,15)/HH, 160 кВА | техническое обоснование инвестиционного проекта | 11.01.2022 | ЯНАО | 1 | 2 | 1 ячейка | Т5-11-1 | 239 | 1.13 | 540.14 | нд
2.2.1.2 | Реконструкция ПС 110 кВ УГП-7 (замена систем оперативного тока и собственных нужд) | M_TP2000.PS.0060 | УНЦ систем ПА, УПАСК | ПС | нд | П | 2025 | нд | Шкаф локальной ПА (36 аналоговых входа, 72 дискретных входа) | техническое обоснование инвестиционного проекта | 11.01.2022 | ЯНАО | 1 | 1 | 1 ед. | А8-03 | 2244 | 1.11 | 2490.84 | нд
2.2.1.2 | Реконструкция ПС 110 кВ УГП-7 (замена систем оперативного тока и собственных нужд) | M_TP2000.PS.0060 | УНЦ системы оперативного постоянного токаи собственных нужд ПС | ПС | нд | П | 2025 | нд | Шкаф с зарядно-подзарядными устройствами | техническое обоснование инвестиционного проекта | 11.01.2022 | ЯНАО | 1 | 2 | 1 ед. | И13-04 | 1388 | 1.11 | 3081.36 | нд
2.2.1.2 | Реконструкция ПС 110 кВ УГП-7 (замена систем оперативного тока и собственных нужд) | M_TP2000.PS.0060 | УНЦ системы оперативного постоянного токаи собственных нужд ПС | ПС | нд | П | 2025 | нд | Шкаф отходящих линий (12 ед.) на переменном токе с АВ | техническое обоснование инвестиционного проекта | 11.01.2022 | ЯНАО | 1 | 1 | 1 ед. | И13-07 | 1416 | 1.11 | 1571.76 | нд
2.2.1.2 | Реконструкция ПС 110 кВ УГП-7 (замена систем оперативного тока и собственных нужд) | M_TP2000.PS.0060 | Затраты на проектно-изыскательские работы для отдельных элементов электрических сетей | ПС | нд | П | 2025 | нд | от 6 до 10,9 | техническое обоснование инвестиционного проекта | 11.01.2022 | ЯНАО | 1 | 1 | 1 ед. | П6-07 | 500 | 1 | 500 | нд
2.2.1.2 | Реконструкция ПС 110 кВ УГП-7 (замена систем оперативного тока и собственных нужд) | M_TP2000.PS.0060 | Итого объем финансовых потребностей по инвестиционному проекту, тыс. рублей | нд | нд | нд | нд | нд | нд | нд | нд | нд | нд | нд | нд | нд | нд | нд | 8184.1 | нд
2.2.1.2 | Реконструкция ПС 110 кВ УГП-8 (замена систем оперативного тока и собственных нужд) | M_TP2000.PS.0061 | УНЦ ячейки трансформатора 6-35 кВ | ПС | нд | П | 2025 | 6 | масляный Т 6(10,15)/HH, 160 кВА | техническое обоснование инвестиционного проекта | 11.01.2022 | ЯНАО | 1 | 2 | 1 ячейка | Т5-11-1 | 239 | 1.13 | 540.14 | нд
2.2.1.2 | Реконструкция ПС 110 кВ УГП-8 (замена систем оперативного тока и собственных нужд) | M_TP2000.PS.0061 | УНЦ систем ПА, УПАСК | ПС | нд | П | 2025 | нд | Шкаф локальной ПА (36 аналоговых входа, 72 дискретных входа) | техническое обоснование инвестиционного проекта | 11.01.2022 | ЯНАО | 1 | 1 | 1 ед. | А8-03 | 2244 | 1.11 | 2490.84 | нд
2.2.1.2 | Реконструкция ПС 110 кВ УГП-8 (замена систем оперативного тока и собственных нужд) | M_TP2000.PS.0061 | УНЦ системы оперативного постоянного токаи собственных нужд ПС | ПС | нд | П | 2025 | нд | Шкаф с зарядно-подзарядными устройствами | техническое обоснование инвестиционного проекта | 11.01.2022 | ЯНАО | 1 | 2 | 1 ед. | И13-04 | 1388 | 1.11 | 3081.36 | нд
2.2.1.2 | Реконструкция ПС 110 кВ УГП-8 (замена систем оперативного тока и собственных нужд) | M_TP2000.PS.0061 | УНЦ системы оперативного постоянного токаи собственных нужд ПС | ПС | нд | П | 2025 | нд | Шкаф отходящих линий (12 ед.) на переменном токе с АВ | техническое обоснование инвестиционного проекта | 11.01.2022 | ЯНАО | 1 | 1 | 1 ед. | И13-07 | 1416 | 1.11 | 1571.76 | нд
2.2.1.2 | Реконструкция ПС 110 кВ УГП-8 (замена систем оперативного тока и собственных нужд) | M_TP2000.PS.0061 | Затраты на проектно-изыскательские работы для отдельных элементов электрических сетей | ПС | нд | П | 2025 | нд | от 6 до 10,9 | техническое обоснование инвестиционного проекта | 11.01.2022 | ЯНАО | 1 | 1 | 1 ед. | П6-07 | 500 | 1 | 500 | нд
2.2.1.2 | Реконструкция ПС 110 кВ УГП-8 (замена систем оперативного тока и собственных нужд) | M_TP2000.PS.0061 | Итого объем финансовых потребностей по инвестиционному проекту, тыс. рублей | нд | нд | нд | нд | нд | нд | нд | нд | нд | нд | нд | нд | нд | нд | нд | 8184.1 | нд
2.2.1.2 | Реконструкция ПС 110 кВ УГП-9 (замена систем оперативного тока и собственных нужд) | M_TP2000.PS.0062 | УНЦ ячейки трансформатора 6-35 кВ | ПС | нд | П | 2025 | 6 | масляный Т 6(10,15)/HH, 160 кВА | техническое обоснование инвестиционного проекта | 11.01.2022 | ЯНАО | 1 | 2 | 1 ячейка | Т5-11-1 | 239 | 1.13 | 540.14 | нд
2.2.1.2 | Реконструкция ПС 110 кВ УГП-9 (замена систем оперативного тока и собственных нужд) | M_TP2000.PS.0062 | УНЦ систем ПА, УПАСК | ПС | нд | П | 2025 | нд | Шкаф локальной ПА (36 аналоговых входа, 72 дискретных входа) | техническое обоснование инвестиционного проекта | 11.01.2022 | ЯНАО | 1 | 1 | 1 ед. | А8-03 | 2244 | 1.11 | 2490.84 | нд
2.2.1.2 | Реконструкция ПС 110 кВ УГП-9 (замена систем оперативного тока и собственных нужд) | M_TP2000.PS.0062 | УНЦ системы оперативного постоянного токаи собственных нужд ПС | ПС | нд | П | 2025 | нд | Шкаф с зарядно-подзарядными устройствами | техническое обоснование инвестиционного проекта | 11.01.2022 | ЯНАО | 1 | 2 | 1 ед. | И13-04 | 1388 | 1.11 | 3081.36 | нд
2.2.1.2 | Реконструкция ПС 110 кВ УГП-9 (замена систем оперативного тока и собственных нужд) | M_TP2000.PS.0062 | УНЦ системы оперативного постоянного токаи собственных нужд ПС | ПС | нд | П | 2025 | нд | Шкаф отходящих линий (12 ед.) на переменном токе с АВ | техническое обоснование инвестиционного проекта | 11.01.2022 | ЯНАО | 1 | 1 | 1 ед. | И13-07 | 1416 | 1.11 | 1571.76 | нд
2.2.1.2 | Реконструкция ПС 110 кВ УГП-9 (замена систем оперативного тока и собственных нужд) | M_TP2000.PS.0062 | Затраты на проектно-изыскательские работы для отдельных элементов электрических сетей | ПС | нд | П | 2025 | нд | от 6 до 10,9 | техническое обоснование инвестиционного проекта | 11.01.2022 | ЯНАО | 1 | 1 | 1 ед. | П6-07 | 500 | 1 | 500 | нд
2.2.1.2 | Реконструкция ПС 110 кВ УГП-9 (замена систем оперативного тока и собственных нужд) | M_TP2000.PS.0062 | Итого объем финансовых потребностей по инвестиционному проекту, тыс. рублей | нд | нд | нд | нд | нд | нд | нд | нд | нд | нд | нд | нд | нд | нд | нд | 8184.1 | нд
2.2.1.2 | Реконструкция ПС 110 кВ УГП-10 (замена систем оперативного тока и собственных нужд) | M_TP2000.PS.0063 | УНЦ ячейки трансформатора 6-35 кВ | ПС | нд | П | 2025 | 6 | масляный Т 6(10,15)/HH, 160 кВА | техническое обоснование инвестиционного проекта | 11.01.2022 | ЯНАО | 1 | 2 | 1 ячейка | Т5-11-1 | 239 | 1.13 | 540.14 | нд
2.2.1.2 | Реконструкция ПС 110 кВ УГП-10 (замена систем оперативного тока и собственных нужд) | M_TP2000.PS.0063 | УНЦ систем ПА, УПАСК | ПС | нд | П | 2025 | нд | Шкаф локальной ПА (36 аналоговых входа, 72 дискретных входа) | техническое обоснование инвестиционного проекта | 11.01.2022 | ЯНАО | 1 | 1 | 1 ед. | А8-03 | 2244 | 1.11 | 2490.84 | нд
2.2.1.2 | Реконструкция ПС 110 кВ УГП-10 (замена систем оперативного тока и собственных нужд) | M_TP2000.PS.0063 | УНЦ системы оперативного постоянного токаи собственных нужд ПС | ПС | нд | П | 2025 | нд | Шкаф с зарядно-подзарядными устройствами | техническое обоснование инвестиционного проекта | 11.01.2022 | ЯНАО | 1 | 2 | 1 ед. | И13-04 | 1388 | 1.11 | 3081.36 | нд
2.2.1.2 | Реконструкция ПС 110 кВ УГП-10 (замена систем оперативного тока и собственных нужд) | M_TP2000.PS.0063 | УНЦ системы оперативного постоянного токаи собственных нужд ПС | ПС | нд | П | 2025 | нд | Шкаф отходящих линий (12 ед.) на переменном токе с АВ | техническое обоснование инвестиционного проекта | 11.01.2022 | ЯНАО | 1 | 1 | 1 ед. | И13-07 | 1416 | 1.11 | 1571.76 | нд
2.2.1.2 | Реконструкция ПС 110 кВ УГП-10 (замена систем оперативного тока и собственных нужд) | M_TP2000.PS.0063 | Затраты на проектно-изыскательские работы для отдельных элементов электрических сетей | ПС | нд | П | 2025 | нд | от 6 до 10,9 | техническое обоснование инвестиционного проекта | 11.01.2022 | ЯНАО | 1 | 1 | 1 ед. | П6-07 | 500 | 1 | 500 | нд
2.2.1.2 | Реконструкция ПС 110 кВ УГП-10 (замена систем оперативного тока и собственных нужд) | M_TP2000.PS.0063 | Итого объем финансовых потребностей по инвестиционному проекту, тыс. рублей | нд | нд | нд | нд | нд | нд | нд | нд | нд | нд | нд | нд | нд | нд | нд | 8184.1 | нд
2.2.1.2 | Реконструкция ПС 110 кВ УГП-3 (замена систем оперативного тока и собственных нужд) | M_TP2000.PS.0064 | УНЦ ячейки трансформатора 6-35 кВ | ПС | нд | П | 2025 | 6 | масляный Т 6(10,15)/HH, 160 кВА | техническое обоснование инвестиционного проекта | 11.01.2022 | ЯНАО | 1 | 2 | 1 ячейка | Т5-11-1 | 239 | 1.13 | 540.14 | нд
2.2.1.2 | Реконструкция ПС 110 кВ УГП-3 (замена систем оперативного тока и собственных нужд) | M_TP2000.PS.0064 | УНЦ систем ПА, УПАСК | ПС | нд | П | 2025 | нд | Шкаф локальной ПА (36 аналоговых входа, 72 дискретных входа) | техническое обоснование инвестиционного проекта | 11.01.2022 | ЯНАО | 1 | 1 | 1 ед. | А8-03 | 2244 | 1.11 | 2490.84 | нд
2.2.1.2 | Реконструкция ПС 110 кВ УГП-3 (замена систем оперативного тока и собственных нужд) | M_TP2000.PS.0064 | УНЦ системы оперативного постоянного токаи собственных нужд ПС | ПС | нд | П | 2025 | нд | Шкаф с зарядно-подзарядными устройствами | техническое обоснование инвестиционного проекта | 11.01.2022 | ЯНАО | 1 | 2 | 1 ед. | И13-04 | 1388 | 1.11 | 3081.36 | нд
2.2.1.2 | Реконструкция ПС 110 кВ УГП-3 (замена систем оперативного тока и собственных нужд) | M_TP2000.PS.0064 | УНЦ системы оперативного постоянного токаи собственных нужд ПС | ПС | нд | П | 2025 | нд | Шкаф отходящих линий (12 ед.) на переменном токе с АВ | техническое обоснование инвестиционного проекта | 11.01.2022 | ЯНАО | 1 | 1 | 1 ед. | И13-07 | 1416 | 1.11 | 1571.76 | нд
2.2.1.2 | Реконструкция ПС 110 кВ УГП-3 (замена систем оперативного тока и собственных нужд) | M_TP2000.PS.0064 | Затраты на проектно-изыскательские работы для отдельных элементов электрических сетей | ПС | нд | П | 2025 | нд | от 6 до 10,9 | техническое обоснование инвестиционного проекта | 11.01.2022 | ЯНАО | 1 | 1 | 1 ед. | П6-07 | 500 | 1 | 500 | нд
2.2.1.2 | Реконструкция ПС 110 кВ УГП-3 (замена систем оперативного тока и собственных нужд) | M_TP2000.PS.0064 | Итого объем финансовых потребностей по инвестиционному проекту, тыс. рублей | нд | нд | нд | нд | нд | нд | нд | нд | нд | нд | нд | нд | нд | нд | нд | 8184.1 | нд
2.2.1.2 | Модернизация ПС-110 кВ Фарафонтьевская (замена выключателей 110 кВ - 2шт.) | M_TP2000.PS.0065 | УНЦ выключателя 110-750 кВ без устройства фундаментов | ПС | нд | П | 2024 | 110 | Iном 2500 А, Iоткл 40 кА | Приказ об утв.технических решений | 724/1 от 30.12.2021 | ЯНАО | 1 | 2 | 1 ед. | И6-01-1 | 3400 | 1.1 | 7480 | нд
2.2.1.2 | Модернизация ПС-110 кВ Фарафонтьевская (замена выключателей 110 кВ - 2шт.) | M_TP2000.PS.0065 | Итого объем финансовых потребностей по инвестиционному проекту, тыс. рублей | нд | нд | нд | нд | нд | нд | нд | нд | нд | нд | нд | нд | нд | нд | нд | 7480 | нд
2.2.1.2 | Модернизация ПС-110 кВ Старый Надым (замена выключателей 110 кВ - 2шт.) | M_TP2000.PS.0066 | УНЦ выключателя 110-750 кВ без устройства фундаментов | ПС | нд | П | 2024 | 110 | Iном 2500 А, Iоткл 40 кА | Приказ об утв.технических решений | 725/1 от 30.12.2021 | ЯНАО | 1 | 2 | 1 ед. | И6-01-1 | 3400 | 1.1 | 7480 | нд
2.2.1.2 | Модернизация ПС-110 кВ Старый Надым (замена выключателей 110 кВ - 2шт.) | M_TP2000.PS.0066 | Итого объем финансовых потребностей по инвестиционному проекту, тыс. рублей | нд | нд | нд | нд | нд | нд | нд | нд | нд | нд | нд | нд | нд | нд | нд | 7480 | нд
2.2.1.2 | Модернизация КРУМ-6кВ ПС 110/35/6кВ Северное Сияние (замена выключателей 6 кВ с выкатным элементом – 3шт.) | M_TP2000.PS.0072 | УНЦ ячейки выключателя КРУ 6-35 кВ | ПС | нд | П | 2026 | 6 | Iном 4000 А, Iоткл 40 кА | техническое обоснование инвестиционного проекта | 18.01.2022 | ЯНАО | 1 | 3 | 1 ячейка | В3-07-4 | 2179 | 1.09 | 7125.33 | нд
2.2.1.2 | Модернизация КРУМ-6кВ ПС 110/35/6кВ Северное Сияние (замена выключателей 6 кВ с выкатным элементом – 3шт.) | M_TP2000.PS.0072 | Затраты на проектно-изыскательские работы для отдельных элементов электрических сетей | ПС | нд | П | 2026 | нд | от 6 до 10,9 | техническое обоснование инвестиционного проекта | 18.01.2022 | ЯНАО | 1 | 1 | 1 ед. | П6-07 | 500 | 1 | 500 | нд
2.2.1.2 | Модернизация КРУМ-6кВ ПС 110/35/6кВ Северное Сияние (замена выключателей 6 кВ с выкатным элементом – 3шт.) | M_TP2000.PS.0072 | Итого объем финансовых потребностей по инвестиционному проекту, тыс. рублей | нд | нд | нд | нд | нд | нд | нд | нд | нд | нд | нд | нд | нд | нд | нд | 7625.33 | нд
2.2.2.1 | Реконструкция ВЛ 110 кВ НПГЭ – Холмогорская 1,2 (реконструкция по трассе ВЛ -36.88 км, демонтаж участка ВЛ 110 кВ НПГЭ-Холмгорская 2 – 152 опоры) | K_TP1800.VL.0111 | УНЦ ВЛ 0,4-750 кВ на строительно-монтажные работы без опор и провода | ВЛ | нд | П | 2025 | 110 | двухцепная, все типы опор за исключением многогранных | техническое обоснование инвестиционного проекта | 27.09.2021 | ЯНАО | 1 | 36.88 | 1 км | Л1-04-2 | 3392 | 1.78 | 222672.5888 | нд
2.2.2.1 | Реконструкция ВЛ 110 кВ НПГЭ – Холмогорская 1,2 (реконструкция по трассе ВЛ -36.88 км, демонтаж участка ВЛ 110 кВ НПГЭ-Холмгорская 2 – 152 опоры) | K_TP1800.VL.0111 | УНЦ на демонтаж ВЛ 0,4-750 кВ | ВЛ | нд | П | 2025 | 110 | одна цепь | техническое обоснование инвестиционного проекта | 27.09.2021 | ЯНАО | 1 | 41.03 | 1 км | М2-04-1 | 716 | 1.49 | 43772.4452 | нд
2.2.2.1 | Реконструкция ВЛ 110 кВ НПГЭ – Холмогорская 1,2 (реконструкция по трассе ВЛ -36.88 км, демонтаж участка ВЛ 110 кВ НПГЭ-Холмгорская 2 – 152 опоры) | K_TP1800.VL.0111 | Затраты на проектно-изыскательские работы для отдельных элементов электрических сетей | ВЛ | нд | П | 2025 | нд | от 151 до 300,9 | техническое обоснование инвестиционного проекта | 27.09.2021 | ЯНАО | 1 | 1 | 1 объект | П6-11 | 15000 | 1 | 15000 | нд
2.2.2.1 | Реконструкция ВЛ 110 кВ НПГЭ – Холмогорская 1,2 (реконструкция по трассе ВЛ -36.88 км, демонтаж участка ВЛ 110 кВ НПГЭ-Холмгорская 2 – 152 опоры) | K_TP1800.VL.0111 | Итого объем финансовых потребностей по инвестиционному проекту, тыс. рублей | нд | нд | нд | нд | нд | нд | нд | нд | нд | нд | нд | нд | нд | нд | нд | 281445.034 | нд
2.2.2.1 | Реконструкция ВЛ 110 кВ Холмогорская - Вышка 1, 2 (замена фундаментов, порталов, установка ОПН, спиральной арматуры) | M_TP1800.VL.0110 | УНЦ ВЛ 0,4-750 кВ на строительно-монтажные работы без опор и провода | ВЛ | нд | П | 2025 | 110 | одноцепная, все типы опор за исключением многогранных | техническое обоснование инвестиционного проекта | 27.09.2021 | ЯНАО | 1 | 18 | 1 км | Л1-04-1 | 2267 | 2.06 | 84060.36 | нд
2.2.2.1 | Реконструкция ВЛ 110 кВ Холмогорская - Вышка 1, 2 (замена фундаментов, порталов, установка ОПН, спиральной арматуры) | M_TP1800.VL.0110 | УНЦ опор ВЛ 0,4-750 кВ | ВЛ | нд | П | 2025 | 110 | одноцепная, все типы опор за исключением многогранных | техническое обоснование инвестиционного проекта | 27.09.2021 | ЯНАО | 1 | 0.8 | 1 км | Л3-04-1 | 1944 | 1.23 | 1912.896 | нд
2.2.2.1 | Реконструкция ВЛ 110 кВ Холмогорская - Вышка 1, 2 (замена фундаментов, порталов, установка ОПН, спиральной арматуры) | M_TP1800.VL.0110 | УНЦ провода ВЛ 0,4-750 кВ сталеалюминиевого типа | ВЛ | нд | П | 2025 | 110 | Сечение фазного провода 120 мм2 | техническое обоснование инвестиционного проекта | 27.09.2021 | ЯНАО | 1 | 0.9 | 1 км | Л5-03 | 503 | 1.23 | 556.821 | нд
2.2.2.1 | Реконструкция ВЛ 110 кВ Холмогорская - Вышка 1, 2 (замена фундаментов, порталов, установка ОПН, спиральной арматуры) | M_TP1800.VL.0110 | Затраты на проектно-изыскательские работы для отдельных элементов электрических сетей | ВЛ | нд | П | 2025 | нд | от 51 до 150,9 | техническое обоснование инвестиционного проекта | 27.09.2021 | ЯНАО | 1 | 1 | 1 объект | П6-10 | 7500 | 1 | 7500 | нд
2.2.2.1 | Реконструкция ВЛ 110 кВ Холмогорская - Вышка 1, 2 (замена фундаментов, порталов, установка ОПН, спиральной арматуры) | M_TP1800.VL.0110 | Итого объем финансовых потребностей по инвестиционному проекту, тыс. рублей | нд | нд | нд | нд | нд | нд | нд | нд | нд | нд | нд | нд | нд | нд | нд | 94030.077 | нд
2.2.2.1 | Реконструкция ВЛ 110 кВ Пуль-Яха - Геращенко отпайка на ПС Ханупа (протяженностью 5.25 км; переустройство опоры №46 в месте отпайки на ПС Ханупа) | M_TP1800.VL.0112 | УНЦ ВЛ 0,4-750 кВ на строительно-монтажные работы без опор и провода | ВЛ | нд | П | 2025 | 110 | двухцепная, все типы опор за исключением многогранных | техническое обоснование инвестиционного проекта | 27.09.2021 | ЯНАО | 1 | 6.51 | 1 км | Л1-04-2 | 3392 | 1.78 | 39305.8176 | нд
2.2.2.1 | Реконструкция ВЛ 110 кВ Пуль-Яха - Геращенко отпайка на ПС Ханупа (протяженностью 5.25 км; переустройство опоры №46 в месте отпайки на ПС Ханупа) | M_TP1800.VL.0112 | УНЦ опор ВЛ 0,4-750 кВ | ВЛ | нд | П | 2025 | 110 | двухцепная, все типы опор за исключением многогранных | техническое обоснование инвестиционного проекта | 27.09.2021 | ЯНАО | 1 | 6.51 | 1 км | Л3-04-2 | 3305 | 1.23 | 26464.1265 | нд
2.2.2.1 | Реконструкция ВЛ 110 кВ Пуль-Яха - Геращенко отпайка на ПС Ханупа (протяженностью 5.25 км; переустройство опоры №46 в месте отпайки на ПС Ханупа) | M_TP1800.VL.0112 | УНЦ провода ВЛ 0,4-750 кВ сталеалюминиевого типа | ВЛ | нд | П | 2025 | нд | Сечение фазного провода 120 мм2 | техническое обоснование инвестиционного проекта | 27.09.2021 | ЯНАО | 1 | 1.3 | 1 км | Л5-03 | 503 | 1.23 | 804.297 | нд
2.2.2.1 | Реконструкция ВЛ 110 кВ Пуль-Яха - Геращенко отпайка на ПС Ханупа (протяженностью 5.25 км; переустройство опоры №46 в месте отпайки на ПС Ханупа) | M_TP1800.VL.0112 | УНЦ провода ВЛ 0,4-750 кВ сталеалюминиевого типа | ВЛ | нд | П | 2025 | нд | Сечение 95мм2 | техническое обоснование инвестиционного проекта | 27.09.2021 | ЯНАО | 1 | 0.8 | 1 км | Л5-02 | 431 | 1.23 | 424.104 | нд
2.2.2.1 | Реконструкция ВЛ 110 кВ Пуль-Яха - Геращенко отпайка на ПС Ханупа (протяженностью 5.25 км; переустройство опоры №46 в месте отпайки на ПС Ханупа) | M_TP1800.VL.0112 | УНЦ грозотроса ВЛ | ВЛ | нд | П | 2025 | нд | 9,1мм2 | техническое обоснование инвестиционного проекта | 27.09.2021 | ЯНАО | 1 | 0.15 | 1 км | Л6-03 | 185 | 1.23 | 34.1325 | нд
2.2.2.1 | Реконструкция ВЛ 110 кВ Пуль-Яха - Геращенко отпайка на ПС Ханупа (протяженностью 5.25 км; переустройство опоры №46 в месте отпайки на ПС Ханупа) | M_TP1800.VL.0112 | Затраты на проектно-изыскательские работы для отдельных элементов электрических сетей | ВЛ | нд | П | 2025 | нд | от 51 до 150,9 | техническое обоснование инвестиционного проекта | 27.09.2021 | ЯНАО | 1 | 1 | 1 объект | П6-10 | 7500 | 1 | 7500 | нд
2.2.2.1 | Реконструкция ВЛ 110 кВ Пуль-Яха - Геращенко отпайка на ПС Ханупа (протяженностью 5.25 км; переустройство опоры №46 в месте отпайки на ПС Ханупа) | M_TP1800.VL.0112 | Итого объем финансовых потребностей по инвестиционному проекту, тыс. рублей | нд | нд | нд | нд | нд | нд | нд | нд | нд | нд | нд | нд | нд | нд | нд | 74532.4776 | нд
2.2.2.1 | Реконструкция ВЛ 110 кВ Холмогорская - Разряд 1,2 с отпайкой на ПС КНС, на ПС ГКС (протяженностью 34.04 км) | M_TP1800.VL.0113 | УНЦ ВЛ 0,4-750 кВ на строительно-монтажные работы без опор и провода | ВЛ | нд | П | 2027 | 110 | двухцепная, все типы опор за исключением многогранных | техническое обоснование инвестиционного проекта | 27.09.2021 | ЯНАО | 1 | 15.73 | 1 км | Л1-04-2 | 3392 | 1.78 | 94973.9648 | нд
2.2.2.1 | Реконструкция ВЛ 110 кВ Холмогорская - Разряд 1,2 с отпайкой на ПС КНС, на ПС ГКС (протяженностью 34.04 км) | M_TP1800.VL.0113 | УНЦ опор ВЛ 0,4-750 кВ | ВЛ | нд | П | 2027 | 110 | двухцепная, все типы опор за исключением многогранных | техническое обоснование инвестиционного проекта | 27.09.2021 | ЯНАО | 1 | 0.4 | 1 км | Л3-04-2 | 3305 | 1.23 | 1626.06 | нд
2.2.2.1 | Реконструкция ВЛ 110 кВ Холмогорская - Разряд 1,2 с отпайкой на ПС КНС, на ПС ГКС (протяженностью 34.04 км) | M_TP1800.VL.0113 | УНЦ грозотроса ВЛ | ВЛ | нд | П | 2027 | нд | 9,1мм2 | техническое обоснование инвестиционного проекта | 27.09.2021 | ЯНАО | 1 | 34.04 | 1 км | Л6-03 | 185 | 1.23 | 7745.802 | нд
2.2.2.1 | Реконструкция ВЛ 110 кВ Холмогорская - Разряд 1,2 с отпайкой на ПС КНС, на ПС ГКС (протяженностью 34.04 км) | M_TP1800.VL.0113 | Затраты на проектно-изыскательские работы для отдельных элементов электрических сетей | ВЛ | нд | П | 2027 | нд | от 51 до 150,9 | техническое обоснование инвестиционного проекта | 27.09.2021 | ЯНАО | 1 | 1 | 1 объект | П6-10 | 7500 | 1 | 7500 | нд
2.2.2.1 | Реконструкция ВЛ 110 кВ Холмогорская - Разряд 1,2 с отпайкой на ПС КНС, на ПС ГКС (протяженностью 34.04 км) | M_TP1800.VL.0113 | Итого объем финансовых потребностей по инвестиционному проекту, тыс. рублей | нд | нд | нд | нд | нд | нд | нд | нд | нд | нд | нд | нд | нд | нд | нд | 111845.8268 | нд
2.2.2.1 | Реконструкция ВЛ 110 кВ Муравленковская - Барсуковская 1 (протяженностью 57.54 км) | M_TP1800.VL.0114 | УНЦ ВЛ 0,4-750 кВ на строительно-монтажные работы без опор и провода | ВЛ | нд | П | 2027 | 110 | одноцепная, все типы опор за исключением многогранных | техническое обоснование инвестиционного проекта | 27.09.2021 | ЯНАО | 1 | 25.2 | 1 км | Л1-04-1 | 2267 | 2.06 | 117684.504 | нд
2.2.2.1 | Реконструкция ВЛ 110 кВ Муравленковская - Барсуковская 1 (протяженностью 57.54 км) | M_TP1800.VL.0114 | УНЦ опор ВЛ 0,4-750 кВ | ВЛ | нд | П | 2027 | 110 | двухцепная, все типы опор за исключением многогранных | техническое обоснование инвестиционного проекта | 27.09.2021 | ЯНАО | 1 | 25.2 | 1 км | Л3-04-2 | 3305 | 1.23 | 102441.78 | нд
2.2.2.1 | Реконструкция ВЛ 110 кВ Муравленковская - Барсуковская 1 (протяженностью 57.54 км) | M_TP1800.VL.0114 | Затраты на проектно-изыскательские работы для отдельных элементов электрических сетей | ВЛ | нд | П | 2027 | нд | от 151 до 300,9 | техническое обоснование инвестиционного проекта | 27.09.2021 | ЯНАО | 1 | 1 | 1 объект | П6-11 | 15000 | 1 | 15000 | нд
2.2.2.1 | Реконструкция ВЛ 110 кВ Муравленковская - Барсуковская 1 (протяженностью 57.54 км) | M_TP1800.VL.0114 | Итого объем финансовых потребностей по инвестиционному проекту, тыс. рублей | нд | нд | нд | нд | нд | нд | нд | нд | нд | нд | нд | нд | нд | нд | нд | 235126.284 | нд
2.2.2.2 | Реконструкция ВЛ-110 кВ отпайка на ПС Левохеттинская, 1 цепь (замена фундаментов для 30 опор) | F_TP2000.VL.0024 | УНЦ на вырубку (расширение, расчистку) просеки ВЛ (для всех субъектов Российской Федерации) | ВЛ | нд | К | 2023 | нд | Расчистка кустарников и мелколесья, вырубка, деревьев и корчевка пней с диаметром ствола до 11 см | Приказ об утв. ПСД | от 02.08.2017 № 622 | ЯНАО | 1 | 0.075 | 1 га | Б7-01 | 30 | 1 | 2.25 | нд
2.2.2.2 | Реконструкция ВЛ-110 кВ отпайка на ПС Левохеттинская, 1 цепь (замена фундаментов для 30 опор) | F_TP2000.VL.0024 | УНЦ ВЛ 0,4-750 кВ на строительно-монтажные работы без опор и провода | ВЛ | нд | К | 2023 | 110 | одноцепная, все типы опор за исключением многогранных | Приказ об утв. ПСД | от 02.08.2017 № 622 | ЯНАО | 1 | 73.584 | 1 тн опор | Л2-04-1 | 50 | 1.64 | 6033.888 | нд
2.2.2.2 | Реконструкция ВЛ-110 кВ отпайка на ПС Левохеттинская, 1 цепь (замена фундаментов для 30 опор) | F_TP2000.VL.0024 | УНЦ опор ВЛ 0,4-750 кВ | ВЛ | нд | К | 2023 | 110 | все типы опор за исключением многогранных | Приказ об утв. ПСД | от 02.08.2017 № 622 | ЯНАО | 1 | 73.584 | 1 тн опор | Л4-03-1 | 101 | 1.23 | 9141.3403 | нд
2.2.2.2 | Реконструкция ВЛ-110 кВ отпайка на ПС Левохеттинская, 1 цепь (замена фундаментов для 30 опор) | F_TP2000.VL.0024 | УНЦ провода ВЛ 0,4-750 кВ сталеалюминиевого типа | ВЛ | нд | К | 2023 | 110 | Сечение фазного провода 120 мм2 | Приказ об утв. ПСД | от 02.08.2017 № 622 | ЯНАО | 1 | 14.1 | 1 км | Л5-03 | 503 | 1.23 | 8723.529 | нд
2.2.2.2 | Реконструкция ВЛ-110 кВ отпайка на ПС Левохеттинская, 1 цепь (замена фундаментов для 30 опор) | F_TP2000.VL.0024 | УНЦ грозотроса ВЛ | ВЛ | нд | К | 2023 | нд | 9,1мм2 | Приказ об утв. ПСД | от 02.08.2017 № 622 | ЯНАО | 1 | 14.1 | 1 км | Л6-03 | 185 | 1.23 | 3208.455 | нд
2.2.2.2 | Реконструкция ВЛ-110 кВ отпайка на ПС Левохеттинская, 1 цепь (замена фундаментов для 30 опор) | F_TP2000.VL.0024 | УНЦ ВЛ 0,4-750 кВ на строительно-монтажные работы без опор и провода | ВЛ | нд | К | 2023 | 110 | одноцепная, все типы опор за исключением многогранных | Приказ об утв. ПСД | от 02.08.2017 № 622 | ЯНАО | 1 | 73.584 | 1 тн опор | Л2-04-1 | 50 | 1.64 | 6033.888 | нд
2.2.2.2 | Реконструкция ВЛ-110 кВ отпайка на ПС Левохеттинская, 1 цепь (замена фундаментов для 30 опор) | F_TP2000.VL.0024 | УНЦ опор ВЛ 0,4-750 кВ | ВЛ | нд | К | 2023 | 110 | все типы опор за исключением многогранных | Приказ об утв. ПСД | от 02.08.2017 № 622 | ЯНАО | 1 | 73.584 | 1 тн опор | Л4-03-1 | 101 | 1.23 | 9141.3403 | нд
2.2.2.2 | Реконструкция ВЛ-110 кВ отпайка на ПС Левохеттинская, 1 цепь (замена фундаментов для 30 опор) | F_TP2000.VL.0024 | УНЦ провода ВЛ 0,4-750 кВ сталеалюминиевого типа | ВЛ | нд | К | 2023 | 110 | Сечение фазного провода 120 мм2 | Приказ об утв. ПСД | от 02.08.2017 № 622 | ЯНАО | 1 | 14.1 | 1 км | Л5-03 | 503 | 1.23 | 8723.529 | нд
2.2.2.2 | Реконструкция ВЛ-110 кВ отпайка на ПС Левохеттинская, 1 цепь (замена фундаментов для 30 опор) | F_TP2000.VL.0024 | УНЦ грозотроса ВЛ | ВЛ | нд | К | 2023 | нд | 9,1мм2 | Приказ об утв. ПСД | от 02.08.2017 № 622 | ЯНАО | 1 | 14.1 | 1 км | Л6-03 | 185 | 1.23 | 3208.455 | нд
2.2.2.2 | Реконструкция ВЛ-110 кВ отпайка на ПС Левохеттинская, 1 цепь (замена фундаментов для 30 опор) | F_TP2000.VL.0024 | Затраты на проектно-изыскательские работы для отдельных элементов электрических сетей | ВЛ | нд | К | 2023 | нд | от 21 до 50,9 | Приказ об утв. ПСД | от 02.08.2017 № 622 | ЯНАО | 1 | 1 | 1 ед | П6-09 | 3000 | 1 | 3000 | нд
2.2.2.2 | Реконструкция ВЛ-110 кВ отпайка на ПС Левохеттинская, 1 цепь (замена фундаментов для 30 опор) | F_TP2000.VL.0024 | Итого объем финансовых потребностей по инвестиционному проекту, тыс. рублей | нд | нд | нд | нд | нд | нд | нд | нд | нд | нд | нд | нд | нд | нд | нд | 57216.6746 | нд
2.2.2.2 | Модернизация ВЛ 110 кВ к ПС 110/35/6 кВ Хрустальная (ВЛ-110 кВ Янга-Яха - Спорышевская 2 с отпайкой на ПС Хрустальная) (замена полимерной изоляции на стеклянную) | F_TP1800.VL.0035 | УНЦ гирлянды изоляторов ВЛ | ВЛ | нд | Н | 2023 | 110 | за линейный изолятор | техническое обоснование инвестиционного проекта | 27.09.2021 | ЯНАО | 1 | 2052 | 1 ед | Л10-02-3 | 4 | 1.23 | 10095.84 | нд
2.2.2.2 | Модернизация ВЛ 110 кВ к ПС 110/35/6 кВ Хрустальная (ВЛ-110 кВ Янга-Яха - Спорышевская 2 с отпайкой на ПС Хрустальная) (замена полимерной изоляции на стеклянную) | F_TP1800.VL.0035 | Затраты на проектно-изыскательские работы для отдельных элементов электрических сетей | ВЛ | нд | Н | 2023 | нд | от 6 до 10,9 | техническое обоснование инвестиционного проекта | 27.09.2021 | ЯНАО | 1 | 1 | 1 объект | П6-07 | 500 | 1 | 500 | нд
2.2.2.2 | Модернизация ВЛ 110 кВ к ПС 110/35/6 кВ Хрустальная (ВЛ-110 кВ Янга-Яха - Спорышевская 2 с отпайкой на ПС Хрустальная) (замена полимерной изоляции на стеклянную) | F_TP1800.VL.0035 | Итого объем финансовых потребностей по инвестиционному проекту, тыс. рублей | нд | нд | нд | нд | нд | нд | нд | нд | нд | нд | нд | нд | нд | нд | нд | 10595.84 | нд
2.2.2.2 | Модернизация отпайки от ВЛ 110 кВ НПГЭ-Владимировская, НПГЭ-Летняя на ПС Адмиральская (отпайка на ПС Адмиральская от ВЛ-110 кВ НПГЭ-Летняя) (замена полимерной изоляции на стеклянную) | F_TP1800.VL.0036 | УНЦ гирлянды изоляторов ВЛ | ВЛ | нд | Н | 2024 | 110 | за линейный изолятор | техническое обоснование инвестиционного проекта | 27.09.2021 | ЯНАО | 1 | 243 | 1 ед | Л10-02-3 | 4 | 1.23 | 1195.56 | нд
2.2.2.2 | Модернизация отпайки от ВЛ 110 кВ НПГЭ-Владимировская, НПГЭ-Летняя на ПС Адмиральская (отпайка на ПС Адмиральская от ВЛ-110 кВ НПГЭ-Летняя) (замена полимерной изоляции на стеклянную) | F_TP1800.VL.0036 | Затраты на проектно-изыскательские работы для отдельных элементов электрических сетей | ВЛ | нд | Н | 2024 | нд | от 1,1 до 5,9 | техническое обоснование инвестиционного проекта | 27.09.2021 | ЯНАО | 1 | 1 | 1 объект | П6-06 | 300 | 1 | 300 | нд
2.2.2.2 | Модернизация отпайки от ВЛ 110 кВ НПГЭ-Владимировская, НПГЭ-Летняя на ПС Адмиральская (отпайка на ПС Адмиральская от ВЛ-110 кВ НПГЭ-Летняя) (замена полимерной изоляции на стеклянную) | F_TP1800.VL.0036 | Итого объем финансовых потребностей по инвестиционному проекту, тыс. рублей | нд | нд | нд | нд | нд | нд | нд | нд | нд | нд | нд | нд | нд | нд | нд | 1495.56 | нд
2.2.2.2 | Модернизация захода 110 кВ к ПС Западная от ВЛ 110 кВ Холмогорская-Летняя (ВЛ-110 кВ НПГЭ-Городская, НПГЭ-Летняя) (замена полимерной изоляции на стеклянную) | F_TP1800.VL.0037 | УНЦ гирлянды изоляторов ВЛ | ВЛ | нд | Н | 2024 | 110 | за линейный изолятор | техническое обоснование инвестиционного проекта | 27.09.2021 | ЯНАО | 1 | 1728 | 1 ед | Л10-02-3 | 4 | 1.23 | 8501.76 | нд
2.2.2.2 | Модернизация захода 110 кВ к ПС Западная от ВЛ 110 кВ Холмогорская-Летняя (ВЛ-110 кВ НПГЭ-Городская, НПГЭ-Летняя) (замена полимерной изоляции на стеклянную) | F_TP1800.VL.0037 | Затраты на проектно-изыскательские работы для отдельных элементов электрических сетей | ВЛ | нд | Н | 2024 | нд | от 6 до 10,9 | техническое обоснование инвестиционного проекта | 27.09.2021 | ЯНАО | 1 | 1 | 1 объект | П6-07 | 500 | 1 | 500 | нд
2.2.2.2 | Модернизация захода 110 кВ к ПС Западная от ВЛ 110 кВ Холмогорская-Летняя (ВЛ-110 кВ НПГЭ-Городская, НПГЭ-Летняя) (замена полимерной изоляции на стеклянную) | F_TP1800.VL.0037 | Итого объем финансовых потребностей по инвестиционному проекту, тыс. рублей | нд | нд | нд | нд | нд | нд | нд | нд | нд | нд | нд | нд | нд | нд | нд | 9001.76 | нд
2.2.2.2 | Модернизация ВЛ 110 кВ ПП Северный-Харампурская 1,2 ( установка дополнительных опор -33шт.) | H_TP1800.VL.0053 | УНЦ на вырубку (расширение, расчистку) просеки ВЛ (для всех субъектов Российской Федерации) | ВЛ | нд | С | 2023 | нд | Расчистка кустарников и мелколесья, вырубка, деревьев и корчевка пней с диаметром ствола до 11 см | Приказ об утв. ПСД | от 25.10.2019 №791 | ЯНАО | 1 | 16 | 1 га | Б7-01 | 30 | 1 | 480 | нд
2.2.2.2 | Модернизация ВЛ 110 кВ ПП Северный-Харампурская 1,2 ( установка дополнительных опор -33шт.) | H_TP1800.VL.0053 | УНЦ ВЛ 0,4-750 кВ на строительно-монтажные работы без опор и провода | ВЛ | нд | С | 2023 | 110 | двухцепная, все типы опор за исключением многогранных | Приказ об утв. ПСД | от 25.10.2019 №791 | ЯНАО | 1 | 12.534 | 1 км | Л1-04-2 | 3392 | 1.78 | 75677.2838 | нд
2.2.2.2 | Модернизация ВЛ 110 кВ ПП Северный-Харампурская 1,2 ( установка дополнительных опор -33шт.) | H_TP1800.VL.0053 | УНЦ опор ВЛ 0,4-750 кВ | ВЛ | нд | С | 2023 | 110 | двухцепная, все типы опор за исключением многогранных | Приказ об утв. ПСД | от 25.10.2019 №791 | ЯНАО | 1 | 12.534 | км | Л3-04-2 | 3305 | 1.23 | 50952.5901 | нд
2.2.2.2 | Модернизация ВЛ 110 кВ ПП Северный-Харампурская 1,2 ( установка дополнительных опор -33шт.) | H_TP1800.VL.0053 | Затраты на проектно-изыскательские работы для отдельных элементов электрических сетей | ВЛ | нд | С | 2023 | нд | от 51 до 150,9 | Приказ об утв. ПСД | от 25.10.2019 №791 | ЯНАО | 1 | 1 | единиц | П6-10 | 7500 | 1 | 7500 | нд
2.2.2.2 | Модернизация ВЛ 110 кВ ПП Северный-Харампурская 1,2 ( установка дополнительных опор -33шт.) | H_TP1800.VL.0053 | Итого объем финансовых потребностей по инвестиционному проекту, тыс. рублей | нд | нд | нд | нд | нд | нд | нд | нд | нд | нд | нд | нд | нд | нд | нд | 134609.8739 | нд
2.2.2.2 | Модернизация ВЛ-110 кВ Муравленковская-Сугмутская 1 (замена фундаментов опор -12шт) | H_TP1800.VL.0072 | УНЦ ВЛ 0,4-750 кВ на строительно-монтажные работы без опор и провода | ВЛ | нд | Н | 2026 | 110 | одноцепная, все типы опор за исключением многогранных | техническое обоснование инвестиционного проекта | 27.09.2021 | ЯНАО | 1 | 14.4 | 1 км | Л1-04-1 | 2267 | 1.78 | 58107.744 | нд
2.2.2.2 | Модернизация ВЛ-110 кВ Муравленковская-Сугмутская 1 (замена фундаментов опор -12шт) | H_TP1800.VL.0072 | УНЦ грозотроса ВЛ | ВЛ | нд | Н | 2026 | нд | 9,1мм2 | техническое обоснование инвестиционного проекта | 27.09.2021 | ЯНАО | 1 | 32 | 1 км | Л6-03 | 185 | 1.23 | 7281.6 | нд
2.2.2.2 | Модернизация ВЛ-110 кВ Муравленковская-Сугмутская 1 (замена фундаментов опор -12шт) | H_TP1800.VL.0072 | Затраты на проектно-изыскательские работы для отдельных элементов электрических сетей | ВЛ | нд | Н | 2026 | нд | от 51 до 150,9 | техническое обоснование инвестиционного проекта | 27.09.2021 | ЯНАО | 1 | 1 | 1 объект | П6-10 | 7500 | 1 | 7500 | нд
2.2.2.2 | Модернизация ВЛ-110 кВ Муравленковская-Сугмутская 1 (замена фундаментов опор -12шт) | H_TP1800.VL.0072 | Итого объем финансовых потребностей по инвестиционному проекту, тыс. рублей | нд | нд | нд | нд | нд | нд | нд | нд | нд | нд | нд | нд | нд | нд | нд | 72889.344 | нд
2.2.2.2 | Модернизация ВЛ 110 кВ Холмогорская-Пуль-Яха, ВЛ 110 кВ Холмогорская - Крайняя, Отпайка от ВЛ 110кВ Холмогорская-Пуль-Яха, Пуль-Яха-Крайняя, Отпайка от ВЛ 110 кВ Холмогорская-Крайняя, Холмогорская-Пуль-Яха, ВЛ 110 кВ Пуль-Яха - Крайняя (замена фундаментов 114 опор, замена опор и фундамента 19 оп.) | J_TP1800.VL.0098 | УНЦ ВЛ 0,4-750 кВ на строительно-монтажные работы без опор и провода | ВЛ | нд | П | 2027 | 110 | одноцепная, все типы опор за исключением многогранных | техническое обоснование инвестиционного проекта | 27.09.2021 | ЯНАО | 1 | 25.9 | 1 км | Л1-04-1 | 2267 | 2.06 | 120953.518 | нд
2.2.2.2 | Модернизация ВЛ 110 кВ Холмогорская-Пуль-Яха, ВЛ 110 кВ Холмогорская - Крайняя, Отпайка от ВЛ 110кВ Холмогорская-Пуль-Яха, Пуль-Яха-Крайняя, Отпайка от ВЛ 110 кВ Холмогорская-Крайняя, Холмогорская-Пуль-Яха, ВЛ 110 кВ Пуль-Яха - Крайняя (замена фундаментов 114 опор, замена опор и фундамента 19 оп.) | J_TP1800.VL.0098 | УНЦ ВЛ 0,4-750 кВ на строительно-монтажные работы без опор и провода | ВЛ | нд | П | 2027 | 110 | двухцепная, все типы опор за исключением многогранных | техническое обоснование инвестиционного проекта | 27.09.2021 | ЯНАО | 1 | 66.87 | 1 км | Л1-04-2 | 3392 | 1.78 | 403745.0112 | нд
2.2.2.2 | Модернизация ВЛ 110 кВ Холмогорская-Пуль-Яха, ВЛ 110 кВ Холмогорская - Крайняя, Отпайка от ВЛ 110кВ Холмогорская-Пуль-Яха, Пуль-Яха-Крайняя, Отпайка от ВЛ 110 кВ Холмогорская-Крайняя, Холмогорская-Пуль-Яха, ВЛ 110 кВ Пуль-Яха - Крайняя (замена фундаментов 114 опор, замена опор и фундамента 19 оп.) | J_TP1800.VL.0098 | УНЦ опор ВЛ 0,4-750 кВ | ВЛ | нд | П | 2027 | 110 | двухцепная, все типы опор за исключением многогранных | техническое обоснование инвестиционного проекта | 27.09.2021 | ЯНАО | 1 | 7.2 | 1 км | Л3-04-2 | 3305 | 1.23 | 29269.08 | нд
2.2.2.2 | Модернизация ВЛ 110 кВ Холмогорская-Пуль-Яха, ВЛ 110 кВ Холмогорская - Крайняя, Отпайка от ВЛ 110кВ Холмогорская-Пуль-Яха, Пуль-Яха-Крайняя, Отпайка от ВЛ 110 кВ Холмогорская-Крайняя, Холмогорская-Пуль-Яха, ВЛ 110 кВ Пуль-Яха - Крайняя (замена фундаментов 114 опор, замена опор и фундамента 19 оп.) | J_TP1800.VL.0098 | УНЦ провода ВЛ 0,4-750 кВ сталеалюминиевого типа | ВЛ | нд | П | 2027 | 110 | Сечение фазного провода 120 мм2 | техническое обоснование инвестиционного проекта | 27.09.2021 | ЯНАО | 1 | 2.61 | 1 км | Л5-03 | 503 | 1.23 | 1614.7809 | нд
2.2.2.2 | Модернизация ВЛ 110 кВ Холмогорская-Пуль-Яха, ВЛ 110 кВ Холмогорская - Крайняя, Отпайка от ВЛ 110кВ Холмогорская-Пуль-Яха, Пуль-Яха-Крайняя, Отпайка от ВЛ 110 кВ Холмогорская-Крайняя, Холмогорская-Пуль-Яха, ВЛ 110 кВ Пуль-Яха - Крайняя (замена фундаментов 114 опор, замена опор и фундамента 19 оп.) | J_TP1800.VL.0098 | УНЦ грозотроса ВЛ | ВЛ | нд | П | 2027 | нд | 9,1мм2 | техническое обоснование инвестиционного проекта | 27.09.2021 | ЯНАО | 1 | 0.54 | 1 км | Л6-03 | 185 | 1.23 | 122.877 | нд
2.2.2.2 | Модернизация ВЛ 110 кВ Холмогорская-Пуль-Яха, ВЛ 110 кВ Холмогорская - Крайняя, Отпайка от ВЛ 110кВ Холмогорская-Пуль-Яха, Пуль-Яха-Крайняя, Отпайка от ВЛ 110 кВ Холмогорская-Крайняя, Холмогорская-Пуль-Яха, ВЛ 110 кВ Пуль-Яха - Крайняя (замена фундаментов 114 опор, замена опор и фундамента 19 оп.) | J_TP1800.VL.0098 | Затраты на проектно-изыскательские работы для отдельных элементов электрических сетей | ВЛ | нд | П | 2027 | нд | от 501 до 1000,9 | техническое обоснование инвестиционного проекта | 27.09.2021 | ЯНАО | 1 | 1 | 1 объект | П6-13 | 50000 | 1 | 50000 | нд
2.2.2.2 | Модернизация ВЛ 110 кВ Холмогорская-Пуль-Яха, ВЛ 110 кВ Холмогорская - Крайняя, Отпайка от ВЛ 110кВ Холмогорская-Пуль-Яха, Пуль-Яха-Крайняя, Отпайка от ВЛ 110 кВ Холмогорская-Крайняя, Холмогорская-Пуль-Яха, ВЛ 110 кВ Пуль-Яха - Крайняя (замена фундаментов 114 опор, замена опор и фундамента 19 оп.) | J_TP1800.VL.0098 | Итого объем финансовых потребностей по инвестиционному проекту, тыс. рублей | нд | нд | нд | нд | нд | нд | нд | нд | нд | нд | нд | нд | нд | нд | нд | 605705.2671 | нд
2.2.2.2 | Модернизация ВЛ 110 кВ Градиент - Кирпичная (перестановка опор 6 шт) | J_TP1800.VL.0100 | УНЦ ВЛ 0,4-750 кВ на строительно-монтажные работы без опор и провода | ВЛ | нд | С | 2023 | нд | одноцепная, все типы опор за исключением многогранных | Приказ об утв. ПСД | от 18.10.2021 №РТ5/08/7 | ЯНАО | 1 | 2.752 | 1 км | Л1-04-1 | 2267 | 2.06 | 12851.895 | нд
2.2.2.2 | Модернизация ВЛ 110 кВ Градиент - Кирпичная (перестановка опор 6 шт) | J_TP1800.VL.0100 | УНЦ опор ВЛ 0,4-750 кВ | ВЛ | нд | С | 2023 | нд | одноцепная, все типы опор за исключением многогранных | Приказ об утв. ПСД | от 18.10.2021 №РТ5/08/7 | ЯНАО | 1 | 0.3 | 1 км | Л3-04-1 | 1944 | 1.23 | 717.336 | нд
2.2.2.2 | Модернизация ВЛ 110 кВ Градиент - Кирпичная (перестановка опор 6 шт) | J_TP1800.VL.0100 | Затраты на кадастровые работы ВЛ (КЛ) и работы по установлению земельно-правовых отношений | ВЛ | нд | С | 2023 | нд | Количество землепользователей до 15 | Приказ об утв. ПСД | от 18.10.2021 №РТ5/08/7 | ЯНАО | 1 | 0.03 | 100 км | П10-01-1 | 2151 | 1 | 64.53 | нд
2.2.2.2 | Модернизация ВЛ 110 кВ Градиент - Кирпичная (перестановка опор 6 шт) | J_TP1800.VL.0100 | Затраты на проектно-изыскательские работы для отдельных элементов электрических сетей | ВЛ | нд | С | 2023 | нд | от 11 до 20,9 | Приказ об утв. ПСД | от 18.10.2021 №РТ5/08/7 | ЯНАО | 1 | 1 | 1 объект | П6-08 | 1500 | 1 | 1500 | нд
2.2.2.2 | Модернизация ВЛ 110 кВ Градиент - Кирпичная (перестановка опор 6 шт) | J_TP1800.VL.0100 | Итого объем финансовых потребностей по инвестиционному проекту, тыс. рублей | нд | нд | нд | нд | нд | нд | нд | нд | нд | нд | нд | нд | нд | нд | нд | 15133.761 | нд
2.2.2.2 | Модернизация ВЛ-110 кВ Тарко-Сале-Пурпейская (замена грозозащитного троса - 44.77 км) | J_TP1800.VL.0082 | УНЦ грозотроса ВЛ | ВЛ | нд | Н | 2023 | нд | 9,1мм2 | техническое обоснование инвестиционного проекта | 28.01.2019 | ЯНАО | 1 | 44.77 | 1 км | Л6-03 | 185 | 1.23 | 10187.4135 | нд
2.2.2.2 | Модернизация ВЛ-110 кВ Тарко-Сале-Пурпейская (замена грозозащитного троса - 44.77 км) | J_TP1800.VL.0082 | Итого объем финансовых потребностей по инвестиционному проекту, тыс. рублей | нд | нд | нд | нд | нд | нд | нд | нд | нд | нд | нд | нд | нд | нд | нд | 10187.4135 | нд
2.2.2.2 | Модернизация ВЛ-110 кВ Тарко-Сале-Градиент с отпайкой на ПС 110/35/10 кВ Победа (замена грозозащитного троса - 26.06 км) | J_TP1800.VL.0106 | УНЦ грозотроса ВЛ | ВЛ | нд | Н | 2024 | нд | 9,1мм2 | техническое обоснование инвестиционного проекта | 27.09.2021 | ЯНАО | 1 | 26.06 | 1 км | Л6-03 | 185 | 1.23 | 5929.953 | нд
2.2.2.2 | Модернизация ВЛ-110 кВ Тарко-Сале-Градиент с отпайкой на ПС 110/35/10 кВ Победа (замена грозозащитного троса - 26.06 км) | J_TP1800.VL.0106 | Итого объем финансовых потребностей по инвестиционному проекту, тыс. рублей | нд | нд | нд | нд | нд | нд | нд | нд | нд | нд | нд | нд | нд | нд | нд | 5929.953 | нд
2.2.2.2 | Модернизация ВЛ 110кВ Градиент-Кирпичная с отпайкой на ПС Таланга, отпайка ВЛ 110кВ Градиент-Кирпичная (замена грозозащитного троса 66.87 км) | J_TP1800.VL.0090 | УНЦ грозотроса ВЛ | ВЛ | нд | Н | 2025 | нд | 9,1мм2 | техническое обоснование инвестиционного проекта | 27.09.2021 | ЯНАО | 1 | 66.87 | 1 км | Л6-03 | 185 | 1.23 | 15216.2685 | нд
2.2.2.2 | Модернизация ВЛ 110кВ Градиент-Кирпичная с отпайкой на ПС Таланга, отпайка ВЛ 110кВ Градиент-Кирпичная (замена грозозащитного троса 66.87 км) | J_TP1800.VL.0090 | Итого объем финансовых потребностей по инвестиционному проекту, тыс. рублей | нд | нд | нд | нд | нд | нд | нд | нд | нд | нд | нд | нд | нд | нд | нд | 15216.2685 | нд
2.2.2.2 | Модернизация ВЛ 110кВ Тарко-Сале-Комсомольский 1,2 с отпайкой на ПС 110/6 кВ УКПГ (замена грозозащитного троса 18.95 км) | J_TP1800.VL.0107 | УНЦ грозотроса ВЛ | ВЛ | нд | Н | 2025 | нд | 9,1мм2 | техническое обоснование инвестиционного проекта | 27.09.2021 | ЯНАО | 1 | 18.95 | 1 км | Л6-03 | 185 | 1.23 | 4312.0725 | нд
2.2.2.2 | Модернизация ВЛ 110кВ Тарко-Сале-Комсомольский 1,2 с отпайкой на ПС 110/6 кВ УКПГ (замена грозозащитного троса 18.95 км) | J_TP1800.VL.0107 | Итого объем финансовых потребностей по инвестиционному проекту, тыс. рублей | нд | нд | нд | нд | нд | нд | нд | нд | нд | нд | нд | нд | нд | нд | нд | 4312.0725 | нд
2.2.2.2 | Реконструкция ВЛ 220 кВ Надым-Салехард-1,2 (комплекс поддерживающих мероприятий) (временная ВЛ) | J_TP2000.VL.0043 | УНЦ ВЛ 0,4-750 кВ на строительно-монтажные работы без опор и провода | ВЛ | нд | П | 2026 | 220 | одноцепная, все типы опор за исключением многогранных | заключение экспертизы | 35-2-1-2-0064-23 от 06.10.2023 | ЯНАО | 1 | 80.97 | 1 км | Л1-05-1 | 4684 | 1.63 | 618199.4724 | изменения в связи с разработкой проектно-сметной документацией. Получено положительное заключение НГЭ от 06.10.2023 №35-2-1-2-0064-23
2.2.2.2 | Реконструкция ВЛ 220 кВ Надым-Салехард-1,2 (комплекс поддерживающих мероприятий) (временная ВЛ) | J_TP2000.VL.0043 | УНЦ грозотроса ВЛ | ВЛ | нд | П | 2026 | 220 | 11,1мм | заключение экспертизы | 35-2-1-2-0064-23 от 06.10.2023 | ЯНАО | 1 | 80.97 | 1 км | Л6-04 | 244 | 1.23 | 24300.7164 | изменения в связи с разработкой проектно-сметной документацией. Получено положительное заключение НГЭ от 06.10.2023 №35-2-1-2-0064-23
2.2.2.2 | Реконструкция ВЛ 220 кВ Надым-Салехард-1,2 (комплекс поддерживающих мероприятий) (временная ВЛ) | J_TP2000.VL.0043 | УНЦ опор ВЛ 0,4-750 кВ | ВЛ | нд | П | 2026 | 220 | одноцепная, все типы опор за исключением многогранных | заключение экспертизы | 35-2-1-2-0064-23 от 06.10.2023 | ЯНАО | 1 | 80.97 | 1 км | Л3-05-1 | 2756 | 1.23 | 274478.5836 | изменения в связи с разработкой проектно-сметной документацией. Получено положительное заключение НГЭ от 06.10.2023 №35-2-1-2-0064-23
2.2.2.2 | Реконструкция ВЛ 220 кВ Надым-Салехард-1,2 (комплекс поддерживающих мероприятий) (временная ВЛ) | J_TP2000.VL.0043 | УНЦ провода ВЛ 0.4-750кВ сталеалюминиевого типа | ВЛ | нд | П | 2026 | 220 | Сечение фазного провода 300/39 мм2 | заключение экспертизы | 35-2-1-2-0064-23 от 06.10.2023 | ЯНАО | 1 | 80.97 | 1 км | Л5-07 | 1125 | 1.23 | 112042.2375 | изменения в связи с разработкой проектно-сметной документацией. Получено положительное заключение НГЭ от 06.10.2023 №35-2-1-2-0064-23
2.2.2.2 | Реконструкция ВЛ 220 кВ Надым-Салехард-1,2 (комплекс поддерживающих мероприятий) (временная ВЛ) | J_TP2000.VL.0043 | УНЦ на вырубку (расширение, расчистку) просеки ВЛ | ВЛ | нд | П | 2026 | 2.2 | Расчистка кустарников и мелколесья, вырубка деревьев и корчевка пней с диаметром ствола до 11 см, 12 см и более | заключение экспертизы | 35-2-1-2-0064-23 от 06.10.2023 | ЯНАО | 1 | 526.31 | 1 га | Б7-03 | 261 | 1 | 137366.91 | изменения в связи с разработкой проектно-сметной документацией. Получено положительное заключение НГЭ от 06.10.2023 №35-2-1-2-0064-23
2.2.2.2 | Реконструкция ВЛ 220 кВ Надым-Салехард-1,2 (комплекс поддерживающих мероприятий) (временная ВЛ) | J_TP2000.VL.0043 | УНЦ на трелевку хлыстов древесины при вырубке (расширении) просеки ВЛ | ВЛ | нд | П | 2026 | 2.2 | УНЦ на трелевку хлыстов древесины при вырубке (расширении) просеки ВЛ | заключение экспертизы | 35-2-1-2-0064-23 от 06.10.2023 | ЯНАО | 1 | 809.7 | 100 м | М4-01 | 6.9 | 1 | 5586.93 | изменения в связи с разработкой проектно-сметной документацией. Получено положительное заключение НГЭ от 06.10.2023 №35-2-1-2-0064-23
2.2.2.2 | Реконструкция ВЛ 220 кВ Надым-Салехард-1,2 (комплекс поддерживающих мероприятий) (временная ВЛ) | J_TP2000.VL.0043 | УНЦ ОКСН | ВЛ | нд | П | 2026 | 2.2 | УНЦ ОКСН | заключение экспертизы | 35-2-1-2-0064-23 от 06.10.2023 | ЯНАО | 1 | 80.97 | 1 км. | О2-06-05 | 402 | 1.23 | 40036.4262 | изменения в связи с разработкой проектно-сметной документацией. Получено положительное заключение НГЭ от 06.10.2023 №35-2-1-2-0064-23
2.2.2.2 | Реконструкция ВЛ 220 кВ Надым-Салехард-1,2 (комплекс поддерживающих мероприятий) | J_TP2000.VL.0043 | Затраты на проектно-изыскательские работы по ВЛ (временная ВЛ) | ВЛ | нд | П | 2026 | 220 | протяженность 80,97 км | заключение экспертизы | 35-2-1-2-0064-23 от 06.10.2023 | ЯНАО | 1 | 1 | 1 ед. | П3-25 П3-26 | 79922.071 | 1 | 79922.071 | изменения в связи с разработкой проектно-сметной документацией. Получено положительное заключение НГЭ от 06.10.2023 №35-2-1-2-0064-23
2.2.2.2 | Реконструкция ВЛ 220 кВ Надым-Салехард-1,2 (комплекс поддерживающих мероприятий) | J_TP2000.VL.0043 | Затраты на проектно-изыскательские работы по ВЛ (1,2 цепь) | ВЛ | нд | П | 2026 | 220 | протяженность 81,27+81,28= 162,55 км | заключение экспертизы | 35-2-1-2-0064-23 от 06.10.2023 | ЯНАО | 1 | 1 | 1 ед. | П3-27 П3-28 | 113488.916 | 1 | 113488.916 | изменения в связи с разработкой проектно-сметной документацией. Получено положительное заключение НГЭ от 06.10.2023 №35-2-1-2-0064-23
2.2.2.2 | Реконструкция ВЛ 220 кВ Надым-Салехард-1,2 (комплекс поддерживающих мероприятий) | J_TP2000.VL.0043 | Итого объем финансовых потребностей по инвестиционному проекту, тыс. рублей | нд | нд | нд | нд | нд | нд | нд | нд | нд | нд | нд | нд | нд | нд | нд | 1405422.2631 | нд
2.2.2.2 | Модернизация ВЛ 110 кВ Муравленковская - Барсуковская 2 (замена фундаментов 10 опор) | M_TP1800.VL.0096 | УНЦ ВЛ 0,4-750 кВ на строительно-монтажные работы без опор и провода | ВЛ | нд | П | 2026 | 110 | одноцепная, все типы опор за исключением многогранных | техническое обоснование инвестиционного проекта | 27.09.2021 | ЯНАО | 1 | 6.6 | 1 км | Л1-04-1 | 2267 | 2.06 | 30822.132 | нд
2.2.2.2 | Модернизация ВЛ 110 кВ Муравленковская - Барсуковская 2 (замена фундаментов 10 опор) | M_TP1800.VL.0096 | Затраты на проектно-изыскательские работы для отдельных элементов электрических сетей | ВЛ | нд | П | 2026 | нд | от 21 до 50,9 | техническое обоснование инвестиционного проекта | 27.09.2021 | ЯНАО | 1 | 1 | 1 объект | П6-09 | 3000 | 1 | 3000 | нд
2.2.2.2 | Модернизация ВЛ 110 кВ Муравленковская - Барсуковская 2 (замена фундаментов 10 опор) | M_TP1800.VL.0096 | Итого объем финансовых потребностей по инвестиционному проекту, тыс. рублей | нд | нд | нд | нд | нд | нд | нд | нд | нд | нд | нд | нд | нд | нд | нд | 33822.132 | нд
2.2.2.2 | Модернизация ВЛ 110 кВ Кирпичная - ПС ПСП 2 цепь ( ВЛ 110 кВ Кирпичная - ПСП II цепь отпайка на ПС ПЗПК, Лимбей) (замена фундаментов, грозозащитного троса) | M_TP1800.VL.0116 | УНЦ грозотроса ВЛ | ВЛ | нд | П | 2027 | нд | 9,1мм2 | техническое обоснование инвестиционного проекта | 27.09.2021 | ЯНАО | 1 | 39.26 | 1 км | Л6-03 | 185 | 1.23 | 8933.613 | нд
2.2.2.2 | Модернизация ВЛ 110 кВ Кирпичная - ПС ПСП 2 цепь ( ВЛ 110 кВ Кирпичная - ПСП II цепь отпайка на ПС ПЗПК, Лимбей) (замена фундаментов, грозозащитного троса) | M_TP1800.VL.0116 | УНЦ ВЛ 0,4-750 кВ на строительно-монтажные работы без опор и провода | ВЛ | нд | П | 2027 | 110 | одноцепная, все типы опор за исключением многогранных | техническое обоснование инвестиционного проекта | 27.09.2021 | ЯНАО | 1 | 2.8 | 1 км | Л1-04-1 | 2267 | 2.06 | 13076.056 | нд
2.2.2.2 | Модернизация ВЛ 110 кВ Кирпичная - ПС ПСП 2 цепь ( ВЛ 110 кВ Кирпичная - ПСП II цепь отпайка на ПС ПЗПК, Лимбей) (замена фундаментов, грозозащитного троса) | M_TP1800.VL.0116 | Затраты на проектно-изыскательские работы для отдельных элементов электрических сетей | ВЛ | нд | П | 2027 | нд | от 21 до 50,9 | техническое обоснование инвестиционного проекта | 27.09.2021 | ЯНАО | 1 | 1 | 1 объект | П6-09 | 3000 | 1 | 3000 | нд
2.2.2.2 | Модернизация ВЛ 110 кВ Кирпичная - ПС ПСП 2 цепь ( ВЛ 110 кВ Кирпичная - ПСП II цепь отпайка на ПС ПЗПК, Лимбей) (замена фундаментов, грозозащитного троса) | M_TP1800.VL.0116 | Итого объем финансовых потребностей по инвестиционному проекту, тыс. рублей | нд | нд | нд | нд | нд | нд | нд | нд | нд | нд | нд | нд | нд | нд | нд | 25009.669 | нд
2.2.2.2 | Модернизация ВЛ 110кВ Кирпичная - Пурпейская (замена фундаментов 4 оп., замена опор и фундаментов 2оп.) | M_TP1800.VL.0117 | УНЦ ВЛ 0,4-750 кВ на строительно-монтажные работы без опор и провода | ВЛ | нд | П | 2027 | 110 | одноцепная, все типы опор за исключением многогранных | техническое обоснование инвестиционного проекта | 27.09.2021 | ЯНАО | 1 | 1.8 | 1 км | Л1-04-1 | 2267 | 2.06 | 8406.036 | нд
2.2.2.2 | Модернизация ВЛ 110кВ Кирпичная - Пурпейская (замена фундаментов 4 оп., замена опор и фундаментов 2оп.) | M_TP1800.VL.0117 | УНЦ ВЛ 0,4-750 кВ на строительно-монтажные работы без опор и провода | ВЛ | нд | П | 2027 | 110 | двухцепная, все типы опор за исключением многогранных | техническое обоснование инвестиционного проекта | 27.09.2021 | ЯНАО | 1 | 4.8 | 1 км | Л1-04-2 | 3392 | 2.06 | 33540.096 | нд
2.2.2.2 | Модернизация ВЛ 110кВ Кирпичная - Пурпейская (замена фундаментов 4 оп., замена опор и фундаментов 2оп.) | M_TP1800.VL.0117 | УНЦ грозотроса ВЛ | ВЛ | нд | П | 2027 | нд | 9,1мм2 | техническое обоснование инвестиционного проекта | 27.09.2021 | ЯНАО | 1 | 0.2 | 1 км | Л6-03 | 185 | 1.23 | 45.51 | нд
2.2.2.2 | Модернизация ВЛ 110кВ Кирпичная - Пурпейская (замена фундаментов 4 оп., замена опор и фундаментов 2оп.) | M_TP1800.VL.0117 | УНЦ провода ВЛ 0,4-750 кВ сталеалюминиевого типа | ВЛ | нд | П | 2027 | 110 | Сечение фазного провода 120 мм2 | техническое обоснование инвестиционного проекта | 27.09.2021 | ЯНАО | 1 | 0.9 | 1 км | Л5-03 | 503 | 1.23 | 556.821 | нд
2.2.2.2 | Модернизация ВЛ 110кВ Кирпичная - Пурпейская (замена фундаментов 4 оп., замена опор и фундаментов 2оп.) | M_TP1800.VL.0117 | УНЦ опор ВЛ 0,4-750 кВ | ВЛ | нд | П | 2027 | 110 | одноцепная, все типы опор за исключением многогранных | техническое обоснование инвестиционного проекта | 27.09.2021 | ЯНАО | 1 | 0.6 | 1 км | Л3-04-1 | 1944 | 1.23 | 1434.672 | нд
2.2.2.2 | Модернизация ВЛ 110кВ Кирпичная - Пурпейская (замена фундаментов 4 оп., замена опор и фундаментов 2оп.) | M_TP1800.VL.0117 | Затраты на проектно-изыскательские работы для отдельных элементов электрических сетей | ВЛ | нд | П | 2027 | нд | от 21 до 50,9 | техническое обоснование инвестиционного проекта | 27.09.2021 | ЯНАО | 1 | 1 | 1 объект | П6-09 | 3000 | 1 | 3000 | нд
2.2.2.2 | Модернизация ВЛ 110кВ Кирпичная - Пурпейская (замена фундаментов 4 оп., замена опор и фундаментов 2оп.) | M_TP1800.VL.0117 | Итого объем финансовых потребностей по инвестиционному проекту, тыс. рублей | нд | нд | нд | нд | нд | нд | нд | нд | нд | нд | нд | нд | нд | нд | нд | 46983.135 | нд
2.2.2.2 | Модернизация ВЛ 110 кВ Кедр - Губкинская отп. на ПС Ханымей (замена грозозащитного троса 37.32км) | M_TP1800.VL.0102 | УНЦ грозотроса ВЛ | ВЛ | нд | П | 2025 | нд | 9,1мм2 | техническое обоснование инвестиционного проекта | 13.02.2023 | ЯНАО | 1 | 37.32 | 1 км | Л6-03 | 185 | 1.23 | 8492.166 | нд
2.2.2.2 | Модернизация ВЛ 110 кВ Кедр - Губкинская отп. на ПС Ханымей (замена грозозащитного троса 37.32км) | M_TP1800.VL.0102 | Затраты на проектно-изыскательские работы для отдельных элементов электрических сетей | ВЛ | нд | П | 2025 | нд | от 6 до 10,9 | техническое обоснование инвестиционного проекта | 13.02.2023 | ЯНАО | 1 | 1 | 1 объект | П6-07 | 500 | 1 | 500 | нд
2.2.2.2 | Модернизация ВЛ 110 кВ Кедр - Губкинская отп. на ПС Ханымей (замена грозозащитного троса 37.32км) | M_TP1800.VL.0102 | Итого объем финансовых потребностей по инвестиционному проекту, тыс. рублей | нд | нд | нд | нд | нд | нд | нд | нд | нд | нд | нд | нд | нд | нд | нд | 8992.166 | нд
2.2.2.2 | Модернизация ВЛ 110 кВ Новогодняя - Еты-Пур 1; ВЛ 110 кВ Новогодняя-Еты-Пур 1,Новогодняя-Маяк; ВЛ 110кВ Новогодняя-Еты-Пур 1,Вынгапур-Маяк (замена грозозащитного троса 58.5км) | M_TP1800.VL.0075 | УНЦ грозотроса ВЛ | ВЛ | нд | П | 2026 | нд | 9,1мм2 | техническое обоснование инвестиционного проекта | 27.09.2021 | ЯНАО | 1 | 58.5 | 1 км | Л6-03 | 185 | 1.23 | 13311.675 | нд
2.2.2.2 | Модернизация ВЛ 110 кВ Новогодняя - Еты-Пур 1; ВЛ 110 кВ Новогодняя-Еты-Пур 1,Новогодняя-Маяк; ВЛ 110кВ Новогодняя-Еты-Пур 1,Вынгапур-Маяк (замена грозозащитного троса 58.5км) | M_TP1800.VL.0075 | Затраты на проектно-изыскательские работы для отдельных элементов электрических сетей | ВЛ | нд | П | 2026 | нд | от 11 до 20,9 | техническое обоснование инвестиционного проекта | 27.09.2021 | ЯНАО | 1 | 1 | 1 объект | П6-08 | 1500 | 1 | 1500 | нд
2.2.2.2 | Модернизация ВЛ 110 кВ Новогодняя - Еты-Пур 1; ВЛ 110 кВ Новогодняя-Еты-Пур 1,Новогодняя-Маяк; ВЛ 110кВ Новогодняя-Еты-Пур 1,Вынгапур-Маяк (замена грозозащитного троса 58.5км) | M_TP1800.VL.0075 | Итого объем финансовых потребностей по инвестиционному проекту, тыс. рублей | нд | нд | нд | нд | нд | нд | нд | нд | нд | нд | нд | нд | нд | нд | нд | 14811.675 | нд
2.2.2.2 | Модернизация ВЛ 110 кВ Новогодняя - Еты-Пур 2; ВЛ 110 кВ Вынгапур - Новогодняя, Новогодняя - Еты-Пур 2 (замена грозозащитного троса 58.7км) | M_TP1800.VL.0104 | УНЦ грозотроса ВЛ | ВЛ | нд | П | 2026 | нд | 9,1мм2 | техническое обоснование инвестиционного проекта | 27.09.2021 | ЯНАО | 1 | 58.7 | 1 км | Л6-03 | 185 | 1.23 | 13357.185 | нд
2.2.2.2 | Модернизация ВЛ 110 кВ Новогодняя - Еты-Пур 2; ВЛ 110 кВ Вынгапур - Новогодняя, Новогодняя - Еты-Пур 2 (замена грозозащитного троса 58.7км) | M_TP1800.VL.0104 | Затраты на проектно-изыскательские работы для отдельных элементов электрических сетей | ВЛ | нд | П | 2026 | нд | от 11 до 20,9 | техническое обоснование инвестиционного проекта | 27.09.2021 | ЯНАО | 1 | 1 | 1 объект | П6-08 | 1500 | 1 | 1500 | нд
2.2.2.2 | Модернизация ВЛ 110 кВ Новогодняя - Еты-Пур 2; ВЛ 110 кВ Вынгапур - Новогодняя, Новогодняя - Еты-Пур 2 (замена грозозащитного троса 58.7км) | M_TP1800.VL.0104 | Итого объем финансовых потребностей по инвестиционному проекту, тыс. рублей | нд | нд | нд | нд | нд | нд | нд | нд | нд | нд | нд | нд | нд | нд | нд | 14857.185 | нд
2.2.2.2 | Модернизация опайки от ВЛ 110 кВ НПГЭ - Янга-Яха, Яна-Яха - Владимирская на ПС Западно-Ноябрьская (замена грозозащитного троса 35.16км) | M_TP1800.VL.0105 | УНЦ грозотроса ВЛ | ВЛ | нд | П | 2027 | нд | 9,1мм2 | техническое обоснование инвестиционного проекта | 27.09.2021 | ЯНАО | 1 | 35.16 | 1 км | Л6-03 | 185 | 1.23 | 8000.658 | нд
2.2.2.2 | Модернизация опайки от ВЛ 110 кВ НПГЭ - Янга-Яха, Яна-Яха - Владимирская на ПС Западно-Ноябрьская (замена грозозащитного троса 35.16км) | M_TP1800.VL.0105 | Затраты на проектно-изыскательские работы для отдельных элементов электрических сетей | ВЛ | нд | П | 2027 | нд | от 6 до 10,9 | техническое обоснование инвестиционного проекта | 27.09.2021 | ЯНАО | 1 | 1 | 1 объект | П6-07 | 500 | 1 | 500 | нд
2.2.2.2 | Модернизация опайки от ВЛ 110 кВ НПГЭ - Янга-Яха, Яна-Яха - Владимирская на ПС Западно-Ноябрьская (замена грозозащитного троса 35.16км) | M_TP1800.VL.0105 | Итого объем финансовых потребностей по инвестиционному проекту, тыс. рублей | нд | нд | нд | нд | нд | нд | нд | нд | нд | нд | нд | нд | нд | нд | нд | 8500.658 | нд
2.2.2.2 | Модернизация ВЛ-110 кВ Муравленковская-Сугмутская 2 (замена грозозащитного троса - 32км) | M_TP1800.VL.0109 | УНЦ грозотроса ВЛ | ВЛ | нд | Н | 2024 | нд | 9,1мм2 | техническое обоснование инвестиционного проекта | 27.09.2021 | ЯНАО | 1 | 32 | 1 км | Л6-03 | 185 | 1.23 | 7281.6 | нд
2.2.2.2 | Модернизация ВЛ-110 кВ Муравленковская-Сугмутская 2 (замена грозозащитного троса - 32км) | M_TP1800.VL.0109 | Итого объем финансовых потребностей по инвестиционному проекту, тыс. рублей | нд | нд | нд | нд | нд | нд | нд | нд | нд | нд | нд | нд | нд | нд | нд | 7281.6 | нд
2.2.3.1 | Установка приборов учета в соответствии с Федеральным Законом от 27.12.2018 № 522-ФЗ при истечении МПИ или срока эксплуатации, при отсутствии прибора учета у потребителя (Прибор учета - 256 шт. 0,4 кВ) Филиала АО "Россети Тюмень" Северные ЭС | M_TP2000.AS.0003 | УНЦ ИИК | 1 РЭС Северные электрические сети | нд | Н | 2027 | 0.4 | Прибор учета трехфазный | техническое обоснование инвестиционного проекта | 26.01.2022 | ЯНАО | 1 | 10 | 1 точка учета | А1-02 | 24 | 1.11 | 266.4 | нд
2.2.3.1 | Установка приборов учета в соответствии с Федеральным Законом от 27.12.2018 № 522-ФЗ при истечении МПИ или срока эксплуатации, при отсутствии прибора учета у потребителя (Прибор учета - 256 шт. 0,4 кВ) Филиала АО "Россети Тюмень" Северные ЭС | M_TP2000.AS.0003 | УНЦ ИИК | 1 РЭС Северные электрические сети | нд | Н | 2027 | 0.4 | Прибор учета трехфазный с ТТ | техническое обоснование инвестиционного проекта | 26.01.2022 | ЯНАО | 1 | 11 | 1 точка учета | А1-03 | 27 | 1.11 | 329.67 | нд
2.2.3.1 | Установка приборов учета в соответствии с Федеральным Законом от 27.12.2018 № 522-ФЗ при истечении МПИ или срока эксплуатации, при отсутствии прибора учета у потребителя (Прибор учета - 256 шт. 0,4 кВ) Филиала АО "Россети Тюмень" Северные ЭС | M_TP2000.AS.0003 | УНЦ ИИК | 1 РЭС Северные электрические сети | нд | Н | 2027 | 0.4 | Прибор учета трехфазный | техническое обоснование инвестиционного проекта | 26.01.2022 | ЯНАО | 1 | 46 | 1 точка учета | А1-02 | 24 | 1.11 | 1225.44 | нд
2.2.3.1 | Установка приборов учета в соответствии с Федеральным Законом от 27.12.2018 № 522-ФЗ при истечении МПИ или срока эксплуатации, при отсутствии прибора учета у потребителя (Прибор учета - 256 шт. 0,4 кВ) Филиала АО "Россети Тюмень" Северные ЭС | M_TP2000.AS.0003 | УНЦ ИИК | 1 РЭС Северные электрические сети | нд | Н | 2027 | 0.4 | Прибор учета трехфазный с ТТ | техническое обоснование инвестиционного проекта | 26.01.2022 | ЯНАО | 1 | 56 | 1 точка учета | А1-03 | 27 | 1.11 | 1678.32 | нд
2.2.3.1 | Установка приборов учета в соответствии с Федеральным Законом от 27.12.2018 № 522-ФЗ при истечении МПИ или срока эксплуатации, при отсутствии прибора учета у потребителя (Прибор учета - 256 шт. 0,4 кВ) Филиала АО "Россети Тюмень" Северные ЭС | M_TP2000.AS.0003 | УНЦ ИИК | 1 РЭС Северные электрические сети | нд | Н | 2027 | 0.4 | Прибор учета трехфазный | техническое обоснование инвестиционного проекта | 26.01.2022 | ЯНАО | 1 | 19 | 1 точка учета | А1-02 | 24 | 1.11 | 506.16 | нд
2.2.3.1 | Установка приборов учета в соответствии с Федеральным Законом от 27.12.2018 № 522-ФЗ при истечении МПИ или срока эксплуатации, при отсутствии прибора учета у потребителя (Прибор учета - 256 шт. 0,4 кВ) Филиала АО "Россети Тюмень" Северные ЭС | M_TP2000.AS.0003 | УНЦ ИИК | 1 РЭС Северные электрические сети | нд | Н | 2027 | 0.4 | Прибор учета трехфазный с ТТ | техническое обоснование инвестиционного проекта | 26.01.2022 | ЯНАО | 1 | 16 | 1 точка учета | А1-03 | 27 | 1.11 | 479.52 | нд
2.2.3.1 | Установка приборов учета в соответствии с Федеральным Законом от 27.12.2018 № 522-ФЗ при истечении МПИ или срока эксплуатации, при отсутствии прибора учета у потребителя (Прибор учета - 256 шт. 0,4 кВ) Филиала АО "Россети Тюмень" Северные ЭС | M_TP2000.AS.0003 | УНЦ ИИК | 1 РЭС Северные электрические сети | нд | Н | 2027 | 0.4 | Прибор учета трехфазный | техническое обоснование инвестиционного проекта | 26.01.2022 | ЯНАО | 1 | 29 | 1 точка учета | А1-02 | 24 | 1.11 | 772.56 | нд
2.2.3.1 | Установка приборов учета в соответствии с Федеральным Законом от 27.12.2018 № 522-ФЗ при истечении МПИ или срока эксплуатации, при отсутствии прибора учета у потребителя (Прибор учета - 256 шт. 0,4 кВ) Филиала АО "Россети Тюмень" Северные ЭС | M_TP2000.AS.0003 | УНЦ ИИК | 1 РЭС Северные электрические сети | нд | Н | 2027 | 0.4 | Прибор учета трехфазный с ТТ | техническое обоснование инвестиционного проекта | 26.01.2022 | ЯНАО | 1 | 34 | 1 точка учета | А1-03 | 27 | 1.11 | 1018.98 | нд
2.2.3.1 | Установка приборов учета в соответствии с Федеральным Законом от 27.12.2018 № 522-ФЗ при истечении МПИ или срока эксплуатации, при отсутствии прибора учета у потребителя (Прибор учета - 256 шт. 0,4 кВ) Филиала АО "Россети Тюмень" Северные ЭС | M_TP2000.AS.0003 | УНЦ ИИК | 1 РЭС Северные электрические сети | нд | Н | 2027 | 0.4 | Прибор учета трехфазный | техническое обоснование инвестиционного проекта | 26.01.2022 | ЯНАО | 1 | 12 | 1 точка учета | А1-02 | 24 | 1.11 | 319.68 | нд
2.2.3.1 | Установка приборов учета в соответствии с Федеральным Законом от 27.12.2018 № 522-ФЗ при истечении МПИ или срока эксплуатации, при отсутствии прибора учета у потребителя (Прибор учета - 256 шт. 0,4 кВ) Филиала АО "Россети Тюмень" Северные ЭС | M_TP2000.AS.0003 | УНЦ ИИК | 1 РЭС Северные электрические сети | нд | Н | 2027 | 0.4 | Прибор учета трехфазный с ТТ | техническое обоснование инвестиционного проекта | 26.01.2022 | ЯНАО | 1 | 23 | 1 точка учета | А1-03 | 27 | 1.11 | 689.31 | нд
2.2.3.1 | Установка приборов учета в соответствии с Федеральным Законом от 27.12.2018 № 522-ФЗ при истечении МПИ или срока эксплуатации, при отсутствии прибора учета у потребителя (Прибор учета - 256 шт. 0,4 кВ) Филиала АО "Россети Тюмень" Северные ЭС | M_TP2000.AS.0003 | Затраты на проектно-изыскательские работы для отдельных элементов электрических сетей | 1 РЭС Северные электрические сети | нд | Н | 2027 | нд | от 6 до 10,9 | техническое обоснование инвестиционного проекта | 26.01.2022 | ЯНАО | 1 | 1 | 1 ед | П6-07 | 500 | 1 | 500 | нд
2.2.3.1 | Установка приборов учета в соответствии с Федеральным Законом от 27.12.2018 № 522-ФЗ при истечении МПИ или срока эксплуатации, при отсутствии прибора учета у потребителя (Прибор учета - 256 шт. 0,4 кВ) Филиала АО "Россети Тюмень" Северные ЭС | M_TP2000.AS.0003 | Итого объем финансовых потребностей по инвестиционному проекту, тыс. рублей | нд | нд | нд | нд | нд | нд | нд | нд | нд | нд | нд | нд | нд | нд | нд | 7786.04 | нд
2.2.4.1 | Модернизация ПС 110/10/10 кВ Комплект (замена оперативного тока и ДЗО 110кВ) | H_TP1800.PS.0068 | УНЦ РЗА | ПС | нд | И | 2024 | 110 | РЗА шин до 12 присоединений | Приказ об утв. ПСД | от 24.08.2021 №558 | ЯНАО | 1 | 2 | 1 ед | И11-01-3 | 2250 | 1.11 | 4995 | нд
2.2.4.1 | Модернизация ПС 110/10/10 кВ Комплект (замена оперативного тока и ДЗО 110кВ) | H_TP1800.PS.0068 | УНЦ системы оперативного постоянного токаи собственных нужд ПС | ПС | нд | И | 2024 | нд | Шкаф отходящих линий (12 ед.) на постоянном токе с АВ (в том числе с применением предохранителей) | Приказ об утв. ПСД | от 24.08.2021 №558 | ЯНАО | 1 | 2 | 1 ед | И13-02 | 1671 | 1.11 | 3709.62 | нд
2.2.4.1 | Модернизация ПС 110/10/10 кВ Комплект (замена оперативного тока и ДЗО 110кВ) | H_TP1800.PS.0068 | УНЦ системы оперативного постоянного токаи собственных нужд ПС | ПС | нд | И | 2024 | нд | Шкаф с зарядно-подзарядными устройствами | Приказ об утв. ПСД | от 24.08.2021 №558 | ЯНАО | 1 | 2 | 1 ед | И13-04 | 1388 | 1.11 | 3081.36 | нд
2.2.4.1 | Модернизация ПС 110/10/10 кВ Комплект (замена оперативного тока и ДЗО 110кВ) | H_TP1800.PS.0068 | Затраты на проектно-изыскательские работы для отдельных элементов электрических сетей | ПС | нд | И | 2024 | нд | от 11 до 20,9 | Приказ об утв. ПСД | от 24.08.2021 №558 | ЯНАО | 1 | 1 | 1 объект | П6-08 | 1500 | 1 | 1500 | нд
2.2.4.1 | Модернизация ПС 110/10/10 кВ Комплект (замена оперативного тока и ДЗО 110кВ) | H_TP1800.PS.0068 | Итого объем финансовых потребностей по инвестиционному проекту, тыс. рублей | нд | нд | нд | нд | нд | нд | нд | нд | нд | нд | нд | нд | нд | нд | нд | 13285.98 | нд
2.2.4.1 | Модернизация УРЗА ПС 110/6 кВ Кедр и ПС 110/6 кВ Губкинская (замена основных и резервных защит ВЛ-110 Губкинская-Кедр, Янга-Яха -Кедр, ДЗО-110, АУ СВ-110кВ на микропроцессорные, установка доп. защит трансформаторов 1Т, 2Т) 10 шт | F_TP1800.PR.0045 | УНЦ РЗА | ПС | нд | Н | 2026 | 110 | РЗА шин до 12 присоединений | техническое обоснование инвестиционного проекта | 28.09.2021 | ЯНАО | 1 | 2 | 1 ед | И11-01-3 | 2250 | 1.11 | 4995 | нд
2.2.4.1 | Модернизация УРЗА ПС 110/6 кВ Кедр и ПС 110/6 кВ Губкинская (замена основных и резервных защит ВЛ-110 Губкинская-Кедр, Янга-Яха -Кедр, ДЗО-110, АУ СВ-110кВ на микропроцессорные, установка доп. защит трансформаторов 1Т, 2Т) 10 шт | F_TP1800.PR.0045 | УНЦ РЗА | ПС | нд | Н | 2026 | 110 | РЗА линии (основная и резервные защиты) с работой по ВЧ каналу (без приемопередатчика) | техническое обоснование инвестиционного проекта | 28.09.2021 | ЯНАО | 1 | 3 | 1 ед | И11-17-4 | 1049 | 1.11 | 3493.17 | нд
2.2.4.1 | Модернизация УРЗА ПС 110/6 кВ Кедр и ПС 110/6 кВ Губкинская (замена основных и резервных защит ВЛ-110 Губкинская-Кедр, Янга-Яха -Кедр, ДЗО-110, АУ СВ-110кВ на микропроцессорные, установка доп. защит трансформаторов 1Т, 2Т) 10 шт | F_TP1800.PR.0045 | УНЦ РЗА | ПС | нд | Н | 2026 | 110 | Резервная РЗА линии (РЗА электрической сети) | техническое обоснование инвестиционного проекта | 28.09.2021 | ЯНАО | 1 | 3 | 1 ед | И11-18-4 | 1086 | 1.11 | 3616.38 | нд
2.2.4.1 | Модернизация УРЗА ПС 110/6 кВ Кедр и ПС 110/6 кВ Губкинская (замена основных и резервных защит ВЛ-110 Губкинская-Кедр, Янга-Яха -Кедр, ДЗО-110, АУ СВ-110кВ на микропроцессорные, установка доп. защит трансформаторов 1Т, 2Т) 10 шт | F_TP1800.PR.0045 | УНЦ РЗА | ПС | нд | Н | 2026 | 110 | Резервная РЗА трансформатора и управления выключателем | техническое обоснование инвестиционного проекта | 28.09.2021 | ЯНАО | 1 | 2 | 1 ед | И11-09-3 | 1086 | 1.11 | 2410.92 | нд
2.2.4.1 | Модернизация УРЗА ПС 110/6 кВ Кедр и ПС 110/6 кВ Губкинская (замена основных и резервных защит ВЛ-110 Губкинская-Кедр, Янга-Яха -Кедр, ДЗО-110, АУ СВ-110кВ на микропроцессорные, установка доп. защит трансформаторов 1Т, 2Т) 10 шт | F_TP1800.PR.0045 | УНЦ РЗА | ПС | нд | Н | 2026 | 110 | Автоматика управления выключателем присоединения | техническое обоснование инвестиционного проекта | 28.09.2021 | ЯНАО | 1 | 1 | 1 ед | И11-16-4 | 717 | 1.11 | 795.87 | нд
2.2.4.1 | Модернизация УРЗА ПС 110/6 кВ Кедр и ПС 110/6 кВ Губкинская (замена основных и резервных защит ВЛ-110 Губкинская-Кедр, Янга-Яха -Кедр, ДЗО-110, АУ СВ-110кВ на микропроцессорные, установка доп. защит трансформаторов 1Т, 2Т) 10 шт | F_TP1800.PR.0045 | УНЦ РЗА и прочие шкафы (панели) | ПС | нд | Н | 2026 | нд | Шкаф с одним устройством ОМП | техническое обоснование инвестиционного проекта | 28.09.2021 | ЯНАО | 1 | 3 | 1 ед | И12-04 | 366 | 1.11 | 1218.78 | нд
2.2.4.1 | Модернизация УРЗА ПС 110/6 кВ Кедр и ПС 110/6 кВ Губкинская (замена основных и резервных защит ВЛ-110 Губкинская-Кедр, Янга-Яха -Кедр, ДЗО-110, АУ СВ-110кВ на микропроцессорные, установка доп. защит трансформаторов 1Т, 2Т) 10 шт | F_TP1800.PR.0045 | УНЦ РЗА и прочие шкафы (панели) | ПС | нд | Н | 2026 | нд | Приемопередатчик ВЧ защиты РЗА | техническое обоснование инвестиционного проекта | 28.09.2021 | ЯНАО | 1 | 3 | 1 ед | И12-05 | 491 | 1.11 | 1635.03 | нд
2.2.4.1 | Модернизация УРЗА ПС 110/6 кВ Кедр и ПС 110/6 кВ Губкинская (замена основных и резервных защит ВЛ-110 Губкинская-Кедр, Янга-Яха -Кедр, ДЗО-110, АУ СВ-110кВ на микропроцессорные, установка доп. защит трансформаторов 1Т, 2Т) 10 шт | F_TP1800.PR.0045 | УНЦ контрольного (силового) кабеля | ПС | нд | Н | 2026 | нд | 2,5 мм2; 4 жилы | техническое обоснование инвестиционного проекта | 28.09.2021 | ЯНАО | 1 | 0.79 | 1 км | Н3-02-1 | 199 | 1.25 | 196.5125 | нд
2.2.4.1 | Модернизация УРЗА ПС 110/6 кВ Кедр и ПС 110/6 кВ Губкинская (замена основных и резервных защит ВЛ-110 Губкинская-Кедр, Янга-Яха -Кедр, ДЗО-110, АУ СВ-110кВ на микропроцессорные, установка доп. защит трансформаторов 1Т, 2Т) 10 шт | F_TP1800.PR.0045 | УНЦ контрольного (силового) кабеля | ПС | нд | Н | 2026 | нд | 1,5 мм2; 5 жил | техническое обоснование инвестиционного проекта | 28.09.2021 | ЯНАО | 1 | 3.716 | 1 км | Н3-01-2 | 168 | 1.25 | 780.36 | нд
2.2.4.1 | Модернизация УРЗА ПС 110/6 кВ Кедр и ПС 110/6 кВ Губкинская (замена основных и резервных защит ВЛ-110 Губкинская-Кедр, Янга-Яха -Кедр, ДЗО-110, АУ СВ-110кВ на микропроцессорные, установка доп. защит трансформаторов 1Т, 2Т) 10 шт | F_TP1800.PR.0045 | УНЦ контрольного (силового) кабеля | ПС | нд | Н | 2026 | нд | 1,5 мм2; 4 жилы | техническое обоснование инвестиционного проекта | 28.09.2021 | ЯНАО | 1 | 0.507 | 1 км | Н3-01-1 | 158 | 1.25 | 100.1325 | нд
2.2.4.1 | Модернизация УРЗА ПС 110/6 кВ Кедр и ПС 110/6 кВ Губкинская (замена основных и резервных защит ВЛ-110 Губкинская-Кедр, Янга-Яха -Кедр, ДЗО-110, АУ СВ-110кВ на микропроцессорные, установка доп. защит трансформаторов 1Т, 2Т) 10 шт | F_TP1800.PR.0045 | УНЦ контрольного (силового) кабеля | ПС | нд | Н | 2026 | нд | 1,5 мм2; 4 жилы | техническое обоснование инвестиционного проекта | 28.09.2021 | ЯНАО | 1 | 3.46 | 1 км | Н3-01-1 | 158 | 1.25 | 683.35 | нд
2.2.4.1 | Модернизация УРЗА ПС 110/6 кВ Кедр и ПС 110/6 кВ Губкинская (замена основных и резервных защит ВЛ-110 Губкинская-Кедр, Янга-Яха -Кедр, ДЗО-110, АУ СВ-110кВ на микропроцессорные, установка доп. защит трансформаторов 1Т, 2Т) 10 шт | F_TP1800.PR.0045 | УНЦ контрольного (силового) кабеля | ПС | нд | Н | 2026 | нд | 2,5 мм2; 4 жилы | техническое обоснование инвестиционного проекта | 28.09.2021 | ЯНАО | 1 | 5.046 | 1 км | Н3-02-1 | 199 | 1.25 | 1255.1925 | нд
2.2.4.1 | Модернизация УРЗА ПС 110/6 кВ Кедр и ПС 110/6 кВ Губкинская (замена основных и резервных защит ВЛ-110 Губкинская-Кедр, Янга-Яха -Кедр, ДЗО-110, АУ СВ-110кВ на микропроцессорные, установка доп. защит трансформаторов 1Т, 2Т) 10 шт | F_TP1800.PR.0045 | Затраты на проектно-изыскательские работы для отдельных элементов электрических сетей | ПС | нд | Н | 2026 | нд | от 21 до 50,9 | техническое обоснование инвестиционного проекта | 28.09.2021 | ЯНАО | 1 | 1 | 1 объект | П6-09 | 3000 | 1 | 3000 | нд
2.2.4.1 | Модернизация УРЗА ПС 110/6 кВ Кедр и ПС 110/6 кВ Губкинская (замена основных и резервных защит ВЛ-110 Губкинская-Кедр, Янга-Яха -Кедр, ДЗО-110, АУ СВ-110кВ на микропроцессорные, установка доп. защит трансформаторов 1Т, 2Т) 10 шт | F_TP1800.PR.0045 | Итого объем финансовых потребностей по инвестиционному проекту, тыс. рублей | нд | нд | нд | нд | нд | нд | нд | нд | нд | нд | нд | нд | нд | нд | нд | 24180.6975 | нд
2.2.4.1 | Реконструкция ПС 110/10 кВ НПС Холмогорская (замена защит ВЛ-110 кВ Холмогорская-Крайняя и оперативного тока) 2шт | H_TP1800.PS.0075 | УНЦ РЗА | ПС | нд | П | 2027 | 110 | РЗА линии (основная и резервные защиты) с работой по ВЧ каналу (без приемопередатчика) | техническое обоснование инвестиционного проекта | 28.09.2021 | ЯНАО | 1 | 1 | 1 ед | И11-17-4 | 1049 | 1.11 | 1164.39 | нд
2.2.4.1 | Реконструкция ПС 110/10 кВ НПС Холмогорская (замена защит ВЛ-110 кВ Холмогорская-Крайняя и оперативного тока) 2шт | H_TP1800.PS.0075 | УНЦ РЗА и прочие шкафы (панели) | ПС | нд | П | 2027 | нд | Приемопередатчик ВЧ защиты РЗА | техническое обоснование инвестиционного проекта | 28.09.2021 | ЯНАО | 1 | 1 | 1 ед | И12-05 | 491 | 1.11 | 545.01 | нд
2.2.4.1 | Реконструкция ПС 110/10 кВ НПС Холмогорская (замена защит ВЛ-110 кВ Холмогорская-Крайняя и оперативного тока) 2шт | H_TP1800.PS.0075 | УНЦ РЗА и прочие шкафы (панели) | ПС | нд | П | 2027 | нд | Аккумуляторная батарея емкостью 350 А*ч | техническое обоснование инвестиционного проекта | 28.09.2021 | ЯНАО | 1 | 17 | 1 ед | И12-09 | 29 | 1.11 | 547.23 | нд
2.2.4.1 | Реконструкция ПС 110/10 кВ НПС Холмогорская (замена защит ВЛ-110 кВ Холмогорская-Крайняя и оперативного тока) 2шт | H_TP1800.PS.0075 | УНЦ системы оперативного постоянного токаи собственных нужд ПС | ПС | нд | П | 2027 | нд | Шкаф отходящих линий (12 ед.) на постоянном токе с АВ (в том числе с применением предохранителей) | техническое обоснование инвестиционного проекта | 28.09.2021 | ЯНАО | 1 | 2 | 1 ед | И13-02 | 1671 | 1.11 | 3709.62 | нд
2.2.4.1 | Реконструкция ПС 110/10 кВ НПС Холмогорская (замена защит ВЛ-110 кВ Холмогорская-Крайняя и оперативного тока) 2шт | H_TP1800.PS.0075 | УНЦ системы оперативного постоянного токаи собственных нужд ПС | ПС | нд | П | 2027 | нд | Шкаф с зарядно-подзарядными устройствами | техническое обоснование инвестиционного проекта | 28.09.2021 | ЯНАО | 1 | 2 | 1 ед | И13-04 | 1388 | 1.11 | 3081.36 | нд
2.2.4.1 | Реконструкция ПС 110/10 кВ НПС Холмогорская (замена защит ВЛ-110 кВ Холмогорская-Крайняя и оперативного тока) 2шт | H_TP1800.PS.0075 | УНЦ контрольного (силового) кабеля | ПС | нд | П | 2027 | нд | 6 мм2; 4 жилы | техническое обоснование инвестиционного проекта | 28.09.2021 | ЯНАО | 1 | 0.1 | 1 км | Н3-04-1 | 318 | 1.25 | 39.75 | нд
2.2.4.1 | Реконструкция ПС 110/10 кВ НПС Холмогорская (замена защит ВЛ-110 кВ Холмогорская-Крайняя и оперативного тока) 2шт | H_TP1800.PS.0075 | УНЦ контрольного (силового) кабеля | ПС | нд | П | 2027 | нд | 4 мм2; 4 жилы | техническое обоснование инвестиционного проекта | 28.09.2021 | ЯНАО | 1 | 0.1 | 1 км | Н3-03-1 | 269 | 1.25 | 33.625 | нд
2.2.4.1 | Реконструкция ПС 110/10 кВ НПС Холмогорская (замена защит ВЛ-110 кВ Холмогорская-Крайняя и оперативного тока) 2шт | H_TP1800.PS.0075 | УНЦ контрольного (силового) кабеля | ПС | нд | П | 2027 | нд | 2,5 мм2; 4 жилы | техническое обоснование инвестиционного проекта | 28.09.2021 | ЯНАО | 1 | 0.4 | 1 км | Н3-02-1 | 199 | 1.25 | 99.5 | нд
2.2.4.1 | Реконструкция ПС 110/10 кВ НПС Холмогорская (замена защит ВЛ-110 кВ Холмогорская-Крайняя и оперативного тока) 2шт | H_TP1800.PS.0075 | УНЦ контрольного (силового) кабеля | ПС | нд | П | 2027 | нд | 1,5 мм2; 5 жил | техническое обоснование инвестиционного проекта | 28.09.2021 | ЯНАО | 1 | 0.05 | 1 км | Н3-01-2 | 168 | 1.25 | 10.5 | нд
2.2.4.1 | Реконструкция ПС 110/10 кВ НПС Холмогорская (замена защит ВЛ-110 кВ Холмогорская-Крайняя и оперативного тока) 2шт | H_TP1800.PS.0075 | УНЦ контрольного (силового) кабеля | ПС | нд | П | 2027 | нд | 1,5 мм2; 4 жилы | техническое обоснование инвестиционного проекта | 28.09.2021 | ЯНАО | 1 | 0.025 | 1 км | Н3-01-1 | 158 | 1.25 | 4.9375 | нд
2.2.4.1 | Реконструкция ПС 110/10 кВ НПС Холмогорская (замена защит ВЛ-110 кВ Холмогорская-Крайняя и оперативного тока) 2шт | H_TP1800.PS.0075 | УНЦ контрольного (силового) кабеля | ПС | нд | П | 2027 | нд | 1,5 мм2; 4 жилы | техническое обоснование инвестиционного проекта | 28.09.2021 | ЯНАО | 1 | 0.14 | 1 км | Н3-01-1 | 158 | 1.25 | 27.65 | нд
2.2.4.1 | Реконструкция ПС 110/10 кВ НПС Холмогорская (замена защит ВЛ-110 кВ Холмогорская-Крайняя и оперативного тока) 2шт | H_TP1800.PS.0075 | Затраты на проектно-изыскательские работы для отдельных элементов электрических сетей | ПС | нд | П | 2027 | нд | от 6 до 10,9 | техническое обоснование инвестиционного проекта | 28.09.2021 | ЯНАО | 1 | 1 | объект | П6-07 | 500 | 1 | 500 | нд
2.2.4.1 | Реконструкция ПС 110/10 кВ НПС Холмогорская (замена защит ВЛ-110 кВ Холмогорская-Крайняя и оперативного тока) 2шт | H_TP1800.PS.0075 | Итого объем финансовых потребностей по инвестиционному проекту, тыс. рублей | нд | нд | нд | нд | нд | нд | нд | нд | нд | нд | нд | нд | нд | нд | нд | 9763.5725 | нд
2.2.4.1 | Реконструкция ПС 110/35/6 кВ КНС-9 (замена защит ВЛ-110 кВ Холмогорская-Пуль-Яха, ВЛ-110 кВ Пуль-Яха-Крайняя) 2шт | H_TP1800.PS.0076 | УНЦ РЗА | ПС | нд | П | 2027 | 110 | РЗА линии (основная и резервные защиты) с работой по ВЧ каналу (без приемопередатчика) | техническое обоснование инвестиционного проекта | 08.12.2021 | ЯНАО | 1 | 2 | 1 ед | И11-17-4 | 1049 | 1.11 | 2328.78 | нд
2.2.4.1 | Реконструкция ПС 110/35/6 кВ КНС-9 (замена защит ВЛ-110 кВ Холмогорская-Пуль-Яха, ВЛ-110 кВ Пуль-Яха-Крайняя) 2шт | H_TP1800.PS.0076 | УНЦ РЗА и прочие шкафы (панели) | ПС | нд | П | 2027 | нд | Приемопередатчик ВЧ защиты РЗА | техническое обоснование инвестиционного проекта | 08.12.2021 | ЯНАО | 1 | 2 | 1 ед | И12-05 | 491 | 1.11 | 1090.02 | нд
2.2.4.1 | Реконструкция ПС 110/35/6 кВ КНС-9 (замена защит ВЛ-110 кВ Холмогорская-Пуль-Яха, ВЛ-110 кВ Пуль-Яха-Крайняя) 2шт | H_TP1800.PS.0076 | УНЦ контрольного (силового) кабеля | ПС | нд | П | 2027 | нд | 2,5 мм2; 4 жилы | техническое обоснование инвестиционного проекта | 08.12.2021 | ЯНАО | 1 | 0.1 | 1 км | Н3-02-1 | 199 | 1.25 | 24.875 | нд
2.2.4.1 | Реконструкция ПС 110/35/6 кВ КНС-9 (замена защит ВЛ-110 кВ Холмогорская-Пуль-Яха, ВЛ-110 кВ Пуль-Яха-Крайняя) 2шт | H_TP1800.PS.0076 | УНЦ контрольного (силового) кабеля | ПС | нд | П | 2027 | нд | 1,5 мм2; 5 жил | техническое обоснование инвестиционного проекта | 08.12.2021 | ЯНАО | 1 | 0.1 | 1 км | Н3-01-2 | 168 | 1.25 | 21 | нд
2.2.4.1 | Реконструкция ПС 110/35/6 кВ КНС-9 (замена защит ВЛ-110 кВ Холмогорская-Пуль-Яха, ВЛ-110 кВ Пуль-Яха-Крайняя) 2шт | H_TP1800.PS.0076 | УНЦ контрольного (силового) кабеля | ПС | нд | П | 2027 | нд | 1,5 мм2; 4 жилы | техническое обоснование инвестиционного проекта | 08.12.2021 | ЯНАО | 1 | 0.05 | 1 км | Н3-01-1 | 158 | 1.25 | 9.875 | нд
2.2.4.1 | Реконструкция ПС 110/35/6 кВ КНС-9 (замена защит ВЛ-110 кВ Холмогорская-Пуль-Яха, ВЛ-110 кВ Пуль-Яха-Крайняя) 2шт | H_TP1800.PS.0076 | Затраты на проектно-изыскательские работы для отдельных элементов электрических сетей | ПС | нд | П | 2027 | нд | от 1,1 до 5,9 | техническое обоснование инвестиционного проекта | 08.12.2021 | ЯНАО | 1 | 1 | объект | П6-06 | 300 | 1 | 300 | нд
2.2.4.1 | Реконструкция ПС 110/35/6 кВ КНС-9 (замена защит ВЛ-110 кВ Холмогорская-Пуль-Яха, ВЛ-110 кВ Пуль-Яха-Крайняя) 2шт | H_TP1800.PS.0076 | Итого объем финансовых потребностей по инвестиционному проекту, тыс. рублей | нд | нд | нд | нд | нд | нд | нд | нд | нд | нд | нд | нд | нд | нд | нд | 3774.55 | нд
2.2.4.1 | Реконструкция ПС 110/35/6 кВ Геращенко (замена панелей защит ВЛ 110 кВ Геращенко - Пяку-Пур1,2, ВЛ 110 кВ Муравленковская-Геращенко, ВЛ 110 кВ Пуль-Яха-Геращенко, ОВ-110кВ, ШСВ-110кВ, ДЗШ-110 кВ, ОМП и организация удаленного доступа) 11 шт. | H_TP1800.PS.0082 | УНЦ РЗА | ПС | нд | П | 2024 | 110 | РЗА шин до 12 присоединений | техническое обоснование инвестиционного проекта | 28.09.2021 | ЯНАО | 1 | 2 | 1 ед | И11-01-3 | 2250 | 1.11 | 4995 | нд
2.2.4.1 | Реконструкция ПС 110/35/6 кВ Геращенко (замена панелей защит ВЛ 110 кВ Геращенко - Пяку-Пур1,2, ВЛ 110 кВ Муравленковская-Геращенко, ВЛ 110 кВ Пуль-Яха-Геращенко, ОВ-110кВ, ШСВ-110кВ, ДЗШ-110 кВ, ОМП и организация удаленного доступа) 11 шт. | H_TP1800.PS.0082 | УНЦ РЗА | ПС | нд | П | 2024 | 110 | РЗА линии (основная и резервные защиты) с работой по ВЧ каналу (без приемопередатчика) | техническое обоснование инвестиционного проекта | 28.09.2021 | ЯНАО | 1 | 2 | 1 ед | И11-17-4 | 1049 | 1.11 | 2328.78 | нд
2.2.4.1 | Реконструкция ПС 110/35/6 кВ Геращенко (замена панелей защит ВЛ 110 кВ Геращенко - Пяку-Пур1,2, ВЛ 110 кВ Муравленковская-Геращенко, ВЛ 110 кВ Пуль-Яха-Геращенко, ОВ-110кВ, ШСВ-110кВ, ДЗШ-110 кВ, ОМП и организация удаленного доступа) 11 шт. | H_TP1800.PS.0082 | УНЦ РЗА | ПС | нд | П | 2024 | 110 | Резервная РЗА линии (РЗА электрической сети) | техническое обоснование инвестиционного проекта | 28.09.2021 | ЯНАО | 1 | 8 | 1 ед | И11-18-4 | 1086 | 1.11 | 9643.68 | нд
2.2.4.1 | Реконструкция ПС 110/35/6 кВ Геращенко (замена панелей защит ВЛ 110 кВ Геращенко - Пяку-Пур1,2, ВЛ 110 кВ Муравленковская-Геращенко, ВЛ 110 кВ Пуль-Яха-Геращенко, ОВ-110кВ, ШСВ-110кВ, ДЗШ-110 кВ, ОМП и организация удаленного доступа) 11 шт. | H_TP1800.PS.0082 | УНЦ РЗА и прочие шкафы (панели) | ПС | нд | П | 2024 | нд | Приемопередатчик ВЧ защиты РЗА | техническое обоснование инвестиционного проекта | 28.09.2021 | ЯНАО | 1 | 2 | 1 ед | И12-05 | 491 | 1.11 | 1090.02 | нд
2.2.4.1 | Реконструкция ПС 110/35/6 кВ Геращенко (замена панелей защит ВЛ 110 кВ Геращенко - Пяку-Пур1,2, ВЛ 110 кВ Муравленковская-Геращенко, ВЛ 110 кВ Пуль-Яха-Геращенко, ОВ-110кВ, ШСВ-110кВ, ДЗШ-110 кВ, ОМП и организация удаленного доступа) 11 шт. | H_TP1800.PS.0082 | УНЦ РЗА и прочие шкафы (панели) | ПС | нд | П | 2024 | нд | Прочие шкафы (панели) | техническое обоснование инвестиционного проекта | 28.09.2021 | ЯНАО | 1 | 2 | 1 ед | И12-06 | 162 | 1.11 | 359.64 | нд
2.2.4.1 | Реконструкция ПС 110/35/6 кВ Геращенко (замена панелей защит ВЛ 110 кВ Геращенко - Пяку-Пур1,2, ВЛ 110 кВ Муравленковская-Геращенко, ВЛ 110 кВ Пуль-Яха-Геращенко, ОВ-110кВ, ШСВ-110кВ, ДЗШ-110 кВ, ОМП и организация удаленного доступа) 11 шт. | H_TP1800.PS.0082 | УНЦ РЗА | ПС | нд | П | 2024 | 110 | Автоматика управления выключателем присоединения | техническое обоснование инвестиционного проекта | 28.09.2021 | ЯНАО | 1 | 1 | 1 ед | И11-16-4 | 717 | 1.11 | 795.87 | нд
2.2.4.1 | Реконструкция ПС 110/35/6 кВ Геращенко (замена панелей защит ВЛ 110 кВ Геращенко - Пяку-Пур1,2, ВЛ 110 кВ Муравленковская-Геращенко, ВЛ 110 кВ Пуль-Яха-Геращенко, ОВ-110кВ, ШСВ-110кВ, ДЗШ-110 кВ, ОМП и организация удаленного доступа) 11 шт. | H_TP1800.PS.0082 | УНЦ систем АСУТП и ТМ | ПС | нд | П | 2024 | нд | Шкаф с 6 коммутаторами | техническое обоснование инвестиционного проекта | 28.09.2021 | ЯНАО | 1 | 1 | 1 ед | А5-05 | 3485 | 1.11 | 3868.35 | нд
2.2.4.1 | Реконструкция ПС 110/35/6 кВ Геращенко (замена панелей защит ВЛ 110 кВ Геращенко - Пяку-Пур1,2, ВЛ 110 кВ Муравленковская-Геращенко, ВЛ 110 кВ Пуль-Яха-Геращенко, ОВ-110кВ, ШСВ-110кВ, ДЗШ-110 кВ, ОМП и организация удаленного доступа) 11 шт. | H_TP1800.PS.0082 | УНЦ РЗА и прочие шкафы (панели) | ПС | нд | П | 2024 | нд | Шкаф с одним устройством ОМП | техническое обоснование инвестиционного проекта | 28.09.2021 | ЯНАО | 1 | 4 | 1 ед | И12-04 | 366 | 1.11 | 1625.04 | нд
2.2.4.1 | Реконструкция ПС 110/35/6 кВ Геращенко (замена панелей защит ВЛ 110 кВ Геращенко - Пяку-Пур1,2, ВЛ 110 кВ Муравленковская-Геращенко, ВЛ 110 кВ Пуль-Яха-Геращенко, ОВ-110кВ, ШСВ-110кВ, ДЗШ-110 кВ, ОМП и организация удаленного доступа) 11 шт. | H_TP1800.PS.0082 | УНЦ контрольного (силового) кабеля | ПС | нд | П | 2024 | нд | 2,5 мм2; 4 жилы | техническое обоснование инвестиционного проекта | 28.09.2021 | ЯНАО | 1 | 13.4 | 1 км | Н3-02-1 | 199 | 1.25 | 3333.25 | нд
2.2.4.1 | Реконструкция ПС 110/35/6 кВ Геращенко (замена панелей защит ВЛ 110 кВ Геращенко - Пяку-Пур1,2, ВЛ 110 кВ Муравленковская-Геращенко, ВЛ 110 кВ Пуль-Яха-Геращенко, ОВ-110кВ, ШСВ-110кВ, ДЗШ-110 кВ, ОМП и организация удаленного доступа) 11 шт. | H_TP1800.PS.0082 | УНЦ контрольного (силового) кабеля | ПС | нд | П | 2024 | нд | 2,5 мм2; 5 жил | техническое обоснование инвестиционного проекта | 28.09.2021 | ЯНАО | 1 | 0.24 | 1 км | Н3-02-2 | 215 | 1.25 | 64.5 | нд
2.2.4.1 | Реконструкция ПС 110/35/6 кВ Геращенко (замена панелей защит ВЛ 110 кВ Геращенко - Пяку-Пур1,2, ВЛ 110 кВ Муравленковская-Геращенко, ВЛ 110 кВ Пуль-Яха-Геращенко, ОВ-110кВ, ШСВ-110кВ, ДЗШ-110 кВ, ОМП и организация удаленного доступа) 11 шт. | H_TP1800.PS.0082 | УНЦ контрольного (силового) кабеля | ПС | нд | П | 2024 | нд | 1,5 мм2; 4 жилы | техническое обоснование инвестиционного проекта | 28.09.2021 | ЯНАО | 1 | 0.6 | 1 км | Н3-01-1 | 158 | 1.25 | 118.5 | нд
2.2.4.1 | Реконструкция ПС 110/35/6 кВ Геращенко (замена панелей защит ВЛ 110 кВ Геращенко - Пяку-Пур1,2, ВЛ 110 кВ Муравленковская-Геращенко, ВЛ 110 кВ Пуль-Яха-Геращенко, ОВ-110кВ, ШСВ-110кВ, ДЗШ-110 кВ, ОМП и организация удаленного доступа) 11 шт. | H_TP1800.PS.0082 | УНЦ контрольного (силового) кабеля | ПС | нд | П | 2024 | нд | 1,5 мм2; 4 жилы | техническое обоснование инвестиционного проекта | 28.09.2021 | ЯНАО | 1 | 1.28 | 1 км | Н3-01-1 | 158 | 1.25 | 252.8 | нд
2.2.4.1 | Реконструкция ПС 110/35/6 кВ Геращенко (замена панелей защит ВЛ 110 кВ Геращенко - Пяку-Пур1,2, ВЛ 110 кВ Муравленковская-Геращенко, ВЛ 110 кВ Пуль-Яха-Геращенко, ОВ-110кВ, ШСВ-110кВ, ДЗШ-110 кВ, ОМП и организация удаленного доступа) 11 шт. | H_TP1800.PS.0082 | УНЦ контрольного (силового) кабеля | ПС | нд | П | 2024 | нд | 1,5 мм2; 5 жил | техническое обоснование инвестиционного проекта | 28.09.2021 | ЯНАО | 1 | 6.54 | 1 км | Н3-01-2 | 168 | 1.25 | 1373.4 | нд
2.2.4.1 | Реконструкция ПС 110/35/6 кВ Геращенко (замена панелей защит ВЛ 110 кВ Геращенко - Пяку-Пур1,2, ВЛ 110 кВ Муравленковская-Геращенко, ВЛ 110 кВ Пуль-Яха-Геращенко, ОВ-110кВ, ШСВ-110кВ, ДЗШ-110 кВ, ОМП и организация удаленного доступа) 11 шт. | H_TP1800.PS.0082 | Затраты на проектно-изыскательские работы для отдельных элементов электрических сетей | ПС | нд | П | 2024 | нд | от 21 до 50,9 | техническое обоснование инвестиционного проекта | 28.09.2021 | ЯНАО | 1 | 1 | 1 объект | П6-09 | 3000 | 1 | 3000 | нд
2.2.4.1 | Реконструкция ПС 110/35/6 кВ Геращенко (замена панелей защит ВЛ 110 кВ Геращенко - Пяку-Пур1,2, ВЛ 110 кВ Муравленковская-Геращенко, ВЛ 110 кВ Пуль-Яха-Геращенко, ОВ-110кВ, ШСВ-110кВ, ДЗШ-110 кВ, ОМП и организация удаленного доступа) 11 шт. | H_TP1800.PS.0082 | Итого объем финансовых потребностей по инвестиционному проекту, тыс. рублей | нд | нд | нд | нд | нд | нд | нд | нд | нд | нд | нд | нд | нд | нд | нд | 32848.83 | нд
2.2.4.1 | Реконструкция ПС 110/35/6 кВ Стрела (замена панели основной защиты ВЛ-110 кВ Муравленковская-Стрела. автоматики управления СВ-110кВ, ДЗО-110 и установка доп. защит трансформаторов 1Т, 2Т ) 5шт | H_TP1800.PS.0083 | УНЦ РЗА | ПС | нд | П | 2026 | 110 | РЗА шин до 12 присоединений | техническое обоснование инвестиционного проекта | 28.09.2021 | ЯНАО | 1 | 2 | 1 ед | И11-01-3 | 2250 | 1.11 | 4995 | нд
2.2.4.1 | Реконструкция ПС 110/35/6 кВ Стрела (замена панели основной защиты ВЛ-110 кВ Муравленковская-Стрела. автоматики управления СВ-110кВ, ДЗО-110 и установка доп. защит трансформаторов 1Т, 2Т ) 5шт | H_TP1800.PS.0083 | УНЦ РЗА | ПС | нд | П | 2026 | 110 | РЗА линии (основная и резервные защиты) с работой по ВЧ каналу (без приемопередатчика) | техническое обоснование инвестиционного проекта | 28.09.2021 | ЯНАО | 1 | 1 | 1 ед | И11-17-4 | 1049 | 1.11 | 1164.39 | нд
2.2.4.1 | Реконструкция ПС 110/35/6 кВ Стрела (замена панели основной защиты ВЛ-110 кВ Муравленковская-Стрела. автоматики управления СВ-110кВ, ДЗО-110 и установка доп. защит трансформаторов 1Т, 2Т ) 5шт | H_TP1800.PS.0083 | УНЦ РЗА | ПС | нд | П | 2026 | 110 | Резервная РЗА трансформатора и управления выключателем | техническое обоснование инвестиционного проекта | 28.09.2021 | ЯНАО | 1 | 2 | 1 ед | И11-09-3 | 1086 | 1.11 | 2410.92 | нд
2.2.4.1 | Реконструкция ПС 110/35/6 кВ Стрела (замена панели основной защиты ВЛ-110 кВ Муравленковская-Стрела. автоматики управления СВ-110кВ, ДЗО-110 и установка доп. защит трансформаторов 1Т, 2Т ) 5шт | H_TP1800.PS.0083 | УНЦ РЗА и прочие шкафы (панели) | ПС | нд | П | 2026 | нд | Приемопередатчик ВЧ защиты РЗА | техническое обоснование инвестиционного проекта | 28.09.2021 | ЯНАО | 1 | 1 | 1 ед | И12-05 | 491 | 1.11 | 545.01 | нд
2.2.4.1 | Реконструкция ПС 110/35/6 кВ Стрела (замена панели основной защиты ВЛ-110 кВ Муравленковская-Стрела. автоматики управления СВ-110кВ, ДЗО-110 и установка доп. защит трансформаторов 1Т, 2Т ) 5шт | H_TP1800.PS.0083 | УНЦ РЗА | ПС | нд | П | 2026 | 110 | Автоматика управления выключателем присоединения | техническое обоснование инвестиционного проекта | 28.09.2021 | ЯНАО | 1 | 1 | 1 ед | И11-16-4 | 717 | 1.11 | 795.87 | нд
2.2.4.1 | Реконструкция ПС 110/35/6 кВ Стрела (замена панели основной защиты ВЛ-110 кВ Муравленковская-Стрела. автоматики управления СВ-110кВ, ДЗО-110 и установка доп. защит трансформаторов 1Т, 2Т ) 5шт | H_TP1800.PS.0083 | УНЦ контрольного (силового) кабеля | ПС | нд | П | 2026 | нд | 2,5 мм2; 4 жилы | техническое обоснование инвестиционного проекта | 28.09.2021 | ЯНАО | 1 | 0.8 | 1 км | Н3-02-1 | 199 | 1.25 | 199 | нд
2.2.4.1 | Реконструкция ПС 110/35/6 кВ Стрела (замена панели основной защиты ВЛ-110 кВ Муравленковская-Стрела. автоматики управления СВ-110кВ, ДЗО-110 и установка доп. защит трансформаторов 1Т, 2Т ) 5шт | H_TP1800.PS.0083 | УНЦ контрольного (силового) кабеля | ПС | нд | П | 2026 | нд | 1,5 мм2; 4 жилы | техническое обоснование инвестиционного проекта | 28.09.2021 | ЯНАО | 1 | 0.36 | 1 км | Н3-01-1 | 158 | 1.25 | 71.1 | нд
2.2.4.1 | Реконструкция ПС 110/35/6 кВ Стрела (замена панели основной защиты ВЛ-110 кВ Муравленковская-Стрела. автоматики управления СВ-110кВ, ДЗО-110 и установка доп. защит трансформаторов 1Т, 2Т ) 5шт | H_TP1800.PS.0083 | УНЦ контрольного (силового) кабеля | ПС | нд | П | 2026 | нд | 1,5 мм2; 4 жилы | техническое обоснование инвестиционного проекта | 28.09.2021 | ЯНАО | 1 | 0.49 | 1 км | Н3-01-1 | 158 | 1.25 | 96.775 | нд
2.2.4.1 | Реконструкция ПС 110/35/6 кВ Стрела (замена панели основной защиты ВЛ-110 кВ Муравленковская-Стрела. автоматики управления СВ-110кВ, ДЗО-110 и установка доп. защит трансформаторов 1Т, 2Т ) 5шт | H_TP1800.PS.0083 | УНЦ контрольного (силового) кабеля | ПС | нд | П | 2026 | нд | 1,5 мм2; 5 жил | техническое обоснование инвестиционного проекта | 28.09.2021 | ЯНАО | 1 | 1 | 1 км | Н3-01-2 | 168 | 1.25 | 210 | нд
2.2.4.1 | Реконструкция ПС 110/35/6 кВ Стрела (замена панели основной защиты ВЛ-110 кВ Муравленковская-Стрела. автоматики управления СВ-110кВ, ДЗО-110 и установка доп. защит трансформаторов 1Т, 2Т ) 5шт | H_TP1800.PS.0083 | УНЦ контрольного (силового) кабеля | ПС | нд | П | 2026 | нд | 4 мм2; 4 жилы | техническое обоснование инвестиционного проекта | 28.09.2021 | ЯНАО | 1 | 0.06 | 1 км | Н3-03-1 | 269 | 1.25 | 20.175 | нд
2.2.4.1 | Реконструкция ПС 110/35/6 кВ Стрела (замена панели основной защиты ВЛ-110 кВ Муравленковская-Стрела. автоматики управления СВ-110кВ, ДЗО-110 и установка доп. защит трансформаторов 1Т, 2Т ) 5шт | H_TP1800.PS.0083 | Затраты на проектно-изыскательские работы для отдельных элементов электрических сетей | ПС | нд | П | 2026 | нд | от 6 до 10,9 | техническое обоснование инвестиционного проекта | 28.09.2021 | ЯНАО | 1 | 1 | 1 объект | П6-07 | 500 | 1 | 500 | нд
2.2.4.1 | Реконструкция ПС 110/35/6 кВ Стрела (замена панели основной защиты ВЛ-110 кВ Муравленковская-Стрела. автоматики управления СВ-110кВ, ДЗО-110 и установка доп. защит трансформаторов 1Т, 2Т ) 5шт | H_TP1800.PS.0083 | Итого объем финансовых потребностей по инвестиционному проекту, тыс. рублей | нд | нд | нд | нд | нд | нд | нд | нд | нд | нд | нд | нд | нд | нд | нд | 11008.24 | нд
2.2.4.1 | Реконструкция производственных объектов (база МРЭС, база ПРЭС, база РПБ, база КНБ) (установка ТСО по программе "Антитеррор") | F_TP1800.PR.0046 | УНЦ комплекса систем безопасности ПС | ПС | нд | К | 2024 | нд | Устройство турникета | Приказ об утв. ПСД | от 10.12.2018 №08/02-18 | ЯНАО | 1 | 3 | 1 ед | И15-06 | 265 | 1.11 | 882.45 | нд
2.2.4.1 | Реконструкция производственных объектов (база МРЭС, база ПРЭС, база РПБ, база КНБ) (установка ТСО по программе "Антитеррор") | F_TP1800.PR.0046 | УНЦ комплекса систем безопасности ПС | ПС | нд | К | 2024 | нд | Система охранного освещения | Приказ об утв. ПСД | от 10.12.2018 №08/02-18 | ЯНАО | 1 | 5063 | 1 м периметра ПС | И15-10 | 3.5 | 1.11 | 19669.755 | нд
2.2.4.1 | Реконструкция производственных объектов (база МРЭС, база ПРЭС, база РПБ, база КНБ) (установка ТСО по программе "Антитеррор") | F_TP1800.PR.0046 | УНЦ комплекса систем безопасности ПС | ПС | нд | К | 2024 | нд | Система периметральной сигнализации | Приказ об утв. ПСД | от 10.12.2018 №08/02-18 | ЯНАО | 1 | 5063 | 1 м периметра ПС | И15-09 | 5.5 | 1.11 | 30909.615 | нд
2.2.4.1 | Реконструкция производственных объектов (база МРЭС, база ПРЭС, база РПБ, база КНБ) (установка ТСО по программе "Антитеррор") | F_TP1800.PR.0046 | УНЦ комплекса систем безопасности ПС | ПС | нд | К | 2024 | нд | Стационарная камера охранного (технологического) видеонаблюдения | Приказ об утв. ПСД | от 10.12.2018 №08/02-18 | ЯНАО | 1 | 142 | 1 точка наблюдения | И15-05 | 137 | 1.11 | 21593.94 | нд
2.2.4.1 | Реконструкция производственных объектов (база МРЭС, база ПРЭС, база РПБ, база КНБ) (установка ТСО по программе "Антитеррор") | F_TP1800.PR.0046 | Затраты на проектно-изыскательские работы для отдельных элементов электрических сетей | ПС | нд | К | 2024 | нд | от 51 до 150,9 | Приказ об утв. ПСД | от 10.12.2018 №08/02-18 | ЯНАО | 1 | 1 | объект | П6-10 | 7500 | 1 | 7500 | нд
2.2.4.1 | Реконструкция производственных объектов (база МРЭС, база ПРЭС, база РПБ, база КНБ) (установка ТСО по программе "Антитеррор") | F_TP1800.PR.0046 | Итого объем финансовых потребностей по инвестиционному проекту, тыс. рублей | нд | нд | нд | нд | нд | нд | нд | нд | нд | нд | нд | нд | нд | нд | нд | 80555.76 | нд
2.2.4.1 | Техническое перевооружение ПС 110/35/6 кВ Орловская, ПС 110/6 кВ Градиент, ПС 110/35/6 кВ Погружная, ПС 110/6 кВ Пурпейская, ПС 110/6 кВ Пяку-Пур, ПС 35/6 кВ Северный Купол, ПС 110/35/6 кВ Стрела, ПС 110/35/6 кВ Сугмутская (реконструкция ограждения по программе "Антитеррор") | F_TP1800.PR.0048 | УНЦ защитных ограждений ПС | ПС | нд | К | 2024 | нд | Ограждение наружное | Приказ об утв. ПСД | от 13.12.2018 №888 | ЯНАО | 1 | 2040 | 1 м периметра ПС | У4-01 | 11 | 1.17 | 26254.8 | нд
2.2.4.1 | Техническое перевооружение ПС 110/35/6 кВ Орловская, ПС 110/6 кВ Градиент, ПС 110/35/6 кВ Погружная, ПС 110/6 кВ Пурпейская, ПС 110/6 кВ Пяку-Пур, ПС 35/6 кВ Северный Купол, ПС 110/35/6 кВ Стрела, ПС 110/35/6 кВ Сугмутская (реконструкция ограждения по программе "Антитеррор") | F_TP1800.PR.0048 | Затраты на проектно-изыскательские работы для отдельных элементов электрических сетей | ПС | нд | К | 2024 | нд | от 21 до 50,9 | Приказ об утв. ПСД | от 13.12.2018 №888 | ЯНАО | 1 | 1 | объект | П6-09 | 3000 | 1 | 3000 | нд
2.2.4.1 | Техническое перевооружение ПС 110/35/6 кВ Орловская, ПС 110/6 кВ Градиент, ПС 110/35/6 кВ Погружная, ПС 110/6 кВ Пурпейская, ПС 110/6 кВ Пяку-Пур, ПС 35/6 кВ Северный Купол, ПС 110/35/6 кВ Стрела, ПС 110/35/6 кВ Сугмутская (реконструкция ограждения по программе "Антитеррор") | F_TP1800.PR.0048 | Итого объем финансовых потребностей по инвестиционному проекту, тыс. рублей | нд | нд | нд | нд | нд | нд | нд | нд | нд | нд | нд | нд | нд | нд | нд | 29254.8 | нд
2.2.4.1 | Техническое перевооружение ПС 110/6 кВ Песчаная, ПС 110/35/6 кВ Итурская, ПС 110/35/6 кВ Хрустальная (реконструкция периметрального ограждения по программе "Антитеррор") | H_TP1800.PR.0054 | УНЦ защитных ограждений ПС | ПС | нд | К | 2025 | нд | Ограждение наружное | Приказ об утв. ПСД | от 13.12.2018 №887 | ЯНАО | 1 | 908 | 1 м периметра ПС | У4-01 | 11 | 1.17 | 11685.96 | нд
2.2.4.1 | Техническое перевооружение ПС 110/6 кВ Песчаная, ПС 110/35/6 кВ Итурская, ПС 110/35/6 кВ Хрустальная (реконструкция периметрального ограждения по программе "Антитеррор") | H_TP1800.PR.0054 | Затраты на проектно-изыскательские работы для отдельных элементов электрических сетей | ПС | нд | К | 2025 | нд | от 11 до 20,9 | Приказ об утв. ПСД | от 13.12.2018 №887 | ЯНАО | 1 | 1 | объект | П6-08 | 1500 | 1 | 1500 | нд
2.2.4.1 | Техническое перевооружение ПС 110/6 кВ Песчаная, ПС 110/35/6 кВ Итурская, ПС 110/35/6 кВ Хрустальная (реконструкция периметрального ограждения по программе "Антитеррор") | H_TP1800.PR.0054 | Итого объем финансовых потребностей по инвестиционному проекту, тыс. рублей | нд | нд | нд | нд | нд | нд | нд | нд | нд | нд | нд | нд | нд | нд | нд | 13185.96 | нд
2.2.4.1 | Техническое перевооружение ПС 110/35/6 кВ Суторминская, ПС 110/6 кВ Таланга, ПС 110/35/6 кВ Тарасовская, ПС 110/35/6 кВ Трудовая, ПС 110/35/6 кВ Ударная, ПС 110/6 кВ УКПГ, ПС 110/35/6 кВ Харампурская, ПС 110/35/6 кВ Южно-Харампурская, ПС 110/35/6 Жемчужина (реконструкция ограждения по программе "Антитеррор") | H_TP1800.PR.0049 | УНЦ защитных ограждений ПС | ПС | нд | П | 2024 | нд | Ограждение наружное | техническое обоснование инвестиционного проекта | 28.09.2021 | ЯНАО | 1 | 1954 | 1 м периметра ПС | У4-01 | 11 | 1.17 | 25147.98 | нд
2.2.4.1 | Техническое перевооружение ПС 110/35/6 кВ Суторминская, ПС 110/6 кВ Таланга, ПС 110/35/6 кВ Тарасовская, ПС 110/35/6 кВ Трудовая, ПС 110/35/6 кВ Ударная, ПС 110/6 кВ УКПГ, ПС 110/35/6 кВ Харампурская, ПС 110/35/6 кВ Южно-Харампурская, ПС 110/35/6 Жемчужина (реконструкция ограждения по программе "Антитеррор") | H_TP1800.PR.0049 | Затраты на проектно-изыскательские работы для отдельных элементов электрических сетей | ПС | нд | П | 2024 | нд | от 21 до 50,9 | техническое обоснование инвестиционного проекта | 28.09.2021 | ЯНАО | 1 | 1 | объект | П6-09 | 3000 | 1 | 3000 | нд
2.2.4.1 | Техническое перевооружение ПС 110/35/6 кВ Суторминская, ПС 110/6 кВ Таланга, ПС 110/35/6 кВ Тарасовская, ПС 110/35/6 кВ Трудовая, ПС 110/35/6 кВ Ударная, ПС 110/6 кВ УКПГ, ПС 110/35/6 кВ Харампурская, ПС 110/35/6 кВ Южно-Харампурская, ПС 110/35/6 Жемчужина (реконструкция ограждения по программе "Антитеррор") | H_TP1800.PR.0049 | Итого объем финансовых потребностей по инвестиционному проекту, тыс. рублей | нд | нд | нд | нд | нд | нд | нд | нд | нд | нд | нд | нд | нд | нд | нд | 28147.98 | нд
2.2.4.1 | Реконструкция магистральных узлов передачи данных филиала АО«Тюменьэнерго» Ноябрьские электрические сети (замена оборудования сети передачи данных - 4шт.) | J_TP1800.PR.0062 | УНЦ ВОСП | ПС | нд | И | 2023 | нд | Мультиплексор СЦИ транспортного уровня, 160 км | Приказ об утв. ПСД | от 28.10.2021 №704 | ЯНАО | 1 | 4 | 1 ед | А7-02 | 6886 | 1.11 | 30573.84 | нд
2.2.4.1 | Реконструкция магистральных узлов передачи данных филиала АО«Тюменьэнерго» Ноябрьские электрические сети (замена оборудования сети передачи данных - 4шт.) | J_TP1800.PR.0062 | Затраты на проектно-изыскательские работы для отдельных элементов электрических сетей | ПС | нд | И | 2023 | нд | от 21 до 50,9 | Приказ об утв. ПСД | от 28.10.2021 №704 | ЯНАО | 1 | 1 | 1 объект | П6-09 | 3000 | 1 | 3000 | нд
2.2.4.1 | Реконструкция магистральных узлов передачи данных филиала АО«Тюменьэнерго» Ноябрьские электрические сети (замена оборудования сети передачи данных - 4шт.) | J_TP1800.PR.0062 | Итого объем финансовых потребностей по инвестиционному проекту, тыс. рублей | нд | нд | нд | нд | нд | нд | нд | нд | нд | нд | нд | нд | нд | нд | нд | 33573.84 | нд
2.2.4.1 | Реконструкция систем гарантированного электропитания на магистральных узлах связи РПБ НЭС, ПРЭС, МРЭС, ВРЭС (6 комплектов) | K_TP1800.PR.0070 | УНЦ систем АСУТП и ТМ | ПС | нд | И | 2023 | нд | Шкаф гарантированного питания АСУТП и ТМ | Приказ об утв. ПСД | от 28.12.2022 №780 | ЯНАО | 1 | 12 | 1 ед | А5-06 | 2418 | 1.11 | 32207.76 | нд
2.2.4.1 | Реконструкция систем гарантированного электропитания на магистральных узлах связи РПБ НЭС, ПРЭС, МРЭС, ВРЭС (6 комплектов) | K_TP1800.PR.0070 | УНЦ сети связи | ПС | нд | И | 2023 | нд | Оборудование электропитания, 12 кВт | Приказ об утв. ПСД | от 28.12.2022 №780 | ЯНАО | 1 | 6 | 1 ед | И14-08 | 2124 | 1.11 | 14145.84 | нд
2.2.4.1 | Реконструкция систем гарантированного электропитания на магистральных узлах связи РПБ НЭС, ПРЭС, МРЭС, ВРЭС (6 комплектов) | K_TP1800.PR.0070 | УНЦ РЗА и прочие шкафы (панели) | ПС | нд | И | 2023 | нд | Аккумуляторная батарея емкостью 350 А*ч | Приказ об утв. ПСД | от 28.12.2022 №780 | ЯНАО | 1 | 320 | 1 ед. | И12-09 | 29 | 1.11 | 10300.8 | нд
2.2.4.1 | Реконструкция систем гарантированного электропитания на магистральных узлах связи РПБ НЭС, ПРЭС, МРЭС, ВРЭС (6 комплектов) | K_TP1800.PR.0070 | УНЦ РЗА и прочие шкафы (панели) | ПС | нд | И | 2023 | нд | Прочие шкафы (панели) | Приказ об утв. ПСД | от 28.12.2022 №780 | ЯНАО | 1 | 30 | 1 ед. | И12-06 | 162 | 1.11 | 5394.6 | нд
2.2.4.1 | Реконструкция систем гарантированного электропитания на магистральных узлах связи РПБ НЭС, ПРЭС, МРЭС, ВРЭС (6 комплектов) | K_TP1800.PR.0070 | УНЦ контрольного (силового) кабеля | ПС | нд | И | 2023 | нд | 6 мм2; 5 жил | Приказ об утв. ПСД | от 28.12.2022 №780 | ЯНАО | 1 | 1.87 | 1 км. | Н3-04-2 | 388 | 1.25 | 906.95 | нд
2.2.4.1 | Реконструкция систем гарантированного электропитания на магистральных узлах связи РПБ НЭС, ПРЭС, МРЭС, ВРЭС (6 комплектов) | K_TP1800.PR.0070 | УНЦ РЗА и прочие шкафы (панели) | ПС | нд | И | 2023 | нд | Прочие устройства (аппаратура) | Приказ об утв. ПСД | от 28.12.2022 №780 | ЯНАО | 1 | 10 | 1 ед. | И12-08 | 56 | 1.11 | 621.6 | нд
2.2.4.1 | Реконструкция систем гарантированного электропитания на магистральных узлах связи РПБ НЭС, ПРЭС, МРЭС, ВРЭС (6 комплектов) | K_TP1800.PR.0070 | Затраты на проектно-изыскательские работы для отдельных элементов электрических сетей | нд | нд | С | нд | нд | от 51 до 150,9 | Приказ об утв. ПСД | от 28.12.2022 №780 | ЯНАО | 1 | 1 | объект | П6-10 | 7500 | 1 | 7500 | нд
2.2.4.1 | Реконструкция систем гарантированного электропитания на магистральных узлах связи РПБ НЭС, ПРЭС, МРЭС, ВРЭС (6 комплектов) | K_TP1800.PR.0070 | Итого объем финансовых потребностей по инвестиционному проекту, тыс. рублей | нд | нд | нд | нд | нд | нд | нд | нд | нд | нд | нд | нд | нд | нд | нд | 71077.55 | нд
2.2.4.1 | Реконструкция ПС 110/35/6кВ Крайняя (замена ДЗО-110, АУ СВ-110, ДЗШ-35 на микропроцессорные и установка доп. защит трансформаторов 1Т, 2Т) 5шт | M_TP1800.PR.0065 | УНЦ РЗА | ПС | нд | П | 2026 | 110 | РЗА шин до 12 присоединений | техническое обоснование инвестиционного проекта | 28.09.2021 | ЯНАО | 1 | 2 | 1 ед | И11-01-3 | 2250 | 1.11 | 4995 | нд
2.2.4.1 | Реконструкция ПС 110/35/6кВ Крайняя (замена ДЗО-110, АУ СВ-110, ДЗШ-35 на микропроцессорные и установка доп. защит трансформаторов 1Т, 2Т) 5шт | M_TP1800.PR.0065 | УНЦ РЗА | ПС | нд | П | 2026 | 35 | РЗА шин до 12 присоединений | техническое обоснование инвестиционного проекта | 28.09.2021 | ЯНАО | 1 | 2 | 1 ед | И11-01-2 | 2250 | 1.11 | 4995 | нд
2.2.4.1 | Реконструкция ПС 110/35/6кВ Крайняя (замена ДЗО-110, АУ СВ-110, ДЗШ-35 на микропроцессорные и установка доп. защит трансформаторов 1Т, 2Т) 5шт | M_TP1800.PR.0065 | УНЦ РЗА | ПС | нд | П | 2026 | 110 | Резервная РЗА трансформатора и управления выключателем | техническое обоснование инвестиционного проекта | 28.09.2021 | ЯНАО | 1 | 2 | 1 ед | И11-09-3 | 1086 | 1.11 | 2410.92 | нд
2.2.4.1 | Реконструкция ПС 110/35/6кВ Крайняя (замена ДЗО-110, АУ СВ-110, ДЗШ-35 на микропроцессорные и установка доп. защит трансформаторов 1Т, 2Т) 5шт | M_TP1800.PR.0065 | УНЦ РЗА | ПС | нд | П | 2026 | 110 | Автоматика управления выключателем присоединения | техническое обоснование инвестиционного проекта | 28.09.2021 | ЯНАО | 1 | 1 | 1 ед | И11-16-3 | 717 | 1.11 | 795.87 | нд
2.2.4.1 | Реконструкция ПС 110/35/6кВ Крайняя (замена ДЗО-110, АУ СВ-110, ДЗШ-35 на микропроцессорные и установка доп. защит трансформаторов 1Т, 2Т) 5шт | M_TP1800.PR.0065 | УНЦ контрольного (силового) кабеля | ПС | нд | П | 2026 | нд | 2,5 мм2; 4 жилы | техническое обоснование инвестиционного проекта | 28.09.2021 | ЯНАО | 1 | 1.98 | 1 км | Н3-02-1 | 199 | 1.25 | 492.525 | нд
2.2.4.1 | Реконструкция ПС 110/35/6кВ Крайняя (замена ДЗО-110, АУ СВ-110, ДЗШ-35 на микропроцессорные и установка доп. защит трансформаторов 1Т, 2Т) 5шт | M_TP1800.PR.0065 | УНЦ контрольного (силового) кабеля | ПС | нд | П | 2026 | нд | 1,5 мм2; 5 жил | техническое обоснование инвестиционного проекта | 28.09.2021 | ЯНАО | 1 | 0.69 | 1 км | Н3-01-2 | 168 | 1.25 | 144.9 | нд
2.2.4.1 | Реконструкция ПС 110/35/6кВ Крайняя (замена ДЗО-110, АУ СВ-110, ДЗШ-35 на микропроцессорные и установка доп. защит трансформаторов 1Т, 2Т) 5шт | M_TP1800.PR.0065 | УНЦ контрольного (силового) кабеля | ПС | нд | П | 2026 | нд | 1,5 мм2; 4 жилы | техническое обоснование инвестиционного проекта | 28.09.2021 | ЯНАО | 1 | 0.52 | 1 км | Н3-01-1 | 158 | 1.25 | 102.7 | нд
2.2.4.1 | Реконструкция ПС 110/35/6кВ Крайняя (замена ДЗО-110, АУ СВ-110, ДЗШ-35 на микропроцессорные и установка доп. защит трансформаторов 1Т, 2Т) 5шт | M_TP1800.PR.0065 | Затраты на проектно-изыскательские работы для отдельных элементов электрических сетей | ПС | нд | П | 2026 | 110 | от 11 до 20,9 | техническое обоснование инвестиционного проекта | 28.09.2021 | ЯНАО | 1 | 1 | объект | П6-08 | 1500 | 1 | 1500 | нд
2.2.4.1 | Реконструкция ПС 110/35/6кВ Крайняя (замена ДЗО-110, АУ СВ-110, ДЗШ-35 на микропроцессорные и установка доп. защит трансформаторов 1Т, 2Т) 5шт | M_TP1800.PR.0065 | Итого объем финансовых потребностей по инвестиционному проекту, тыс. рублей | нд | нд | нд | нд | нд | нд | нд | нд | нд | нд | нд | нд | нд | нд | нд | 15436.915 | нд
2.2.4.1 | Реконструкция серверного оборудования магистральных узлов корпоративной вычислительной сети АБК РПБ НЭС (7 комплектов) | M_TP1800.PR.0067 | УНЦ систем АСУТП и ТМ | ПС | нд | Н | 2024 | нд | Дублированный сервер АСУТП и ТМ (ССПТИ) | техническое обоснование инвестиционного проекта | 27.09.2021 | ЯНАО | 1 | 7 | 1 ед | А5-03 | 3141 | 1.11 | 24405.57 | нд
2.2.4.1 | Реконструкция серверного оборудования магистральных узлов корпоративной вычислительной сети АБК РПБ НЭС (7 комплектов) | M_TP1800.PR.0067 | Итого объем финансовых потребностей по инвестиционному проекту, тыс. рублей | нд | нд | нд | нд | нд | нд | нд | нд | нд | нд | нд | нд | нд | нд | нд | 24405.57 | нд
2.2.4.1 | Реконструкция телемеханики (ССПИ) на ПС АО "Россети Тюмень" Ноябрьские ЭС (ПС-110кВ УКПГ, ПС-110кВ Комсомольская, ПС-110кВ Майская, ПС-110кВ Мара-Яха) | M_TP1800.PR.0069 | УНЦ АСУТП ПС и ТМ | ПС | нд | Н | 2025 | 110 | 35 кВ и выше | техническое обоснование инвестиционного проекта | 28.09.2021 | ЯНАО | 1 | 4 | 1 ед | А3-02 | 23531 | 1.11 | 104477.64 | нд
2.2.4.1 | Реконструкция телемеханики (ССПИ) на ПС АО "Россети Тюмень" Ноябрьские ЭС (ПС-110кВ УКПГ, ПС-110кВ Комсомольская, ПС-110кВ Майская, ПС-110кВ Мара-Яха) | M_TP1800.PR.0069 | Затраты на проектно-изыскательские работы для отдельных элементов электрических сетей | ПС | нд | Н | 2025 | 110 | от 51 до 150,9 | техническое обоснование инвестиционного проекта | 28.09.2021 | ЯНАО | 1 | 1 | объект | П6-10 | 7500 | 1 | 7500 | нд
2.2.4.1 | Реконструкция телемеханики (ССПИ) на ПС АО "Россети Тюмень" Ноябрьские ЭС (ПС-110кВ УКПГ, ПС-110кВ Комсомольская, ПС-110кВ Майская, ПС-110кВ Мара-Яха) | M_TP1800.PR.0069 | Итого объем финансовых потребностей по инвестиционному проекту, тыс. рублей | нд | нд | нд | нд | нд | нд | нд | нд | нд | нд | нд | нд | нд | нд | нд | 111977.64 | нд
2.2.4.1 | Реконструкция систем гарантированного электропитания на подстанциях филиала, ХРЭС, ПРЭС, МРЭС, ВРЭС (43 комплекта) | M_TP1800.PR.0071 | УНЦ систем АСУТП и ТМ | ПС | нд | Н | 2027 | нд | Шкаф гарантированного питания АСУТП и ТМ | техническое обоснование инвестиционного проекта | 27.09.2021 | ЯНАО | 1 | 43 | 1 ед | А5-06 | 2418 | 1.11 | 115411.14 | нд
2.2.4.1 | Реконструкция систем гарантированного электропитания на подстанциях филиала, ХРЭС, ПРЭС, МРЭС, ВРЭС (43 комплекта) | M_TP1800.PR.0071 | Затраты на проектно-изыскательские работы для отдельных элементов электрических сетей | ПС | нд | Н | 2027 | 110 | от 51 до 150,9 | техническое обоснование инвестиционного проекта | 27.09.2021 | ЯНАО | 1 | 1 | объект | П6-10 | 7500 | 1 | 7500 | нд
2.2.4.1 | Реконструкция систем гарантированного электропитания на подстанциях филиала, ХРЭС, ПРЭС, МРЭС, ВРЭС (43 комплекта) | M_TP1800.PR.0071 | Итого объем финансовых потребностей по инвестиционному проекту, тыс. рублей | нд | нд | нд | нд | нд | нд | нд | нд | нд | нд | нд | нд | нд | нд | нд | 122911.14 | нд
2.2.4.1 | Модернизация РЗА ПС 110 кВ Градиент и ПС 110 кВ Кирпичная (замена основных и резервных защит и автоматики управления выключателя ВЛ 110 кВ Градиент - Кирпичная, ВЛ 110 кВ Тарко-Сале – Градиентна, ДЗО-110, АУ СВ-110кВ на микропроцессорные и установка доп. защит трансформаторов 1Т, 2Т) 10шт | M_TP1800.PR.0075 | УНЦ РЗА | ПС | нд | П | 2027 | 110 | РЗА ошиновки | техническое обоснование инвестиционного проекта | 28.09.2021 | ЯНАО | 1 | 2 | 1 ед | И11-04-3 | 1280 | 1.11 | 2841.6 | нд
2.2.4.1 | Модернизация РЗА ПС 110 кВ Градиент и ПС 110 кВ Кирпичная (замена основных и резервных защит и автоматики управления выключателя ВЛ 110 кВ Градиент - Кирпичная, ВЛ 110 кВ Тарко-Сале – Градиентна, ДЗО-110, АУ СВ-110кВ на микропроцессорные и установка доп. защит трансформаторов 1Т, 2Т) 10шт | M_TP1800.PR.0075 | УНЦ РЗА | ПС | нд | П | 2027 | 110 | РЗА линии (основная и резервные защиты) с работой по ВЧ каналу (без приемопередатчика) | техническое обоснование инвестиционного проекта | 28.09.2021 | ЯНАО | 1 | 3 | 1 ед | И11-17-4 | 1049 | 1.11 | 3493.17 | нд
2.2.4.1 | Модернизация РЗА ПС 110 кВ Градиент и ПС 110 кВ Кирпичная (замена основных и резервных защит и автоматики управления выключателя ВЛ 110 кВ Градиент - Кирпичная, ВЛ 110 кВ Тарко-Сале – Градиентна, ДЗО-110, АУ СВ-110кВ на микропроцессорные и установка доп. защит трансформаторов 1Т, 2Т) 10шт | M_TP1800.PR.0075 | УНЦ РЗА | ПС | нд | П | 2027 | 110 | Резервная РЗА линии (РЗА электрической сети) | техническое обоснование инвестиционного проекта | 28.09.2021 | ЯНАО | 1 | 3 | 1 ед | И11-18-4 | 1086 | 1.11 | 3616.38 | нд
2.2.4.1 | Модернизация РЗА ПС 110 кВ Градиент и ПС 110 кВ Кирпичная (замена основных и резервных защит и автоматики управления выключателя ВЛ 110 кВ Градиент - Кирпичная, ВЛ 110 кВ Тарко-Сале – Градиентна, ДЗО-110, АУ СВ-110кВ на микропроцессорные и установка доп. защит трансформаторов 1Т, 2Т) 10шт | M_TP1800.PR.0075 | УНЦ РЗА и прочие шкафы (панели) | ПС | нд | П | 2027 | нд | Приемопередатчик ВЧ защиты РЗА | техническое обоснование инвестиционного проекта | 28.09.2021 | ЯНАО | 1 | 3 | 1 ед | И12-05 | 491 | 1.11 | 1635.03 | нд
2.2.4.1 | Модернизация РЗА ПС 110 кВ Градиент и ПС 110 кВ Кирпичная (замена основных и резервных защит и автоматики управления выключателя ВЛ 110 кВ Градиент - Кирпичная, ВЛ 110 кВ Тарко-Сале – Градиентна, ДЗО-110, АУ СВ-110кВ на микропроцессорные и установка доп. защит трансформаторов 1Т, 2Т) 10шт | M_TP1800.PR.0075 | УНЦ РЗА | ПС | нд | П | 2027 | 110 | Резервная РЗА трансформатора и управления выключателем | техническое обоснование инвестиционного проекта | 28.09.2021 | ЯНАО | 1 | 2 | 1 ед | И11-09-3 | 1086 | 1.11 | 2410.92 | нд
2.2.4.1 | Модернизация РЗА ПС 110 кВ Градиент и ПС 110 кВ Кирпичная (замена основных и резервных защит и автоматики управления выключателя ВЛ 110 кВ Градиент - Кирпичная, ВЛ 110 кВ Тарко-Сале – Градиентна, ДЗО-110, АУ СВ-110кВ на микропроцессорные и установка доп. защит трансформаторов 1Т, 2Т) 10шт | M_TP1800.PR.0075 | УНЦ РЗА | ПС | нд | П | 2027 | 110 | Автоматика управления выключателем присоединения | техническое обоснование инвестиционного проекта | 28.09.2021 | ЯНАО | 1 | 1 | 1 ед | И11-16-4 | 717 | 1.11 | 795.87 | нд
2.2.4.1 | Модернизация РЗА ПС 110 кВ Градиент и ПС 110 кВ Кирпичная (замена основных и резервных защит и автоматики управления выключателя ВЛ 110 кВ Градиент - Кирпичная, ВЛ 110 кВ Тарко-Сале – Градиентна, ДЗО-110, АУ СВ-110кВ на микропроцессорные и установка доп. защит трансформаторов 1Т, 2Т) 10шт | M_TP1800.PR.0075 | УНЦ РЗА и прочие шкафы (панели) | ПС | нд | П | 2027 | нд | Шкаф с одним устройством ОМП | техническое обоснование инвестиционного проекта | 28.09.2021 | ЯНАО | 1 | 3 | 1 ед | И12-04 | 366 | 1.11 | 1218.78 | нд
2.2.4.1 | Модернизация РЗА ПС 110 кВ Градиент и ПС 110 кВ Кирпичная (замена основных и резервных защит и автоматики управления выключателя ВЛ 110 кВ Градиент - Кирпичная, ВЛ 110 кВ Тарко-Сале – Градиентна, ДЗО-110, АУ СВ-110кВ на микропроцессорные и установка доп. защит трансформаторов 1Т, 2Т) 10шт | M_TP1800.PR.0075 | УНЦ контрольного (силового) кабеля | ПС | нд | П | 2027 | нд | 2,5 мм2; 4 жилы | техническое обоснование инвестиционного проекта | 28.09.2021 | ЯНАО | 1 | 0.66 | 1 км | Н3-02-1 | 199 | 1.25 | 164.175 | нд
2.2.4.1 | Модернизация РЗА ПС 110 кВ Градиент и ПС 110 кВ Кирпичная (замена основных и резервных защит и автоматики управления выключателя ВЛ 110 кВ Градиент - Кирпичная, ВЛ 110 кВ Тарко-Сале – Градиентна, ДЗО-110, АУ СВ-110кВ на микропроцессорные и установка доп. защит трансформаторов 1Т, 2Т) 10шт | M_TP1800.PR.0075 | УНЦ контрольного (силового) кабеля | ПС | нд | П | 2027 | нд | 1,5 мм2; 5 жил | техническое обоснование инвестиционного проекта | 28.09.2021 | ЯНАО | 1 | 2.5 | 1 км | Н3-01-2 | 168 | 1.25 | 525 | нд
2.2.4.1 | Модернизация РЗА ПС 110 кВ Градиент и ПС 110 кВ Кирпичная (замена основных и резервных защит и автоматики управления выключателя ВЛ 110 кВ Градиент - Кирпичная, ВЛ 110 кВ Тарко-Сале – Градиентна, ДЗО-110, АУ СВ-110кВ на микропроцессорные и установка доп. защит трансформаторов 1Т, 2Т) 10шт | M_TP1800.PR.0075 | УНЦ контрольного (силового) кабеля | ПС | нд | П | 2027 | нд | 1,5 мм2; 4 жилы | техническое обоснование инвестиционного проекта | 28.09.2021 | ЯНАО | 1 | 2.14 | 1 км | Н3-01-1 | 158 | 1.25 | 422.65 | нд
2.2.4.1 | Модернизация РЗА ПС 110 кВ Градиент и ПС 110 кВ Кирпичная (замена основных и резервных защит и автоматики управления выключателя ВЛ 110 кВ Градиент - Кирпичная, ВЛ 110 кВ Тарко-Сале – Градиентна, ДЗО-110, АУ СВ-110кВ на микропроцессорные и установка доп. защит трансформаторов 1Т, 2Т) 10шт | M_TP1800.PR.0075 | УНЦ контрольного (силового) кабеля | ПС | нд | П | 2027 | нд | 2,5 мм2; 5 жил | техническое обоснование инвестиционного проекта | 28.09.2021 | ЯНАО | 1 | 3.92 | 1 км | Н3-02-2 | 215 | 1.25 | 1053.5 | нд
2.2.4.1 | Модернизация РЗА ПС 110 кВ Градиент и ПС 110 кВ Кирпичная (замена основных и резервных защит и автоматики управления выключателя ВЛ 110 кВ Градиент - Кирпичная, ВЛ 110 кВ Тарко-Сале – Градиентна, ДЗО-110, АУ СВ-110кВ на микропроцессорные и установка доп. защит трансформаторов 1Т, 2Т) 10шт | M_TP1800.PR.0075 | УНЦ контрольного (силового) кабеля | ПС | нд | П | 2027 | нд | 1,5 мм2; 4 жилы | техническое обоснование инвестиционного проекта | 28.09.2021 | ЯНАО | 1 | 1.1 | 1 км | Н3-01-1 | 158 | 1.25 | 217.25 | нд
2.2.4.1 | Модернизация РЗА ПС 110 кВ Градиент и ПС 110 кВ Кирпичная (замена основных и резервных защит и автоматики управления выключателя ВЛ 110 кВ Градиент - Кирпичная, ВЛ 110 кВ Тарко-Сале – Градиентна, ДЗО-110, АУ СВ-110кВ на микропроцессорные и установка доп. защит трансформаторов 1Т, 2Т) 10шт | M_TP1800.PR.0075 | Затраты на проектно-изыскательские работы для отдельных элементов электрических сетей | ПС | нд | П | 2027 | нд | от 11 до 20,9 | техническое обоснование инвестиционного проекта | 28.09.2021 | ЯНАО | 1 | 1 | 1 объект | П6-08 | 1500 | 1 | 1500 | нд
2.2.4.1 | Модернизация РЗА ПС 110 кВ Градиент и ПС 110 кВ Кирпичная (замена основных и резервных защит и автоматики управления выключателя ВЛ 110 кВ Градиент - Кирпичная, ВЛ 110 кВ Тарко-Сале – Градиентна, ДЗО-110, АУ СВ-110кВ на микропроцессорные и установка доп. защит трансформаторов 1Т, 2Т) 10шт | M_TP1800.PR.0075 | Итого объем финансовых потребностей по инвестиционному проекту, тыс. рублей | нд | нд | нд | нд | нд | нд | нд | нд | нд | нд | нд | нд | нд | нд | нд | 19894.325 | нд
2.2.4.1 | Модернизация ПС 110 кВ Пурпейская и ПС 110 кВ Кирпичная (замена основных и резервных защит ВЛ 110 кВ Пурпейская - Кирпичная, ВЛ 110 кВ Тарко-Сале – Пурпейская, ДЗО-110, АУ СВ-110кВ на микропроцессорные и установка доп. защит трансформаторов 1Т, 2Т) 8шт | M_TP1800.PR.0076 | УНЦ РЗА | ПС | нд | П | 2027 | 110 | РЗА шин до 12 присоединений | техническое обоснование инвестиционного проекта | 28.09.2021 | ЯНАО | 1 | 2 | 1 ед | И11-01-3 | 2250 | 1.11 | 4995 | нд
2.2.4.1 | Модернизация ПС 110 кВ Пурпейская и ПС 110 кВ Кирпичная (замена основных и резервных защит ВЛ 110 кВ Пурпейская - Кирпичная, ВЛ 110 кВ Тарко-Сале – Пурпейская, ДЗО-110, АУ СВ-110кВ на микропроцессорные и установка доп. защит трансформаторов 1Т, 2Т) 8шт | M_TP1800.PR.0076 | УНЦ РЗА | ПС | нд | П | 2027 | 110 | РЗА линии (основная и резервные защиты) с работой по ВЧ каналу (без приемопередатчика) | техническое обоснование инвестиционного проекта | 28.09.2021 | ЯНАО | 1 | 3 | 1 ед | И11-17-4 | 1049 | 1.11 | 3493.17 | нд
2.2.4.1 | Модернизация ПС 110 кВ Пурпейская и ПС 110 кВ Кирпичная (замена основных и резервных защит ВЛ 110 кВ Пурпейская - Кирпичная, ВЛ 110 кВ Тарко-Сале – Пурпейская, ДЗО-110, АУ СВ-110кВ на микропроцессорные и установка доп. защит трансформаторов 1Т, 2Т) 8шт | M_TP1800.PR.0076 | УНЦ РЗА | ПС | нд | П | 2027 | 110 | Резервная РЗА линии (РЗА электрической сети) | техническое обоснование инвестиционного проекта | 28.09.2021 | ЯНАО | 1 | 1 | 1 ед | И11-18-4 | 1086 | 1.11 | 1205.46 | нд
2.2.4.1 | Модернизация ПС 110 кВ Пурпейская и ПС 110 кВ Кирпичная (замена основных и резервных защит ВЛ 110 кВ Пурпейская - Кирпичная, ВЛ 110 кВ Тарко-Сале – Пурпейская, ДЗО-110, АУ СВ-110кВ на микропроцессорные и установка доп. защит трансформаторов 1Т, 2Т) 8шт | M_TP1800.PR.0076 | УНЦ РЗА | ПС | нд | П | 2027 | 110 | Резервная РЗА трансформатора и управления выключателем | техническое обоснование инвестиционного проекта | 28.09.2021 | ЯНАО | 1 | 2 | 1 ед | И11-09-3 | 1086 | 1.11 | 2410.92 | нд
2.2.4.1 | Модернизация ПС 110 кВ Пурпейская и ПС 110 кВ Кирпичная (замена основных и резервных защит ВЛ 110 кВ Пурпейская - Кирпичная, ВЛ 110 кВ Тарко-Сале – Пурпейская, ДЗО-110, АУ СВ-110кВ на микропроцессорные и установка доп. защит трансформаторов 1Т, 2Т) 8шт | M_TP1800.PR.0076 | УНЦ РЗА | ПС | нд | П | 2027 | 110 | Автоматика управления выключателем присоединения | техническое обоснование инвестиционного проекта | 28.09.2021 | ЯНАО | 1 | 1 | 1 ед | И11-16-4 | 717 | 1.11 | 795.87 | нд
2.2.4.1 | Модернизация ПС 110 кВ Пурпейская и ПС 110 кВ Кирпичная (замена основных и резервных защит ВЛ 110 кВ Пурпейская - Кирпичная, ВЛ 110 кВ Тарко-Сале – Пурпейская, ДЗО-110, АУ СВ-110кВ на микропроцессорные и установка доп. защит трансформаторов 1Т, 2Т) 8шт | M_TP1800.PR.0076 | УНЦ РЗА и прочие шкафы (панели) | ПС | нд | П | 2027 | нд | Шкаф с одним устройством ОМП | техническое обоснование инвестиционного проекта | 28.09.2021 | ЯНАО | 1 | 3 | 1 ед | И12-04 | 366 | 1.11 | 1218.78 | нд
2.2.4.1 | Модернизация ПС 110 кВ Пурпейская и ПС 110 кВ Кирпичная (замена основных и резервных защит ВЛ 110 кВ Пурпейская - Кирпичная, ВЛ 110 кВ Тарко-Сале – Пурпейская, ДЗО-110, АУ СВ-110кВ на микропроцессорные и установка доп. защит трансформаторов 1Т, 2Т) 8шт | M_TP1800.PR.0076 | УНЦ контрольного (силового) кабеля | ПС | нд | П | 2027 | нд | 2,5 мм2; 4 жилы | техническое обоснование инвестиционного проекта | 28.09.2021 | ЯНАО | 1 | 0.96 | 1 км | Н3-02-1 | 199 | 1.25 | 238.8 | нд
2.2.4.1 | Модернизация ПС 110 кВ Пурпейская и ПС 110 кВ Кирпичная (замена основных и резервных защит ВЛ 110 кВ Пурпейская - Кирпичная, ВЛ 110 кВ Тарко-Сале – Пурпейская, ДЗО-110, АУ СВ-110кВ на микропроцессорные и установка доп. защит трансформаторов 1Т, 2Т) 8шт | M_TP1800.PR.0076 | УНЦ контрольного (силового) кабеля | ПС | нд | П | 2027 | нд | 1,5 мм2; 5 жил | техническое обоснование инвестиционного проекта | 28.09.2021 | ЯНАО | 1 | 3.55 | 1 км | Н3-01-2 | 168 | 1.25 | 745.5 | нд
2.2.4.1 | Модернизация ПС 110 кВ Пурпейская и ПС 110 кВ Кирпичная (замена основных и резервных защит ВЛ 110 кВ Пурпейская - Кирпичная, ВЛ 110 кВ Тарко-Сале – Пурпейская, ДЗО-110, АУ СВ-110кВ на микропроцессорные и установка доп. защит трансформаторов 1Т, 2Т) 8шт | M_TP1800.PR.0076 | УНЦ контрольного (силового) кабеля | ПС | нд | П | 2027 | нд | 1,5 мм2; 4 жилы | техническое обоснование инвестиционного проекта | 28.09.2021 | ЯНАО | 1 | 2.08 | 1 км | Н3-01-1 | 158 | 1.25 | 410.8 | нд
2.2.4.1 | Модернизация ПС 110 кВ Пурпейская и ПС 110 кВ Кирпичная (замена основных и резервных защит ВЛ 110 кВ Пурпейская - Кирпичная, ВЛ 110 кВ Тарко-Сале – Пурпейская, ДЗО-110, АУ СВ-110кВ на микропроцессорные и установка доп. защит трансформаторов 1Т, 2Т) 8шт | M_TP1800.PR.0076 | УНЦ контрольного (силового) кабеля | ПС | нд | П | 2027 | нд | 2,5 мм2; 5 жил | техническое обоснование инвестиционного проекта | 28.09.2021 | ЯНАО | 1 | 3.32 | 1 км | Н3-02-2 | 215 | 1.25 | 892.25 | нд
2.2.4.1 | Модернизация ПС 110 кВ Пурпейская и ПС 110 кВ Кирпичная (замена основных и резервных защит ВЛ 110 кВ Пурпейская - Кирпичная, ВЛ 110 кВ Тарко-Сале – Пурпейская, ДЗО-110, АУ СВ-110кВ на микропроцессорные и установка доп. защит трансформаторов 1Т, 2Т) 8шт | M_TP1800.PR.0076 | УНЦ контрольного (силового) кабеля | ПС | нд | П | 2027 | нд | 1,5 мм2; 5 жил | техническое обоснование инвестиционного проекта | 28.09.2021 | ЯНАО | 1 | 0.52 | 1 км | Н3-01-2 | 158 | 1.25 | 102.7 | нд
2.2.4.1 | Модернизация ПС 110 кВ Пурпейская и ПС 110 кВ Кирпичная (замена основных и резервных защит ВЛ 110 кВ Пурпейская - Кирпичная, ВЛ 110 кВ Тарко-Сале – Пурпейская, ДЗО-110, АУ СВ-110кВ на микропроцессорные и установка доп. защит трансформаторов 1Т, 2Т) 8шт | M_TP1800.PR.0076 | Затраты на проектно-изыскательские работы для отдельных элементов электрических сетей | ПС | нд | П | 2027 | нд | от 11 до 20,9 | техническое обоснование инвестиционного проекта | 28.09.2021 | ЯНАО | 1 | 1 | 1 объект | П6-08 | 1500 | 1 | 1500 | нд
2.2.4.1 | Модернизация ПС 110 кВ Пурпейская и ПС 110 кВ Кирпичная (замена основных и резервных защит ВЛ 110 кВ Пурпейская - Кирпичная, ВЛ 110 кВ Тарко-Сале – Пурпейская, ДЗО-110, АУ СВ-110кВ на микропроцессорные и установка доп. защит трансформаторов 1Т, 2Т) 8шт | M_TP1800.PR.0076 | Итого объем финансовых потребностей по инвестиционному проекту, тыс. рублей | нд | нд | нд | нд | нд | нд | нд | нд | нд | нд | нд | нд | нд | нд | нд | 18009.25 | нд
2.2.4.1 | Модернизация ограждения ПС 110 кВ Ева-Яха | M_TP2000.PR.0069 | УНЦ защитных ограждений ПС | ПС | нд | П | 2024 | нд | Откатные (раздвижные, автоматические, противопожарные) ворота | техническое обоснование инвестиционного проекта | 30.12.2019 | ЯНАО | 1 | 2 | 1 ед. | У3-02 | 177 | 1.17 | 414.18 | нд
2.2.4.1 | Модернизация ограждения ПС 110 кВ Ева-Яха | M_TP2000.PR.0069 | УНЦ защитных конструкций ПС | ПС | нд | П | 2024 | нд | Ограждение наружное | техническое обоснование инвестиционного проекта | 30.12.2019 | ЯНАО | 1 | 288 | 1 м периметра ПС | У4-01 | 11 | 1.17 | 3706.56 | нд
2.2.4.1 | Модернизация ограждения ПС 110 кВ Ева-Яха | M_TP2000.PR.0069 | Итого объем финансовых потребностей по инвестиционному проекту, тыс. рублей | нд | нд | нд | нд | нд | нд | нд | нд | нд | нд | нд | нд | нд | нд | нд | 4120.74 | нд
2.2.4.1 | Модернизация ограждения ПС 110 кВ УГП-2, ПС 110 кВ УГП-2В | M_TP2000.PR.0074 | УНЦ защитных ограждений ПС | ПС | нд | П | 2025 | нд | Откатные (раздвижные, автоматические, противопожарные) ворота | техническое обоснование инвестиционного проекта | 30.12.2019 | ЯНАО | 1 | 2 | 1 ед. | У3-02 | 177 | 1.17 | 414.18 | нд
2.2.4.1 | Модернизация ограждения ПС 110 кВ УГП-2, ПС 110 кВ УГП-2В | M_TP2000.PR.0074 | УНЦ защитных конструкций ПС | ПС | нд | П | 2025 | нд | Ограждение наружное | техническое обоснование инвестиционного проекта | 30.12.2019 | ЯНАО | 1 | 460 | 1 м периметра ПС | У4-01 | 11 | 1.17 | 5920.2 | нд
2.2.4.1 | Модернизация ограждения ПС 110 кВ УГП-2, ПС 110 кВ УГП-2В | M_TP2000.PR.0074 | Итого объем финансовых потребностей по инвестиционному проекту, тыс. рублей | нд | нд | нд | нд | нд | нд | нд | нд | нд | нд | нд | нд | нд | нд | нд | 6334.38 | нд
2.2.4.1 | Модернизация ПС 110 кВ Береговая (периметральная охранная сигнализация, охранное освещение, охранная сигнализация) | M_TP2000.PS.0067 | УНЦ защитных конструкций ПС | ПС | нд | П | 2025 | нд | Откатные (раздвижные, автоматические, противопожарные) ворота | техническое обоснование инвестиционного проекта | 30.12.2019 | ЯНАО | 1 | 2 | 1 ед | У3-02 | 177 | 1.17 | 414.18 | нд
2.2.4.1 | Модернизация ПС 110 кВ Береговая (периметральная охранная сигнализация, охранное освещение, охранная сигнализация) | M_TP2000.PS.0067 | УНЦ защитных ограждений ПС | ПС | нд | П | 2025 | нд | Ограждение наружное | техническое обоснование инвестиционного проекта | 30.12.2019 | ЯНАО | 1 | 326 | 1 м периметра ПС | У4-01 | 11 | 1.17 | 4195.62 | нд
2.2.4.1 | Модернизация ПС 110 кВ Береговая (периметральная охранная сигнализация, охранное освещение, охранная сигнализация) | M_TP2000.PS.0067 | УНЦ комплекса систем безопасности ПС | ПС | нд | П | 2025 | нд | Шкаф ЦК комплекса систем безопасности | техническое обоснование инвестиционного проекта | 30.12.2019 | ЯНАО | 1 | 1 | 1 ед | И15-02 | 542 | 1.11 | 601.62 | нд
2.2.4.1 | Модернизация ПС 110 кВ Береговая (периметральная охранная сигнализация, охранное освещение, охранная сигнализация) | M_TP2000.PS.0067 | УНЦ комплекса систем безопасности ПС | ПС | нд | П | 2025 | нд | АРМ персонала комплекса систем безопасности | техническое обоснование инвестиционного проекта | 30.12.2019 | ЯНАО | 1 | 1 | 1 ед | И15-03 | 189 | 1.11 | 209.79 | нд
2.2.4.1 | Модернизация ПС 110 кВ Береговая (периметральная охранная сигнализация, охранное освещение, охранная сигнализация) | M_TP2000.PS.0067 | УНЦ комплекса систем безопасности ПС | ПС | нд | П | 2025 | нд | Стационарная камера охранного (технологического) видеонаблюдения | техническое обоснование инвестиционного проекта | 30.12.2019 | ЯНАО | 1 | 6 | 1 точка наблюдения | И15-05 | 137 | 1.11 | 912.42 | нд
2.2.4.1 | Модернизация ПС 110 кВ Береговая (периметральная охранная сигнализация, охранное освещение, охранная сигнализация) | M_TP2000.PS.0067 | УНЦ комплекса систем безопасности ПС | ПС | нд | П | 2025 | нд | Система периметральной сигнализации | техническое обоснование инвестиционного проекта | 30.12.2019 | ЯНАО | 1 | 326 | 1 м периметра ПС | И15-09 | 5.5 | 1.11 | 1990.23 | нд
2.2.4.1 | Модернизация ПС 110 кВ Береговая (периметральная охранная сигнализация, охранное освещение, охранная сигнализация) | M_TP2000.PS.0067 | УНЦ комплекса систем безопасности ПС | ПС | нд | П | 2025 | нд | Система охранного освещения | техническое обоснование инвестиционного проекта | 30.12.2019 | ЯНАО | 1 | 326 | 1 м периметра ПС | И15-10 | 3.5 | 1.11 | 1266.51 | нд
2.2.4.1 | Модернизация ПС 110 кВ Береговая (периметральная охранная сигнализация, охранное освещение, охранная сигнализация) | M_TP2000.PS.0067 | УНЦ ИВКЭ | ПС | нд | П | 2025 | 110 | ИВКЭ для ПС | техническое обоснование инвестиционного проекта | 30.12.2019 | ЯНАО | 1 | 1 | 1 ед | А2-02 | 588 | 1.11 | 652.68 | нд
2.2.4.1 | Модернизация ПС 110 кВ Береговая (периметральная охранная сигнализация, охранное освещение, охранная сигнализация) | M_TP2000.PS.0067 | УНЦ ВОК | ПС | нд | П | 2025 | нд | 24 ОВ, 15кН | техническое обоснование инвестиционного проекта | 30.12.2019 | ЯНАО | 1 | 1 | 1 км | О3-03-2 | 252 | 1.25 | 315 | нд
2.2.4.1 | Модернизация ПС 110 кВ Береговая (периметральная охранная сигнализация, охранное освещение, охранная сигнализация) | M_TP2000.PS.0067 | УНЦ кабельных сооружений для прокладки кабельной линии | ПС | нд | П | 2025 | нд | Металлические лотки и короба | техническое обоснование инвестиционного проекта | 30.12.2019 | ЯНАО | 1 | 1500 | 1 м по трассе | Н2-01 | 3 | 1.25 | 5625 | нд
2.2.4.1 | Модернизация ПС 110 кВ Береговая (периметральная охранная сигнализация, охранное освещение, охранная сигнализация) | M_TP2000.PS.0067 | Затраты на проектно-изыскательские работы для отдельных элементов электрических сетей | ПС | нд | П | 2025 | нд | от 11 до 20,9 | техническое обоснование инвестиционного проекта | 30.12.2019 | ЯНАО | 1 | 1 | 1 объект | П6-08 | 1500 | 1 | 1500 | нд
2.2.4.1 | Модернизация ПС 110 кВ Береговая (периметральная охранная сигнализация, охранное освещение, охранная сигнализация) | M_TP2000.PS.0067 | Итого объем финансовых потребностей по инвестиционному проекту, тыс. рублей | нд | нд | нд | нд | нд | нд | нд | нд | нд | нд | нд | нд | нд | нд | нд | 17683.05 | нд
2.2.4.1 | Модернизация ПС 110 кВ Левохеттинская (периметральная охранная сигнализация, охранное освещение, охранная сигнализация) | M_TP2000.PS.0068 | УНЦ защитных конструкций ПС | ПС | нд | П | 2025 | нд | Откатные (раздвижные, автоматические, противопожарные) ворота | техническое обоснование инвестиционного проекта | 30.12.2019 | ЯНАО | 1 | 2 | 1 ед | У3-02 | 177 | 1.17 | 414.18 | нд
2.2.4.1 | Модернизация ПС 110 кВ Левохеттинская (периметральная охранная сигнализация, охранное освещение, охранная сигнализация) | M_TP2000.PS.0068 | УНЦ защитных ограждений ПС | ПС | нд | П | 2025 | нд | Ограждение наружное | техническое обоснование инвестиционного проекта | 30.12.2019 | ЯНАО | 1 | 318 | 1 м периметра ПС | У4-01 | 11 | 1.17 | 4092.66 | нд
2.2.4.1 | Модернизация ПС 110 кВ Левохеттинская (периметральная охранная сигнализация, охранное освещение, охранная сигнализация) | M_TP2000.PS.0068 | УНЦ комплекса систем безопасности ПС | ПС | нд | П | 2025 | нд | Шкаф ЦК комплекса систем безопасности | техническое обоснование инвестиционного проекта | 30.12.2019 | ЯНАО | 1 | 1 | 1 ед | И15-02 | 542 | 1.11 | 601.62 | нд
2.2.4.1 | Модернизация ПС 110 кВ Левохеттинская (периметральная охранная сигнализация, охранное освещение, охранная сигнализация) | M_TP2000.PS.0068 | УНЦ комплекса систем безопасности ПС | ПС | нд | П | 2025 | нд | АРМ персонала комплекса систем безопасности | техническое обоснование инвестиционного проекта | 30.12.2019 | ЯНАО | 1 | 1 | 1 ед | И15-03 | 189 | 1.11 | 209.79 | нд
2.2.4.1 | Модернизация ПС 110 кВ Левохеттинская (периметральная охранная сигнализация, охранное освещение, охранная сигнализация) | M_TP2000.PS.0068 | УНЦ комплекса систем безопасности ПС | ПС | нд | П | 2025 | нд | Стационарная камера охранного (технологического) видеонаблюдения | техническое обоснование инвестиционного проекта | 30.12.2019 | ЯНАО | 1 | 6 | 1 точка наблюдения | И15-05 | 137 | 1.11 | 912.42 | нд
2.2.4.1 | Модернизация ПС 110 кВ Левохеттинская (периметральная охранная сигнализация, охранное освещение, охранная сигнализация) | M_TP2000.PS.0068 | УНЦ комплекса систем безопасности ПС | ПС | нд | П | 2025 | нд | Система периметральной сигнализации | техническое обоснование инвестиционного проекта | 30.12.2019 | ЯНАО | 1 | 318 | 1 м периметра ПС | И15-09 | 5.5 | 1.11 | 1941.39 | нд
2.2.4.1 | Модернизация ПС 110 кВ Левохеттинская (периметральная охранная сигнализация, охранное освещение, охранная сигнализация) | M_TP2000.PS.0068 | УНЦ комплекса систем безопасности ПС | ПС | нд | П | 2025 | нд | Система охранного освещения | техническое обоснование инвестиционного проекта | 30.12.2019 | ЯНАО | 1 | 318 | 1 м периметра ПС | И15-10 | 3.5 | 1.11 | 1235.43 | нд
2.2.4.1 | Модернизация ПС 110 кВ Левохеттинская (периметральная охранная сигнализация, охранное освещение, охранная сигнализация) | M_TP2000.PS.0068 | УНЦ ИВКЭ | ПС | нд | П | 2025 | 110 | ИВКЭ для ПС | техническое обоснование инвестиционного проекта | 30.12.2019 | ЯНАО | 1 | 1 | 1 ед | А2-02 | 588 | 1.11 | 652.68 | нд
2.2.4.1 | Модернизация ПС 110 кВ Левохеттинская (периметральная охранная сигнализация, охранное освещение, охранная сигнализация) | M_TP2000.PS.0068 | УНЦ ВОК | ПС | нд | П | 2025 | нд | 24 ОВ, 15кН | техническое обоснование инвестиционного проекта | 30.12.2019 | ЯНАО | 1 | 1 | 1 км | О3-03-2 | 252 | 1.25 | 315 | нд
2.2.4.1 | Модернизация ПС 110 кВ Левохеттинская (периметральная охранная сигнализация, охранное освещение, охранная сигнализация) | M_TP2000.PS.0068 | УНЦ кабельных сооружений для прокладки кабельной линии | ПС | нд | П | 2025 | нд | Металлические лотки и короба | техническое обоснование инвестиционного проекта | 30.12.2019 | ЯНАО | 1 | 1500 | 1 м по трассе | Н2-01 | 3 | 1.25 | 5625 | нд
2.2.4.1 | Модернизация ПС 110 кВ Левохеттинская (периметральная охранная сигнализация, охранное освещение, охранная сигнализация) | M_TP2000.PS.0068 | Затраты на проектно-изыскательские работы для отдельных элементов электрических сетей | ПС | нд | П | 2025 | нд | от 11 до 20,9 | техническое обоснование инвестиционного проекта | 30.12.2019 | ЯНАО | 1 | 1 | 1 объект | П6-08 | 1500 | 1 | 1500 | нд
2.2.4.1 | Модернизация ПС 110 кВ Левохеттинская (периметральная охранная сигнализация, охранное освещение, охранная сигнализация) | M_TP2000.PS.0068 | Итого объем финансовых потребностей по инвестиционному проекту, тыс. рублей | нд | нд | нд | нд | нд | нд | нд | нд | нд | нд | нд | нд | нд | нд | нд | 17500.17 | нд
2.2.4.1 | Модернизация ПС 110 кВ Старый Надым (периметральная охранная сигнализация, охранное освещение, охранная сигнализация) | M_TP2000.PS.0069 | УНЦ защитных конструкций ПС | ПС | нд | П | 2025 | нд | Откатные (раздвижные, автоматические, противопожарные) ворота | техническое обоснование инвестиционного проекта | 30.12.2019 | ЯНАО | 1 | 2 | 1 ед | У3-02 | 177 | 1.17 | 414.18 | нд
2.2.4.1 | Модернизация ПС 110 кВ Старый Надым (периметральная охранная сигнализация, охранное освещение, охранная сигнализация) | M_TP2000.PS.0069 | УНЦ защитных ограждений ПС | ПС | нд | П | 2025 | нд | Ограждение наружное | техническое обоснование инвестиционного проекта | 30.12.2019 | ЯНАО | 1 | 272 | 1 м периметра ПС | У4-01 | 11 | 1.17 | 3500.64 | нд
2.2.4.1 | Модернизация ПС 110 кВ Старый Надым (периметральная охранная сигнализация, охранное освещение, охранная сигнализация) | M_TP2000.PS.0069 | УНЦ комплекса систем безопасности ПС | ПС | нд | П | 2025 | нд | Шкаф ЦК комплекса систем безопасности | техническое обоснование инвестиционного проекта | 30.12.2019 | ЯНАО | 1 | 1 | 1 ед | И15-02 | 542 | 1.11 | 601.62 | нд
2.2.4.1 | Модернизация ПС 110 кВ Старый Надым (периметральная охранная сигнализация, охранное освещение, охранная сигнализация) | M_TP2000.PS.0069 | УНЦ комплекса систем безопасности ПС | ПС | нд | П | 2025 | нд | АРМ персонала комплекса систем безопасности | техническое обоснование инвестиционного проекта | 30.12.2019 | ЯНАО | 1 | 1 | 1 ед | И15-03 | 189 | 1.11 | 209.79 | нд
2.2.4.1 | Модернизация ПС 110 кВ Старый Надым (периметральная охранная сигнализация, охранное освещение, охранная сигнализация) | M_TP2000.PS.0069 | УНЦ комплекса систем безопасности ПС | ПС | нд | П | 2025 | нд | Стационарная камера охранного (технологического) видеонаблюдения | техническое обоснование инвестиционного проекта | 30.12.2019 | ЯНАО | 1 | 6 | 1 точка наблюдения | И15-05 | 137 | 1.11 | 912.42 | нд
2.2.4.1 | Модернизация ПС 110 кВ Старый Надым (периметральная охранная сигнализация, охранное освещение, охранная сигнализация) | M_TP2000.PS.0069 | УНЦ комплекса систем безопасности ПС | ПС | нд | П | 2025 | нд | Система периметральной сигнализации | техническое обоснование инвестиционного проекта | 30.12.2019 | ЯНАО | 1 | 272 | 1 м периметра ПС | И15-09 | 5.5 | 1.11 | 1660.56 | нд
2.2.4.1 | Модернизация ПС 110 кВ Старый Надым (периметральная охранная сигнализация, охранное освещение, охранная сигнализация) | M_TP2000.PS.0069 | УНЦ комплекса систем безопасности ПС | ПС | нд | П | 2025 | нд | Система охранного освещения | техническое обоснование инвестиционного проекта | 30.12.2019 | ЯНАО | 1 | 272 | 1 м периметра ПС | И15-10 | 3.5 | 1.11 | 1056.72 | нд
2.2.4.1 | Модернизация ПС 110 кВ Старый Надым (периметральная охранная сигнализация, охранное освещение, охранная сигнализация) | M_TP2000.PS.0069 | УНЦ ИВКЭ | ПС | нд | П | 2025 | 110 | ИВКЭ для ПС | техническое обоснование инвестиционного проекта | 30.12.2019 | ЯНАО | 1 | 1 | 1 ед | А2-02 | 588 | 1.11 | 652.68 | нд
2.2.4.1 | Модернизация ПС 110 кВ Старый Надым (периметральная охранная сигнализация, охранное освещение, охранная сигнализация) | M_TP2000.PS.0069 | УНЦ ВОК | ПС | нд | П | 2025 | нд | 24 ОВ, 15кН | техническое обоснование инвестиционного проекта | 30.12.2019 | ЯНАО | 1 | 1 | 1 км | О3-03-2 | 252 | 1.25 | 315 | нд
2.2.4.1 | Модернизация ПС 110 кВ Старый Надым (периметральная охранная сигнализация, охранное освещение, охранная сигнализация) | M_TP2000.PS.0069 | УНЦ кабельных сооружений для прокладки кабельной линии | ПС | нд | П | 2025 | нд | Металлические лотки и короба | техническое обоснование инвестиционного проекта | 30.12.2019 | ЯНАО | 1 | 1500 | 1 м по трассе | Н2-01 | 3 | 1.25 | 5625 | нд
2.2.4.1 | Модернизация ПС 110 кВ Старый Надым (периметральная охранная сигнализация, охранное освещение, охранная сигнализация) | M_TP2000.PS.0069 | Затраты на проектно-изыскательские работы для отдельных элементов электрических сетей | ПС | нд | П | 2025 | нд | от 11 до 20,9 | техническое обоснование инвестиционного проекта | 30.12.2019 | ЯНАО | 1 | 1 | 1 объект | П6-08 | 1500 | 1 | 1500 | нд
2.2.4.1 | Модернизация ПС 110 кВ Старый Надым (периметральная охранная сигнализация, охранное освещение, охранная сигнализация) | M_TP2000.PS.0069 | Итого объем финансовых потребностей по инвестиционному проекту, тыс. рублей | нд | нд | нд | нд | нд | нд | нд | нд | нд | нд | нд | нд | нд | нд | нд | 16448.61 | нд
2.2.4.1 | Модернизация ПС 110 кВ Лонг-Юган (периметральная охранная сигнализация, охранное освещение, охранная сигнализация) | M_TP2000.PS.0070 | УНЦ защитных конструкций ПС | ПС | нд | П | 2025 | нд | Откатные (раздвижные, автоматические, противопожарные) ворота | техническое обоснование инвестиционного проекта | 30.12.2019 | ЯНАО | 1 | 1 | 1 ед | У3-02 | 177 | 1.17 | 207.09 | нд
2.2.4.1 | Модернизация ПС 110 кВ Лонг-Юган (периметральная охранная сигнализация, охранное освещение, охранная сигнализация) | M_TP2000.PS.0070 | УНЦ защитных ограждений ПС | ПС | нд | П | 2025 | нд | Ограждение наружное | техническое обоснование инвестиционного проекта | 30.12.2019 | ЯНАО | 1 | 328 | 1 м периметра ПС | У4-01 | 11 | 1.17 | 4221.36 | нд
2.2.4.1 | Модернизация ПС 110 кВ Лонг-Юган (периметральная охранная сигнализация, охранное освещение, охранная сигнализация) | M_TP2000.PS.0070 | УНЦ комплекса систем безопасности ПС | ПС | нд | П | 2025 | нд | Шкаф ЦК комплекса систем безопасности | техническое обоснование инвестиционного проекта | 30.12.2019 | ЯНАО | 1 | 1 | 1 ед | И15-02 | 542 | 1.11 | 601.62 | нд
2.2.4.1 | Модернизация ПС 110 кВ Лонг-Юган (периметральная охранная сигнализация, охранное освещение, охранная сигнализация) | M_TP2000.PS.0070 | УНЦ комплекса систем безопасности ПС | ПС | нд | П | 2025 | нд | АРМ персонала комплекса систем безопасности | техническое обоснование инвестиционного проекта | 30.12.2019 | ЯНАО | 1 | 1 | 1 ед | И15-03 | 189 | 1.11 | 209.79 | нд
2.2.4.1 | Модернизация ПС 110 кВ Лонг-Юган (периметральная охранная сигнализация, охранное освещение, охранная сигнализация) | M_TP2000.PS.0070 | УНЦ комплекса систем безопасности ПС | ПС | нд | П | 2025 | нд | Стационарная камера охранного (технологического) видеонаблюдения | техническое обоснование инвестиционного проекта | 30.12.2019 | ЯНАО | 1 | 6 | 1 точка наблюдения | И15-05 | 137 | 1.11 | 912.42 | нд
2.2.4.1 | Модернизация ПС 110 кВ Лонг-Юган (периметральная охранная сигнализация, охранное освещение, охранная сигнализация) | M_TP2000.PS.0070 | УНЦ комплекса систем безопасности ПС | ПС | нд | П | 2025 | нд | Система периметральной сигнализации | техническое обоснование инвестиционного проекта | 30.12.2019 | ЯНАО | 1 | 328 | 1 м периметра ПС | И15-09 | 5.5 | 1.11 | 2002.44 | нд
2.2.4.1 | Модернизация ПС 110 кВ Лонг-Юган (периметральная охранная сигнализация, охранное освещение, охранная сигнализация) | M_TP2000.PS.0070 | УНЦ комплекса систем безопасности ПС | ПС | нд | П | 2025 | нд | Система охранного освещения | техническое обоснование инвестиционного проекта | 30.12.2019 | ЯНАО | 1 | 328 | 1 м периметра ПС | И15-10 | 3.5 | 1.11 | 1274.28 | нд
2.2.4.1 | Модернизация ПС 110 кВ Лонг-Юган (периметральная охранная сигнализация, охранное освещение, охранная сигнализация) | M_TP2000.PS.0070 | УНЦ ИВКЭ | ПС | нд | П | 2025 | 110 | ИВКЭ для ПС | техническое обоснование инвестиционного проекта | 30.12.2019 | ЯНАО | 1 | 1 | 1 ед | А2-02 | 588 | 1.11 | 652.68 | нд
2.2.4.1 | Модернизация ПС 110 кВ Лонг-Юган (периметральная охранная сигнализация, охранное освещение, охранная сигнализация) | M_TP2000.PS.0070 | УНЦ ВОК | ПС | нд | П | 2025 | нд | 24 ОВ, 15кН | техническое обоснование инвестиционного проекта | 30.12.2019 | ЯНАО | 1 | 1 | 1 км | О3-03-2 | 252 | 1.25 | 315 | нд
2.2.4.1 | Модернизация ПС 110 кВ Лонг-Юган (периметральная охранная сигнализация, охранное освещение, охранная сигнализация) | M_TP2000.PS.0070 | УНЦ кабельных сооружений для прокладки кабельной линии | ПС | нд | П | 2025 | нд | Металлические лотки и короба | техническое обоснование инвестиционного проекта | 30.12.2019 | ЯНАО | 1 | 1500 | 1 м по трассе | Н2-01 | 3 | 1.25 | 5625 | нд
2.2.4.1 | Модернизация ПС 110 кВ Лонг-Юган (периметральная охранная сигнализация, охранное освещение, охранная сигнализация) | M_TP2000.PS.0070 | Затраты на проектно-изыскательские работы для отдельных элементов электрических сетей | ПС | нд | П | 2025 | нд | от 11 до 20,9 | техническое обоснование инвестиционного проекта | 30.12.2019 | ЯНАО | 1 | 1 | 1 объект | П6-08 | 1500 | 1 | 1500 | нд
2.2.4.1 | Модернизация ПС 110 кВ Лонг-Юган (периметральная охранная сигнализация, охранное освещение, охранная сигнализация) | M_TP2000.PS.0070 | Итого объем финансовых потребностей по инвестиционному проекту, тыс. рублей | нд | нд | нд | нд | нд | нд | нд | нд | нд | нд | нд | нд | нд | нд | нд | 17521.68 | нд
2.2.4.1 | Модернизация ограждения, системы охранного телевидения, охранного освещения производственных баз Северных ЭС: Уренгойского РЭС (замена ограждения общей протяженностью 1655м) | M_TP2000.PR.0077 | УНЦ защитных ограждений ПС | ПС | нд | П | 2025 | нд | Ограждение наружное | техническое обоснование инвестиционного проекта | 30.12.2019 | ЯНАО | 1 | 1655 | 1 м периметра ПС | У4-01 | 11 | 1.17 | 21299.85 | нд
2.2.4.1 | Модернизация ограждения, системы охранного телевидения, охранного освещения производственных баз Северных ЭС: Уренгойского РЭС (замена ограждения общей протяженностью 1655м) | M_TP2000.PR.0077 | УНЦ комплекса систем безопасности ПС | ПС | нд | П | 2025 | нд | АРМ персонала комплекса систем безопасности | техническое обоснование инвестиционного проекта | 30.12.2019 | ЯНАО | 1 | 1 | 1 ед | И15-03 | 189 | 1.11 | 209.79 | нд
2.2.4.1 | Модернизация ограждения, системы охранного телевидения, охранного освещения производственных баз Северных ЭС: Уренгойского РЭС (замена ограждения общей протяженностью 1655м) | M_TP2000.PR.0077 | УНЦ комплекса систем безопасности ПС | ПС | нд | П | 2025 | нд | Шкаф ЦК системы видеонаблюдения | техническое обоснование инвестиционного проекта | 30.12.2019 | ЯНАО | 1 | 3 | 1 ед | И15-01 | 2289 | 1.11 | 7622.37 | нд
2.2.4.1 | Модернизация ограждения, системы охранного телевидения, охранного освещения производственных баз Северных ЭС: Уренгойского РЭС (замена ограждения общей протяженностью 1655м) | M_TP2000.PR.0077 | УНЦ комплекса систем безопасности ПС | ПС | нд | П | 2025 | нд | Поворотная камера охранного (технологического) видеонаблюдения | техническое обоснование инвестиционного проекта | 30.12.2019 | ЯНАО | 1 | 6 | 1 точка наблюдения | И15-04 | 641 | 1.11 | 4269.06 | нд
2.2.4.1 | Модернизация ограждения, системы охранного телевидения, охранного освещения производственных баз Северных ЭС: Уренгойского РЭС (замена ограждения общей протяженностью 1655м) | M_TP2000.PR.0077 | УНЦ комплекса систем безопасности ПС | ПС | нд | П | 2025 | нд | Стационарная камера охранного (технологического) видеонаблюдения | техническое обоснование инвестиционного проекта | 30.12.2019 | ЯНАО | 1 | 56 | 1 точка наблюдения | И15-05 | 137 | 1.11 | 8515.92 | нд
2.2.4.1 | Модернизация ограждения, системы охранного телевидения, охранного освещения производственных баз Северных ЭС: Уренгойского РЭС (замена ограждения общей протяженностью 1655м) | M_TP2000.PR.0077 | УНЦ комплекса систем безопасности ПС | ПС | нд | П | 2025 | нд | Устройство турникета | техническое обоснование инвестиционного проекта | 30.12.2019 | ЯНАО | 1 | 2 | точка доступа | И15-06 | 265 | 1.11 | 588.3 | нд
2.2.4.1 | Модернизация ограждения, системы охранного телевидения, охранного освещения производственных баз Северных ЭС: Уренгойского РЭС (замена ограждения общей протяженностью 1655м) | M_TP2000.PR.0077 | УНЦ комплекса систем безопасности ПС | ПС | нд | П | 2025 | нд | Система периметральной сигнализации | техническое обоснование инвестиционного проекта | 30.12.2019 | ЯНАО | 1 | 1655 | 1 м периметра ПС | И15-09 | 5.5 | 1.11 | 10103.775 | нд
2.2.4.1 | Модернизация ограждения, системы охранного телевидения, охранного освещения производственных баз Северных ЭС: Уренгойского РЭС (замена ограждения общей протяженностью 1655м) | M_TP2000.PR.0077 | УНЦ комплекса систем безопасности ПС | ПС | нд | П | 2025 | нд | Система охранного освещения | техническое обоснование инвестиционного проекта | 30.12.2019 | ЯНАО | 1 | 1655 | 1 м периметра ПС | И15-10 | 3.5 | 1.11 | 6429.675 | нд
2.2.4.1 | Модернизация ограждения, системы охранного телевидения, охранного освещения производственных баз Северных ЭС: Уренгойского РЭС (замена ограждения общей протяженностью 1655м) | M_TP2000.PR.0077 | УНЦ здания КПП | ПС | нд | П | 2025 | нд | КПП | техническое обоснование инвестиционного проекта | 30.12.2019 | ЯНАО | 1 | 2 | 1 ед | З7-01 | 3572 | 1.49 | 10644.56 | нд
2.2.4.1 | Модернизация ограждения, системы охранного телевидения, охранного освещения производственных баз Северных ЭС: Уренгойского РЭС (замена ограждения общей протяженностью 1655м) | M_TP2000.PR.0077 | Затраты на проектно-изыскательские работы для отдельных элементов электрических сетей | ПС | нд | П | 2025 | нд | от 51 до 150,9 | техническое обоснование инвестиционного проекта | 30.12.2019 | ЯНАО | 1 | 1 | 1 объект | П6-10 | 7500 | 1 | 7500 | нд
2.2.4.1 | Модернизация ограждения, системы охранного телевидения, охранного освещения производственных баз Северных ЭС: Уренгойского РЭС (замена ограждения общей протяженностью 1655м) | M_TP2000.PR.0077 | Итого объем финансовых потребностей по инвестиционному проекту, тыс. рублей | нд | нд | нд | нд | нд | нд | нд | нд | нд | нд | нд | нд | нд | нд | нд | 77183.3 | нд
2.2.4.1 | Модернизация ограждения, системы охранного телевидения, охранного освещения производственных баз Северных ЭС: Надымского РЭС (замена ограждения общей протяженностью 450м) | M_TP2000.PR.0078 | УНЦ защитных ограждений ПС | ПС | нд | П | 2025 | нд | Ограждение наружное | техническое обоснование инвестиционного проекта | 30.12.2019 | ЯНАО | 1 | 450 | 1 м периметра ПС | У4-01 | 11 | 1.17 | 5791.5 | нд
2.2.4.1 | Модернизация ограждения, системы охранного телевидения, охранного освещения производственных баз Северных ЭС: Надымского РЭС (замена ограждения общей протяженностью 450м) | M_TP2000.PR.0078 | УНЦ комплекса систем безопасности ПС | ПС | нд | П | 2025 | нд | АРМ персонала комплекса систем безопасности | техническое обоснование инвестиционного проекта | 30.12.2019 | ЯНАО | 1 | 1 | 1 ед | И15-03 | 189 | 1.11 | 209.79 | нд
2.2.4.1 | Модернизация ограждения, системы охранного телевидения, охранного освещения производственных баз Северных ЭС: Надымского РЭС (замена ограждения общей протяженностью 450м) | M_TP2000.PR.0078 | УНЦ комплекса систем безопасности ПС | ПС | нд | П | 2025 | нд | Шкаф ЦК системы видеонаблюдения | техническое обоснование инвестиционного проекта | 30.12.2019 | ЯНАО | 1 | 1 | 1 ед | И15-01 | 2289 | 1.11 | 2540.79 | нд
2.2.4.1 | Модернизация ограждения, системы охранного телевидения, охранного освещения производственных баз Северных ЭС: Надымского РЭС (замена ограждения общей протяженностью 450м) | M_TP2000.PR.0078 | УНЦ комплекса систем безопасности ПС | ПС | нд | П | 2025 | нд | Поворотная камера охранного (технологического) видеонаблюдения | техническое обоснование инвестиционного проекта | 30.12.2019 | ЯНАО | 1 | 3 | 1 точка наблюдения | И15-04 | 641 | 1.11 | 2134.53 | нд
2.2.4.1 | Модернизация ограждения, системы охранного телевидения, охранного освещения производственных баз Северных ЭС: Надымского РЭС (замена ограждения общей протяженностью 450м) | M_TP2000.PR.0078 | УНЦ комплекса систем безопасности ПС | ПС | нд | П | 2025 | нд | Стационарная камера охранного (технологического) видеонаблюдения | техническое обоснование инвестиционного проекта | 30.12.2019 | ЯНАО | 1 | 17 | 1 точка наблюдения | И15-05 | 137 | 1.11 | 2585.19 | нд
2.2.4.1 | Модернизация ограждения, системы охранного телевидения, охранного освещения производственных баз Северных ЭС: Надымского РЭС (замена ограждения общей протяженностью 450м) | M_TP2000.PR.0078 | УНЦ комплекса систем безопасности ПС | ПС | нд | П | 2025 | нд | Устройство турникета | техническое обоснование инвестиционного проекта | 30.12.2019 | ЯНАО | 1 | 1 | точка доступа | И15-06 | 265 | 1.11 | 294.15 | нд
2.2.4.1 | Модернизация ограждения, системы охранного телевидения, охранного освещения производственных баз Северных ЭС: Надымского РЭС (замена ограждения общей протяженностью 450м) | M_TP2000.PR.0078 | УНЦ комплекса систем безопасности ПС | ПС | нд | П | 2025 | нд | Система периметральной сигнализации | техническое обоснование инвестиционного проекта | 30.12.2019 | ЯНАО | 1 | 450 | 1 м периметра ПС | И15-09 | 5.5 | 1.11 | 2747.25 | нд
2.2.4.1 | Модернизация ограждения, системы охранного телевидения, охранного освещения производственных баз Северных ЭС: Надымского РЭС (замена ограждения общей протяженностью 450м) | M_TP2000.PR.0078 | УНЦ комплекса систем безопасности ПС | ПС | нд | П | 2025 | нд | Система охранного освещения | техническое обоснование инвестиционного проекта | 30.12.2019 | ЯНАО | 1 | 450 | 1 м периметра ПС | И15-10 | 3.5 | 1.11 | 1748.25 | нд
2.2.4.1 | Модернизация ограждения, системы охранного телевидения, охранного освещения производственных баз Северных ЭС: Надымского РЭС (замена ограждения общей протяженностью 450м) | M_TP2000.PR.0078 | УНЦ здания КПП | ПС | нд | П | 2025 | нд | КПП | техническое обоснование инвестиционного проекта | 30.12.2019 | ЯНАО | 1 | 1 | 1 ед | З7-01 | 3572 | 1.49 | 5322.28 | нд
2.2.4.1 | Модернизация ограждения, системы охранного телевидения, охранного освещения производственных баз Северных ЭС: Надымского РЭС (замена ограждения общей протяженностью 450м) | M_TP2000.PR.0078 | Затраты на проектно-изыскательские работы для отдельных элементов электрических сетей | ПС | нд | П | 2025 | нд | от 21 до 50,9 | техническое обоснование инвестиционного проекта | 30.12.2019 | ЯНАО | 1 | 1 | 1 объект | П6-09 | 1500 | 1 | 1500 | нд
2.2.4.1 | Модернизация ограждения, системы охранного телевидения, охранного освещения производственных баз Северных ЭС:Надымского РЭС (замена ограждения общей протяженностью 450м) | M_TP2000.PR.0078 | Итого объем финансовых потребностей по инвестиционному проекту, тыс. рублей | нд | нд | нд | нд | нд | нд | нд | нд | нд | нд | нд | нд | нд | нд | нд | 24873.73 | нд
2.2.4.1 | Реконструкция ПС 110 кВ ЯГП-1 (замена аккумуляторной батареи) | M_TP2000.PS.0075 | УНЦ системы оперативного постоянного токаи собственных нужд ПС | ПС | нд | П | 2024 | нд | Шкаф с зарядно-подзарядными устройствами | техническое обоснование инвестиционного проекта | 10.01.2022 | ЯНАО | 1 | 2 | 1 ед | И13-04 | 1388 | 1.11 | 3081.36 | нд
2.2.4.1 | Реконструкция ПС 110 кВ ЯГП-1 (замена аккумуляторной батареи) | M_TP2000.PS.0075 | УНЦ системы оперативного постоянного токаи собственных нужд ПС | ПС | нд | П | 2024 | нд | Шкаф отходящих линий (12 ед.) на переменном токе с АВ | техническое обоснование инвестиционного проекта | 10.01.2022 | ЯНАО | 1 | 2 | 1 ед | И13-07 | 1416 | 1.11 | 3143.52 | нд
2.2.4.1 | Реконструкция ПС 110 кВ ЯГП-1 (замена аккумуляторной батареи) | M_TP2000.PS.0075 | УНЦ РЗА и прочие шкафы (панели) | ПС | нд | П | 2024 | нд | Прочие шкафы (панели) | техническое обоснование инвестиционного проекта | 10.01.2022 | ЯНАО | 1 | 1 | 1 ед | И12-06 | 162 | 1.11 | 179.82 | нд
2.2.4.1 | Реконструкция ПС 110 кВ ЯГП-1 (замена аккумуляторной батареи) | M_TP2000.PS.0075 | УНЦ РЗА и прочие шкафы (панели) | ПС | нд | П | 2024 | нд | Аккумуляторная батарея емкостью 350 А*ч | техническое обоснование инвестиционного проекта | 10.01.2022 | ЯНАО | 1 | 17 | 1 ед | И12-09 | 29 | 1.11 | 547.23 | нд
2.2.4.1 | Реконструкция ПС 110 кВ ЯГП-1 (замена аккумуляторной батареи) | M_TP2000.PS.0075 | Затраты на проектно-изыскательские работы для отдельных элементов электрических сетей | ПС | нд | П | 2024 | нд | от 6 до 10,9 | техническое обоснование инвестиционного проекта | 10.01.2022 | ЯНАО | 1 | 1 | 1 объект | П6-07 | 500 | 1 | 500 | нд
2.2.4.1 | Реконструкция ПС 110 кВ ЯГП-1 (замена аккумуляторной батареи) | M_TP2000.PS.0075 | Итого объем финансовых потребностей по инвестиционному проекту, тыс. рублей | нд | нд | нд | нд | нд | нд | нд | нд | нд | нд | нд | нд | нд | нд | нд | 7451.93 | нд
2.2.4.1 | Реконструкция ПС 110 кВ Варенга-Яха (замена аккумуляторной батареи) | M_TP2000.PS.0076 | УНЦ системы оперативного постоянного токаи собственных нужд ПС | ПС | нд | П | 2024 | нд | Шкаф с зарядно-подзарядными устройствами | техническое обоснование инвестиционного проекта | 10.04.2022 | ЯНАО | 1 | 2 | 1 ед | И13-04 | 1388 | 1.11 | 3081.36 | нд
2.2.4.1 | Реконструкция ПС 110 кВ ЯГП-1 (замена аккумуляторной батареи) | M_TP2000.PS.0076 | УНЦ системы оперативного постоянного токаи собственных нужд ПС | ПС | нд | П | 2024 | нд | Шкаф отходящих линий (12 ед.) на переменном токе с АВ | техническое обоснование инвестиционного проекта | 10.01.2022 | ЯНАО | 1 | 2 | 1 ед | И13-07 | 1416 | 1.11 | 3143.52 | нд
2.2.4.1 | Реконструкция ПС 110 кВ ЯГП-1 (замена аккумуляторной батареи) | M_TP2000.PS.0076 | УНЦ РЗА и прочие шкафы (панели) | ПС | нд | П | 2024 | нд | Прочие шкафы (панели) | техническое обоснование инвестиционного проекта | 10.01.2022 | ЯНАО | 1 | 1 | 1 ед | И12-06 | 162 | 1.11 | 179.82 | нд
2.2.4.1 | Реконструкция ПС 110 кВ ЯГП-1 (замена аккумуляторной батареи) | M_TP2000.PS.0076 | УНЦ РЗА и прочие шкафы (панели) | ПС | нд | П | 2024 | нд | Аккумуляторная батарея емкостью 350 А*ч | техническое обоснование инвестиционного проекта | 10.01.2022 | ЯНАО | 1 | 17 | 1 ед | И12-09 | 29 | 1.11 | 547.23 | нд
2.2.4.1 | Реконструкция ПС 110 кВ ЯГП-1 (замена аккумуляторной батареи) | M_TP2000.PS.0076 | Затраты на проектно-изыскательские работы для отдельных элементов электрических сетей | ПС | нд | П | 2024 | нд | от 6 до 10,9 | техническое обоснование инвестиционного проекта | 10.01.2022 | ЯНАО | 1 | 1 | 1 объект | П6-07 | 500 | 1 | 500 | нд
2.2.4.1 | Реконструкция ПС 110 кВ Варенга-Яха (замена аккумуляторной батареи) | M_TP2000.PS.0076 | Итого объем финансовых потребностей по инвестиционному проекту, тыс. рублей | нд | нд | нд | нд | нд | нд | нд | нд | нд | нд | нд | нд | нд | нд | нд | 7451.93 | нд
2.2.4.1 | Реконструкция ПС 110 кВ УГП-5В (замена аккумуляторной батареи) | M_TP2000.PS.0077 | УНЦ системы оперативного постоянного токаи собственных нужд ПС | ПС | нд | П | 2025 | нд | Шкаф с зарядно-подзарядными устройствами | техническое обоснование инвестиционного проекта | 10.01.2022 | ЯНАО | 1 | 2 | 1 ед | И13-04 | 1388 | 1.11 | 3081.36 | нд
2.2.4.1 | Реконструкция ПС 110 кВ УГП-5В (замена аккумуляторной батареи) | M_TP2000.PS.0077 | УНЦ системы оперативного постоянного токаи собственных нужд ПС | ПС | нд | П | 2025 | нд | Шкаф отходящих линий (12 ед.) на переменном токе с АВ | техническое обоснование инвестиционного проекта | 10.01.2022 | ЯНАО | 1 | 2 | 1 ед | И13-07 | 1416 | 1.11 | 3143.52 | нд
2.2.4.1 | Реконструкция ПС 110 кВ УГП-5В (замена аккумуляторной батареи) | M_TP2000.PS.0077 | УНЦ РЗА и прочие шкафы (панели) | ПС | нд | П | 2025 | нд | Прочие шкафы (панели) | техническое обоснование инвестиционного проекта | 10.01.2022 | ЯНАО | 1 | 1 | 1 ед | И12-06 | 162 | 1.11 | 179.82 | нд
2.2.4.1 | Реконструкция ПС 110 кВ УГП-5В (замена аккумуляторной батареи) | M_TP2000.PS.0077 | УНЦ РЗА и прочие шкафы (панели) | ПС | нд | П | 2025 | нд | Аккумуляторная батарея емкостью 350 А*ч | техническое обоснование инвестиционного проекта | 10.01.2022 | ЯНАО | 1 | 17 | 1 ед | И12-09 | 29 | 1.11 | 547.23 | нд
2.2.4.1 | Реконструкция ПС 110 кВ УГП-5В (замена аккумуляторной батареи) | M_TP2000.PS.0077 | Затраты на проектно-изыскательские работы для отдельных элементов электрических сетей | ПС | нд | П | 2025 | нд | от 6 до 10,9 | техническое обоснование инвестиционного проекта | 10.01.2022 | ЯНАО | 1 | 1 | 1 объект | П6-07 | 500 | 1 | 500 | нд
2.2.4.1 | Реконструкция ПС 110 кВ УГП-5В (замена аккумуляторной батареи) | M_TP2000.PS.0077 | Итого объем финансовых потребностей по инвестиционному проекту, тыс. рублей | нд | нд | нд | нд | нд | нд | нд | нд | нд | нд | нд | нд | нд | нд | нд | 7451.93 | нд
2.2.4.1 | Реконструкция ПС 110 кВ Береговая (замена аккумуляторной батареи) | M_TP2000.PS.0078 | УНЦ системы оперативного постоянного токаи собственных нужд ПС | ПС | нд | П | 2025 | нд | Шкаф с зарядно-подзарядными устройствами | техническое обоснование инвестиционного проекта | 10.01.2022 | ЯНАО | 1 | 2 | 1 ед | И13-04 | 1388 | 1.11 | 3081.36 | нд
2.2.4.1 | Реконструкция ПС 110 кВ Береговая (замена аккумуляторной батареи) | M_TP2000.PS.0078 | УНЦ системы оперативного постоянного токаи собственных нужд ПС | ПС | нд | П | 2025 | нд | Шкаф отходящих линий (12 ед.) на переменном токе с АВ | техническое обоснование инвестиционного проекта | 10.01.2022 | ЯНАО | 1 | 2 | 1 ед | И13-07 | 1416 | 1.11 | 3143.52 | нд
2.2.4.1 | Реконструкция ПС 110 кВ Береговая (замена аккумуляторной батареи) | M_TP2000.PS.0078 | УНЦ РЗА и прочие шкафы (панели) | ПС | нд | П | 2025 | нд | Прочие шкафы (панели) | техническое обоснование инвестиционного проекта | 10.01.2022 | ЯНАО | 1 | 1 | 1 ед | И12-06 | 162 | 1.11 | 179.82 | нд
2.2.4.1 | Реконструкция ПС 110 кВ Береговая (замена аккумуляторной батареи) | M_TP2000.PS.0078 | УНЦ РЗА и прочие шкафы (панели) | ПС | нд | П | 2025 | нд | Аккумуляторная батарея емкостью 350 А*ч | техническое обоснование инвестиционного проекта | 10.01.2022 | ЯНАО | 1 | 17 | 1 ед | И12-09 | 29 | 1.11 | 547.23 | нд
2.2.4.1 | Реконструкция ПС 110 кВ Береговая (замена аккумуляторной батареи) | M_TP2000.PS.0078 | Затраты на проектно-изыскательские работы для отдельных элементов электрических сетей | ПС | нд | П | 2025 | нд | от 6 до 10,9 | техническое обоснование инвестиционного проекта | 10.01.2022 | ЯНАО | 1 | 1 | 1 объект | П6-07 | 500 | 1 | 500 | нд
2.2.4.1 | Реконструкция ПС 110 кВ Береговая (замена аккумуляторной батареи) | M_TP2000.PS.0078 | Итого объем финансовых потребностей по инвестиционному проекту, тыс. рублей | нд | нд | нд | нд | нд | нд | нд | нд | нд | нд | нд | нд | нд | нд | нд | 7451.93 | нд
2.2.4.1 | Реконструкция ПС 110 кВ Морошка (замена аккумуляторной батареи) | M_TP2000.PS.0079 | УНЦ системы оперативного постоянного токаи собственных нужд ПС | ПС | нд | П | 2025 | нд | Шкаф с зарядно-подзарядными устройствами | техническое обоснование инвестиционного проекта | 10.01.2022 | ЯНАО | 1 | 2 | 1 ед | И13-04 | 1388 | 1.11 | 3081.36 | нд
2.2.4.1 | Реконструкция ПС 110 кВ Морошка (замена аккумуляторной батареи) | M_TP2000.PS.0079 | УНЦ системы оперативного постоянного токаи собственных нужд ПС | ПС | нд | П | 2025 | нд | Шкаф отходящих линий (12 ед.) на переменном токе с АВ | техническое обоснование инвестиционного проекта | 10.01.2022 | ЯНАО | 1 | 2 | 1 ед | И13-07 | 1416 | 1.11 | 3143.52 | нд
2.2.4.1 | Реконструкция ПС 110 кВ Морошка (замена аккумуляторной батареи) | M_TP2000.PS.0079 | УНЦ РЗА и прочие шкафы (панели) | ПС | нд | П | 2025 | нд | Прочие шкафы (панели) | техническое обоснование инвестиционного проекта | 10.01.2022 | ЯНАО | 1 | 1 | 1 ед | И12-06 | 162 | 1.11 | 179.82 | нд
2.2.4.1 | Реконструкция ПС 110 кВ Морошка (замена аккумуляторной батареи) | M_TP2000.PS.0079 | УНЦ РЗА и прочие шкафы (панели) | ПС | нд | П | 2025 | нд | Аккумуляторная батарея емкостью 350 А*ч | техническое обоснование инвестиционного проекта | 10.01.2022 | ЯНАО | 1 | 17 | 1 ед | И12-09 | 29 | 1.11 | 547.23 | нд
2.2.4.1 | Реконструкция ПС 110 кВ Морошка (замена аккумуляторной батареи) | M_TP2000.PS.0079 | Затраты на проектно-изыскательские работы для отдельных элементов электрических сетей | ПС | нд | П | 2025 | нд | от 6 до 10,9 | техническое обоснование инвестиционного проекта | 10.01.2022 | ЯНАО | 1 | 1 | 1 объект | П6-07 | 500 | 1 | 500 | нд
2.2.4.1 | Реконструкция ПС 110 кВ Морошка (замена аккумуляторной батареи) | M_TP2000.PS.0079 | Итого объем финансовых потребностей по инвестиционному проекту, тыс. рублей | нд | нд | нд | нд | нд | нд | нд | нд | нд | нд | нд | нд | нд | нд | нд | 7451.93 | нд
2.2.4.1 | Реконструкция ПС 110/10-10 кВ УГТЭС (реконструкция автоматики ликвидации асинхронного режима ВЛ-110 Уренгой-УГТЭС-1,2,3) | M_TP2000.PS.0080 | УНЦ систем ПА, УПАСК | ПС | нд | П | 2026 | нд | Шкаф локальной ПА (64 аналоговых входа, 160 дискретных входа) | техническое обоснование инвестиционного проекта | 10.01.2022 | ЯНАО | 1 | 1 | 1 ед | А8-02 | 4170 | 1.11 | 4628.7 | нд
2.2.4.1 | Реконструкция ПС 110/10-10 кВ УГТЭС (реконструкция автоматики ликвидации асинхронного режима ВЛ-110 Уренгой-УГТЭС-1,2,3) | M_TP2000.PS.0080 | Затраты на проектно-изыскательские работы для отдельных элементов электрических сетей | ПС | нд | П | 2026 | нд | от 1,1 до 5,9 | техническое обоснование инвестиционного проекта | 10.01.2022 | ЯНАО | 1 | 1 | 1 объект | П6-06 | 300 | 1 | 300 | нд
2.2.4.1 | Реконструкция ПС 110/10-10 кВ УГТЭС (реконструкция автоматики ликвидации асинхронного режима ВЛ-110 Уренгой-УГТЭС-1,2,3) | M_TP2000.PS.0080 | Итого объем финансовых потребностей по инвестиционному проекту, тыс. рублей | нд | нд | нд | нд | нд | нд | нд | нд | нд | нд | нд | нд | нд | нд | нд | 4928.7 | нд
2.2.4.1 | Реконструкция ПС 110 кВ ЯГП-7 (Замена систем телемеханики с выполнением функции программной электромагнитной блокировки) | M_TP2000.PR.0083 | УНЦ АСУТП присоединения | ПС | нд | П | 2025 | 10 | 6-20 кВ | техническое обоснование инвестиционного проекта | 20.01.2022 | ЯНАО | 1 | 4 | 1 ед. | А4-01 | 180 | 1.11 | 799.2 | нд
2.2.4.1 | Реконструкция ПС 110 кВ ЯГП-7 (Замена систем телемеханики с выполнением функции программной электромагнитной блокировки) | M_TP2000.PR.0083 | УНЦ АСУТП присоединения | ПС | нд | П | 2025 | 110 | 35 кВ и выше | техническое обоснование инвестиционного проекта | 20.01.2022 | ЯНАО | 1 | 8 | 1 ед. | А4-02 | 629 | 1.11 | 5585.52 | нд
2.2.4.1 | Реконструкция ПС 110 кВ ЯГП-7 (Замена систем телемеханики с выполнением функции программной электромагнитной блокировки) | M_TP2000.PR.0083 | УНЦ систем АСУТП и ТМ | ПС | нд | П | 2025 | 110 | Шкаф ЦК ПС | техническое обоснование инвестиционного проекта | 20.01.2022 | ЯНАО | 1 | 1 | 1 ед. | А5-01 | 1356 | 1.11 | 1505.16 | нд
2.2.4.1 | Реконструкция ПС 110 кВ ЯГП-7 (Замена систем телемеханики с выполнением функции программной электромагнитной блокировки) | M_TP2000.PR.0083 | УНЦ систем АСУТП и ТМ | ПС | нд | П | 2025 | нд | Дублированный сервер АСУТП и ТМ (ССПТИ) | техническое обоснование инвестиционного проекта | 20.01.2022 | ЯНАО | 1 | 1 | 1 ед. | А5-03 | 3141 | 1.11 | 3486.51 | нд
2.2.4.1 | Реконструкция ПС 110 кВ ЯГП-7 (Замена систем телемеханики с выполнением функции программной электромагнитной блокировки) | M_TP2000.PR.0083 | УНЦ систем АСУТП и ТМ | ПС | нд | П | 2025 | нд | Шкаф гарантированного питания АСУТП и ТМ | техническое обоснование инвестиционного проекта | 20.01.2022 | ЯНАО | 1 | 1 | 1 ед. | А5-06 | 2418 | 1.11 | 2683.98 | нд
2.2.4.1 | Реконструкция ПС 110 кВ ЯГП-7 (Замена систем телемеханики с выполнением функции программной электромагнитной блокировки) | M_TP2000.PR.0083 | УНЦ систем АСУТП и ТМ | ПС | нд | П | 2025 | нд | Шкаф общеподстанционных контроллеров ПС | техническое обоснование инвестиционного проекта | 20.01.2022 | ЯНАО | 1 | 1 | 1 ед. | А5-07 | 180 | 1.11 | 199.8 | нд
2.2.4.1 | Реконструкция ПС 110 кВ ЯГП-7 (Замена систем телемеханики с выполнением функции программной электромагнитной блокировки) | M_TP2000.PR.0083 | Затраты на проектно-изыскательские работы для отдельных элементов электрических сетей | ПС | нд | П | 2025 | нд | от 11 до 20,9 | техническое обоснование инвестиционного проекта | 20.01.2022 | ЯНАО | 1 | 1 | 1 ед. | П6-08 | 1500 | 1 | 1500 | нд
2.2.4.1 | Реконструкция ПС 110 кВ ЯГП-7 (Замена систем телемеханики с выполнением функции программной электромагнитной блокировки) | M_TP2000.PR.0083 | Итого объем финансовых потребностей по инвестиционному проекту, тыс. рублей | нд | нд | нд | нд | нд | нд | нд | нд | нд | нд | нд | нд | нд | нд | нд | 15760.17 | нд
2.2.4.1 | Проектирование титула "Модернизация диспетчерского пункта щита ОДС филиала АО «Россети Тюмень» Северные электрические сети" | M_TP2000.PR.0084 | УНЦ систем АСУТП и ТМ | ПС | нд | П | 2024 | нд | Дублированный сервер АСУТП и ТМ (ССПТИ) | техническое обоснование инвестиционного проекта | от 21.12.2020 | ЯНАО | 1 | 1 | 1 ед | А5-03 | 3141 | 1.09 | 3423.69 | нд
2.2.4.1 | Проектирование титула "Модернизация диспетчерского пункта щита ОДС филиала АО «Россети Тюмень» Северные электрические сети" | M_TP2000.PR.0084 | УНЦ систем АСУТП и ТМ | ПС | нд | П | 2024 | нд | Шкаф гарантированного питания АСУТП и ТМ | техническое обоснование инвестиционного проекта | от 21.12.2020 | ЯНАО | 1 | 1 | 1 ед | А5-06 | 2418 | 1.09 | 2635.62 | нд
2.2.4.1 | Проектирование титула "Модернизация диспетчерского пункта щита ОДС филиала АО «Россети Тюмень» Северные электрические сети" | M_TP2000.PR.0084 | УНЦ систем АСУТП и ТМ | ПС | нд | П | 2024 | нд | АРМ оперативного персонала | техническое обоснование инвестиционного проекта | от 21.12.2020 | ЯНАО | 1 | 2 | 1 ед | А5-08 | 366 | 1.09 | 797.88 | нд
2.2.4.1 | Проектирование титула "Модернизация диспетчерского пункта щита ОДС филиала АО «Россети Тюмень» Северные электрические сети" | M_TP2000.PR.0084 | УНЦ систем АСУТП и ТМ | ПС | нд | П | 2024 | 110 | Шкаф ЦК ПС | техническое обоснование инвестиционного проекта | от 21.12.2020 | ЯНАО | 1 | 20 | 1 ед. | А5-01 | 1356 | 1.09 | 29560.8 | нд
2.2.4.1 | Проектирование титула "Модернизация диспетчерского пункта щита ОДС филиала АО «Россети Тюмень» Северные электрические сети" | M_TP2000.PR.0084 | УНЦ сети связи | ПС | нд | П | 2024 | нд | СКС | техническое обоснование инвестиционного проекта | от 21.12.2020 | ЯНАО | 1 | 1 | 1 объект | И14-10 | 744 | 1.11 | 825.84 | нд
2.2.4.1 | Проектирование титула "Модернизация диспетчерского пункта щита ОДС филиала АО «Россети Тюмень» Северные электрические сети" | M_TP2000.PR.0084 | УНЦ сети связи | ПС | нд | П | 2024 | нд | Оборудование электропитания, 12 кВт | техническое обоснование инвестиционного проекта | от 21.12.2020 | ЯНАО | 1 | 1 | 1 объект | И14-08 | 2124 | 1.11 | 2357.64 | нд
2.2.4.1 | Проектирование титула "Модернизация диспетчерского пункта щита ОДС филиала АО «Россети Тюмень» Северные электрические сети" | M_TP2000.PR.0084 | Затраты на проектно-изыскательские работы для отдельных элементов электрических сетей | ПС | нд | П | 2024 | нд | от 11 до 20,9 | техническое обоснование инвестиционного проекта | от 21.12.2020 | ЯНАО | 1 | 1 | 1 объект | П6-08 | 1500 | 1 | 1500 | нд
2.2.4.1 | Проектирование титула "Модернизация диспетчерского пункта щита ОДС филиала АО «Россети Тюмень» Северные электрические сети" | M_TP2000.PR.0084 | Итого объем финансовых потребностей по инвестиционному проекту, тыс. рублей | нд | нд | нд | нд | нд | нд | нд | нд | нд | нд | нд | нд | нд | нд | нд | 1500 | нд
2.2.4.2 | Реконструкция систем телемеханики и выдача каналов связи с ПС 110 кВ | H_TP1800.PR.0020 | УНЦ АСУТП ПС и ТМ | ПС | нд | К | 2025 | 110 | 35 кВ и выше | Приказ об утв. ПСД | № 163 от 29.03.2022 | ЯНАО | 1 | 2 | 1 ед. | А3-02 | 23531 | 1.11 | 52238.82 | нд
2.2.4.2 | Реконструкция систем телемеханики и выдача каналов связи с ПС 110 кВ | H_TP1800.PR.0020 | УНЦ АСУТП присоединения | ПС | нд | К | 2025 | 35 | 35 кВ и выше | Приказ об утв. ПСД | № 163 от 29.03.2022 | ЯНАО | 1 | 25 | 1 ед. | А4-02 | 629 | 1.11 | 17454.75 | нд
2.2.4.2 | Реконструкция систем телемеханики и выдача каналов связи с ПС 110 кВ | H_TP1800.PR.0020 | УНЦ сети связи | ПС | нд | К | 2025 | нд | ЛВС | Приказ об утв. ПСД | № 163 от 29.03.2022 | ЯНАО | 1 | 1 | 1 объект | И14-09 | 2687 | 1.11 | 2982.57 | нд
2.2.4.2 | Реконструкция систем телемеханики и выдача каналов связи с ПС 110 кВ | H_TP1800.PR.0020 | УНЦ сети связи | ПС | нд | К | 2025 | нд | СКС | Приказ об утв. ПСД | № 163 от 29.03.2022 | ЯНАО | 1 | 1 | 1 объект | И14-10 | 744 | 1.11 | 825.84 | нд
2.2.4.2 | Реконструкция систем телемеханики и выдача каналов связи с ПС 110 кВ | H_TP1800.PR.0020 | УНЦ систем АСУТП и ТМ | ПС | нд | К | 2025 | нд | АРМ оперативного персонала | Приказ об утв. ПСД | № 163 от 29.03.2022 | ЯНАО | 1 | 1 | 1 ед. | А5-08 | 366 | 1.11 | 406.26 | нд
2.2.4.2 | Реконструкция систем телемеханики и выдача каналов связи с ПС 110 кВ | H_TP1800.PR.0020 | УНЦ системы ВЧ связи 35-750 Кв | ПС | нд | К | 2025 | 110 | Устройства обработки и присоединения 110 кВ | Приказ об утв. ПСД | № 163 от 29.03.2022 | ЯНАО | 1 | 1 | 1 ед. | А6-02 | 3354 | 1.2 | 4024.8 | нд
2.2.4.2 | Реконструкция систем телемеханики и выдача каналов связи с ПС 110 кВ | H_TP1800.PR.0020 | УНЦ системы ВЧ связи 35-750 Кв | ПС | нд | К | 2025 | нд | Комбинированная аппаратура по ВЧ (ВОЛС) | Приказ об утв. ПСД | № 163 от 29.03.2022 | ЯНАО | 1 | 3 | 1 ед. | А6-07 | 1442 | 1.2 | 5191.2 | нд
2.2.4.2 | Реконструкция систем телемеханики и выдача каналов связи с ПС 110 кВ | H_TP1800.PR.0020 | УНЦ сети связи | ПС | нд | К | 2025 | нд | ЛВС | Приказ об утв. ПСД | № 163 от 29.03.2022 | ЯНАО | 1 | 1 | 1 объект | И14-09 | 2687 | 1.11 | 2982.57 | нд
2.2.4.2 | Реконструкция систем телемеханики и выдача каналов связи с ПС 110 кВ | H_TP1800.PR.0020 | УНЦ сети связи | ПС | нд | К | 2025 | нд | СКС | Приказ об утв. ПСД | № 163 от 29.03.2022 | ЯНАО | 1 | 1 | 1 объект | И14-10 | 744 | 1.11 | 825.84 | нд
2.2.4.2 | Реконструкция систем телемеханики и выдача каналов связи с ПС 110 кВ | H_TP1800.PR.0020 | УНЦ системы ВЧ связи 35-750 Кв | ПС | нд | К | 2025 | 110 | Устройства обработки и присоединения 110 кВ | Приказ об утв. ПСД | № 163 от 29.03.2022 | ЯНАО | 1 | 1 | 1 ед. | А6-02 | 3354 | 1.2 | 4024.8 | нд
2.2.4.2 | Реконструкция систем телемеханики и выдача каналов связи с ПС 110 кВ | H_TP1800.PR.0020 | УНЦ системы ВЧ связи 35-750 Кв | ПС | нд | К | 2025 | нд | Комбинированная аппаратура по ВЧ (ВОЛС) | Приказ об утв. ПСД | № 163 от 29.03.2022 | ЯНАО | 1 | 2 | 1 ед. | А6-07 | 1442 | 1.2 | 3460.8 | нд
2.2.4.2 | Реконструкция систем телемеханики и выдача каналов связи с ПС 110 кВ | H_TP1800.PR.0020 | УНЦ сети связи | ПС | нд | К | 2025 | нд | СКС | Приказ об утв. ПСД | № 163 от 29.03.2022 | ЯНАО | 1 | 1 | 1 объект | И14-10 | 744 | 1.11 | 825.84 | нд
2.2.4.2 | Реконструкция систем телемеханики и выдача каналов связи с ПС 110 кВ | H_TP1800.PR.0020 | УНЦ сети связи | ПС | нд | К | 2025 | нд | Оборудование электропитания, 6 кВт | Приказ об утв. ПСД | № 163 от 29.03.2022 | ЯНАО | 1 | 1 | 1 объект | И14-07 | 1368 | 1.11 | 1518.48 | нд
2.2.4.2 | Реконструкция систем телемеханики и выдача каналов связи с ПС 110 кВ | H_TP1800.PR.0020 | УНЦ системы ВЧ связи 35-750 Кв | ПС | нд | К | 2025 | 110 | Устройства обработки и присоединения 110 кВ | Приказ об утв. ПСД | № 163 от 29.03.2022 | ЯНАО | 1 | 1 | 1 ед. | А6-02 | 3354 | 1.2 | 4024.8 | нд
2.2.4.2 | Реконструкция систем телемеханики и выдача каналов связи с ПС 110 кВ | H_TP1800.PR.0020 | УНЦ системы ВЧ связи 35-750 Кв | ПС | нд | К | 2025 | нд | Комбинированная аппаратура по ВЧ (ВОЛС) | Приказ об утв. ПСД | № 163 от 29.03.2022 | ЯНАО | 1 | 1 | 1 ед. | А6-07 | 1442 | 1.2 | 1730.4 | нд
2.2.4.2 | Реконструкция систем телемеханики и выдача каналов связи с ПС 110 кВ | H_TP1800.PR.0020 | УНЦ сети связи | ПС | нд | К | 2025 | нд | ЛВС | Приказ об утв. ПСД | № 163 от 29.03.2022 | ЯНАО | 1 | 1 | 1 объект | И14-09 | 2687 | 1.11 | 2982.57 | нд
2.2.4.2 | Реконструкция систем телемеханики и выдача каналов связи с ПС 110 кВ | H_TP1800.PR.0020 | УНЦ сети связи | ПС | нд | К | 2025 | нд | СКС | Приказ об утв. ПСД | № 163 от 29.03.2022 | ЯНАО | 1 | 1 | 1 объект | И14-10 | 744 | 1.11 | 825.84 | нд
2.2.4.2 | Реконструкция систем телемеханики и выдача каналов связи с ПС 110 кВ | H_TP1800.PR.0020 | Затраты на проектно-изыскательские работы для отдельных элементов электрических сетей | ПС | нд | К | 2025 | нд | от 51 до 150,9 | Приказ об утв. ПСД | № 163 от 29.03.2022 | ЯНАО | 1 | 1 | 1 объект | П6-10 | 7500 | 1 | 7500 | нд
2.2.4.2 | Реконструкция систем телемеханики и выдача каналов связи с ПС 110 кВ | H_TP1800.PR.0020 | УНЦ АСУТП ПС и ТМ | ПС | нд | К | 2025 | 110 | 35 кВ и выше | Приказ об утв. ПСД | № 163 от 29.03.2022 | ЯНАО | 1 | 2 | 1 ед. | А3-02 | 23531 | 1.11 | 52238.82 | нд
2.2.4.2 | Реконструкция систем телемеханики и выдача каналов связи с ПС 110 кВ | H_TP1800.PR.0020 | УНЦ АСУТП присоединения | ПС | нд | К | 2025 | 35 | 35 кВ и выше | Приказ об утв. ПСД | № 163 от 29.03.2022 | ЯНАО | 1 | 26 | 1 ед. | А4-02 | 629 | 1.11 | 18152.94 | нд
2.2.4.2 | Реконструкция систем телемеханики и выдача каналов связи с ПС 110 кВ | H_TP1800.PR.0020 | УНЦ сети связи | ПС | нд | К | 2025 | нд | СКС | Приказ об утв. ПСД | № 163 от 29.03.2022 | ЯНАО | 1 | 2 | 1 объект | И14-10 | 744 | 1.11 | 1651.68 | нд
2.2.4.2 | Реконструкция систем телемеханики и выдача каналов связи с ПС 110 кВ | H_TP1800.PR.0020 | УНЦ системы ВЧ связи 35-750 Кв | ПС | нд | К | 2025 | 110 | Устройства обработки и присоединения 110 кВ | Приказ об утв. ПСД | № 163 от 29.03.2022 | ЯНАО | 1 | 2 | 1 ед. | А6-02 | 3354 | 1.2 | 8049.6 | нд
2.2.4.2 | Реконструкция систем телемеханики и выдача каналов связи с ПС 110 кВ | H_TP1800.PR.0020 | УНЦ системы ВЧ связи 35-750 Кв | ПС | нд | К | 2025 | нд | Комбинированная аппаратура по ВЧ (ВОЛС) | Приказ об утв. ПСД | № 163 от 29.03.2022 | ЯНАО | 1 | 2 | 1 ед. | А6-07 | 1442 | 1.2 | 3460.8 | нд
2.2.4.2 | Реконструкция систем телемеханики и выдача каналов связи с ПС 110 кВ | H_TP1800.PR.0020 | УНЦ сети связи | ПС | нд | К | 2025 | нд | Оборудование электропитания, 12 кВт | Приказ об утв. ПСД | № 163 от 29.03.2022 | ЯНАО | 1 | 2 | 1 объект | И14-08 | 2124 | 1.11 | 4715.28 | нд
2.2.4.2 | Реконструкция систем телемеханики и выдача каналов связи с ПС 110 кВ | H_TP1800.PR.0020 | УНЦ сети связи | ПС | нд | К | 2025 | нд | СКС | Приказ об утв. ПСД | № 163 от 29.03.2022 | ЯНАО | 1 | 2 | 1 объект | И14-10 | 744 | 1.11 | 1651.68 | нд
2.2.4.2 | Реконструкция систем телемеханики и выдача каналов связи с ПС 110 кВ | H_TP1800.PR.0020 | УНЦ сети связи | ПС | нд | К | 2025 | нд | ЛВС | Приказ об утв. ПСД | № 163 от 29.03.2022 | ЯНАО | 1 | 2 | 1 объект | И14-09 | 2687 | 1.11 | 5965.14 | нд
2.2.4.2 | Реконструкция систем телемеханики и выдача каналов связи с ПС 110 кВ | H_TP1800.PR.0020 | УНЦ системы ВЧ связи 35-750 Кв | ПС | нд | К | 2025 | 110 | Устройства обработки и присоединения 110 кВ | Приказ об утв. ПСД | № 163 от 29.03.2022 | ЯНАО | 1 | 1 | 1 ед. | А6-02 | 3354 | 1.2 | 4024.8 | нд
2.2.4.2 | Реконструкция систем телемеханики и выдача каналов связи с ПС 110 кВ | H_TP1800.PR.0020 | УНЦ системы ВЧ связи 35-750 Кв | ПС | нд | К | 2025 | нд | Комбинированная аппаратура по ВЧ (ВОЛС) | Приказ об утв. ПСД | № 163 от 29.03.2022 | ЯНАО | 1 | 2 | 1 ед. | А6-07 | 1442 | 1.2 | 3460.8 | нд
2.2.4.2 | Реконструкция систем телемеханики и выдача каналов связи с ПС 110 кВ | H_TP1800.PR.0020 | УНЦ сети связи | ПС | нд | К | 2025 | нд | Оборудование электропитания, 12 кВт | Приказ об утв. ПСД | № 163 от 29.03.2022 | ЯНАО | 1 | 2 | 1 объект | И14-08 | 2124 | 1.11 | 4715.28 | нд
2.2.4.2 | Реконструкция систем телемеханики и выдача каналов связи с ПС 110 кВ | H_TP1800.PR.0020 | УНЦ сети связи | ПС | нд | К | 2025 | нд | СКС | Приказ об утв. ПСД | № 163 от 29.03.2022 | ЯНАО | 1 | 2 | 1 объект | И14-10 | 744 | 1.11 | 1651.68 | нд
2.2.4.2 | Реконструкция систем телемеханики и выдача каналов связи с ПС 110 кВ | H_TP1800.PR.0020 | УНЦ системы ВЧ связи 35-750 Кв | ПС | нд | К | 2025 | 110 | Устройства обработки и присоединения 110 кВ | Приказ об утв. ПСД | № 163 от 29.03.2022 | ЯНАО | 1 | 1 | 1 ед. | А6-02 | 3354 | 1.2 | 4024.8 | нд
2.2.4.2 | Реконструкция систем телемеханики и выдача каналов связи с ПС 110 кВ | H_TP1800.PR.0020 | УНЦ системы ВЧ связи 35-750 Кв | ПС | нд | К | 2025 | нд | Комбинированная аппаратура по ВЧ (ВОЛС) | Приказ об утв. ПСД | № 163 от 29.03.2022 | ЯНАО | 1 | 2 | 1 ед. | А6-07 | 1442 | 1.2 | 3460.8 | нд
2.2.4.2 | Реконструкция систем телемеханики и выдача каналов связи с ПС 110 кВ | H_TP1800.PR.0020 | УНЦ сети связи | ПС | нд | К | 2025 | нд | Оборудование электропитания, 12 кВт | Приказ об утв. ПСД | № 163 от 29.03.2022 | ЯНАО | 1 | 1 | 1 объект | И14-08 | 2124 | 1.11 | 2357.64 | нд
2.2.4.2 | Реконструкция систем телемеханики и выдача каналов связи с ПС 110 кВ | H_TP1800.PR.0020 | УНЦ сети связи | ПС | нд | К | 2025 | нд | СКС | Приказ об утв. ПСД | № 163 от 29.03.2022 | ЯНАО | 1 | 2 | 1 объект | И14-10 | 744 | 1.11 | 1651.68 | нд
2.2.4.2 | Реконструкция систем телемеханики и выдача каналов связи с ПС 110 кВ | H_TP1800.PR.0020 | УНЦ системы ВЧ связи 35-750 Кв | ПС | нд | К | 2025 | 110 | Устройства обработки и присоединения 110 кВ | Приказ об утв. ПСД | № 163 от 29.03.2022 | ЯНАО | 1 | 3 | 1 ед. | А6-02 | 3354 | 1.2 | 12074.4 | нд
2.2.4.2 | Реконструкция систем телемеханики и выдача каналов связи с ПС 110 кВ | H_TP1800.PR.0020 | Затраты на проектно-изыскательские работы для отдельных элементов электрических сетей | ПС | нд | К | 2025 | нд | от 51 до 150,9 | Приказ об утв. ПСД | № 163 от 29.03.2022 | ЯНАО | 1 | 1 | 1 объект | П6-10 | 7500 | 1 | 7500 | нд
2.2.4.2 | Реконструкция систем телемеханики и выдача каналов связи с ПС 110 кВ | H_TP1800.PR.0020 | Итого объем финансовых потребностей по инвестиционному проекту, тыс. рублей | нд | нд | нд | нд | нд | нд | нд | нд | нд | нд | нд | нд | нд | нд | нд | 254634 | нд
2.2.4.2 | Модернизация диспетчерского щита ОДС филиала АО "Россети Тюмень" Ноябрьские электрические сети | H_TP1800.PR.0053 | УНЦ систем АСУТП и ТМ | ПС | нд | Н | 2025 | нд | Дублированный сервер АСУТП и ТМ (ССПТИ) | техническое обоснование инвестиционного проекта | 30.09.2021 | ЯНАО | 1 | 1 | 1 ед. | А5-03 | 3141 | 1.11 | 3486.51 | нд
2.2.4.2 | Модернизация диспетчерского щита ОДС филиала АО "Россети Тюмень" Ноябрьские электрические сети | H_TP1800.PR.0053 | УНЦ систем АСУТП и ТМ | ПС | нд | Н | 2025 | нд | АРМ оперативного персонала | техническое обоснование инвестиционного проекта | 30.09.2021 | ЯНАО | 1 | 2 | 1 ед. | А5-08 | 366 | 1.11 | 812.52 | нд
2.2.4.2 | Модернизация диспетчерского щита ОДС филиала АО "Россети Тюмень" Ноябрьские электрические сети | H_TP1800.PR.0053 | УНЦ систем АСУТП и ТМ | ПС | нд | Н | 2025 | 110 | Шкаф ЦК ПС | техническое обоснование инвестиционного проекта | 30.09.2021 | ЯНАО | 1 | 30 | 1 ед. | А5-01 | 1356 | 1.11 | 45154.8 | нд
2.2.4.2 | Модернизация диспетчерского щита ОДС филиала АО "Россети Тюмень" Ноябрьские электрические сети | H_TP1800.PR.0053 | УНЦ сети связи | ПС | нд | Н | 2025 | нд | ЛВС | техническое обоснование инвестиционного проекта | 30.09.2021 | ЯНАО | 1 | 1 | 1 объект | И14-09 | 2687 | 1.11 | 2982.57 | нд
2.2.4.2 | Модернизация диспетчерского щита ОДС филиала АО "Россети Тюмень" Ноябрьские электрические сети | H_TP1800.PR.0053 | Затраты на проектно-изыскательские работы для отдельных элементов электрических сетей | ПС | нд | Н | 2025 | нд | от 51 до 150,9 | техническое обоснование инвестиционного проекта | 30.09.2021 | ЯНАО | 1 | 1 | 1 объект | П6-10 | 7500 | 1 | 7500 | нд
2.2.4.2 | Модернизация диспетчерского щита ОДС филиала АО "Россети Тюмень" Ноябрьские электрические сети | H_TP1800.PR.0053 | Итого объем финансовых потребностей по инвестиционному проекту, тыс. рублей | нд | нд | нд | нд | нд | нд | нд | нд | нд | нд | нд | нд | нд | нд | нд | 59936.4 | нд
2.2.4.2 | Модернизация системы телефонной связи филиала АО «Россети Тюмень» Ноябрьские электрические сети (АТС- 3 шт и 165 абонентов) | I_TP1800.PR.0060 | УНЦ сети связи | ПС | нд | Н | 2025 | нд | УПАТС для предприятия электрических сетей | техническое обоснование инвестиционного проекта | 27.09.2021 | ЯНАО | 1 | 1 | 1 объект | И14-03 | 14634 | 1.11 | 16243.74 | нд
2.2.4.2 | Модернизация системы телефонной связи филиала АО «Россети Тюмень» Ноябрьские электрические сети (АТС- 3 шт и 165 абонентов) | I_TP1800.PR.0060 | Затраты на проектно-изыскательские работы для отдельных элементов электрических сетей | ПС | нд | Н | 2025 | 110 | от 11 до 20,9 | техническое обоснование инвестиционного проекта | 27.09.2021 | ЯНАО | 1 | 1 | объект | П6-08 | 1500 | 1 | 1500 | нд
2.2.4.2 | Модернизация системы телефонной связи филиала АО «Россети Тюмень» Ноябрьские электрические сети (АТС- 3 шт и 165 абонентов) | I_TP1800.PR.0060 | Итого объем финансовых потребностей по инвестиционному проекту, тыс. рублей | нд | нд | нд | нд | нд | нд | нд | нд | нд | нд | нд | нд | нд | нд | нд | 17743.74 | нд
2.2.4.2 | Реконструкция ВОЛС на участке АБК Северных ЭС – ПС 110 кВ Буран (организация резервных, географически разнесенных каналов связи –ВОК - 46 км) | I_TP2000.PR.0044 | УНЦ ВОСП | ПС | нд | П | 2025 | нд | Мультиплексор СЦИ транспортного уровня, 80 км | техническое обоснование инвестиционного проекта | 29.08.2022 | ЯНАО | 1 | 7 | 1 ед | А7-01 | 4791 | 1.11 | 37226.07 | нд
2.2.4.2 | Реконструкция ВОЛС на участке АБК Северных ЭС – ПС 110 кВ Буран (организация резервных, географически разнесенных каналов связи –ВОК - 46 км) | I_TP2000.PR.0044 | УНЦ систем АСУТП и ТМ | ПС | нд | П | 2025 | 110 | Шкаф ЦК ПС | техническое обоснование инвестиционного проекта | 29.08.2022 | ЯНАО | 1 | 8 | 1 ед | А5-01 | 1356 | 1.11 | 12041.28 | нд
2.2.4.2 | Реконструкция ВОЛС на участке АБК Северных ЭС – ПС 110 кВ Буран (организация резервных, географически разнесенных каналов связи –ВОК - 46 км) | I_TP2000.PR.0044 | Затраты на проектно-изыскательские работы для отдельных элементов электрических сетей | ПС | нд | П | 2025 | нд | от 21 до 50,9 | техническое обоснование инвестиционного проекта | 29.08.2022 | ЯНАО | 1 | 1 | 1 объект | П6-09 | 3000 | 1 | 3000 | нд
2.2.4.2 | Реконструкция ВОЛС на участке АБК Северных ЭС – ПС 110 кВ Буран (организация резервных, географически разнесенных каналов связи –ВОК - 46 км) | I_TP2000.PR.0044 | Итого объем финансовых потребностей по инвестиционному проекту, тыс. рублей | нд | нд | нд | нд | нд | нд | нд | нд | нд | нд | нд | нд | нд | нд | нд | 52267.35 | нд
2.2.4.2 | Реконструкция ПС 110 кВ Левохеттинская (Замена систем телемеханики с выполнением функции программной электромагнитной блокировки) | K_TP2000.PR.0066 | УНЦ АСУТП присоединения | ПС | нд | П | 2024 | 10 | 6-20 кВ | Приказ об утв. ПСД | от 30.12.2021 № 34-Э | ЯНАО | 1 | 6 | 1 ед. | А4-01 | 180 | 1.11 | 1198.8 | нд
2.2.4.2 | Реконструкция ПС 110 кВ Левохеттинская (Замена систем телемеханики с выполнением функции программной электромагнитной блокировки) | K_TP2000.PR.0066 | УНЦ АСУТП присоединения | ПС | нд | П | 2024 | 110 | 35 кВ и выше | Приказ об утв. ПСД | от 30.12.2021 № 34-Э | ЯНАО | 1 | 10 | 1 ед. | А4-02 | 629 | 1.11 | 6981.9 | нд
2.2.4.2 | Реконструкция ПС 110 кВ Левохеттинская (Замена систем телемеханики с выполнением функции программной электромагнитной блокировки) | K_TP2000.PR.0066 | УНЦ систем АСУТП и ТМ | ПС | нд | П | 2024 | 110 | Шкаф ЦК ПС | Приказ об утв. ПСД | от 30.12.2021 № 34-Э | ЯНАО | 1 | 1 | 1 ед. | А5-01 | 1356 | 1.11 | 1505.16 | нд
2.2.4.2 | Реконструкция ПС 110 кВ Левохеттинская (Замена систем телемеханики с выполнением функции программной электромагнитной блокировки) | K_TP2000.PR.0066 | УНЦ систем АСУТП и ТМ | ПС | нд | П | 2024 | нд | Сервер АСУТП и ТМ (ССПТИ) | Приказ об утв. ПСД | от 30.12.2021 № 34-Э | ЯНАО | 1 | 1 | 1 ед. | А5-02 | 1571 | 1.11 | 1743.81 | нд
2.2.4.2 | Реконструкция ПС 110 кВ Левохеттинская (Замена систем телемеханики с выполнением функции программной электромагнитной блокировки) | K_TP2000.PR.0066 | УНЦ систем АСУТП и ТМ | ПС | нд | П | 2024 | нд | Дублированный сервер АСУТП и ТМ (ССПТИ) | Приказ об утв. ПСД | от 30.12.2021 № 34-Э | ЯНАО | 1 | 1 | 1 ед. | А5-03 | 3141 | 1.11 | 3486.51 | нд
2.2.4.2 | Реконструкция ПС 110 кВ Левохеттинская (Замена систем телемеханики с выполнением функции программной электромагнитной блокировки) | K_TP2000.PR.0066 | УНЦ систем АСУТП и ТМ | ПС | нд | П | 2024 | нд | Шкаф гарантированного питания АСУТП и ТМ | Приказ об утв. ПСД | от 30.12.2021 № 34-Э | ЯНАО | 1 | 1 | 1 ед. | А5-06 | 2418 | 1.11 | 2683.98 | нд
2.2.4.2 | Реконструкция ПС 110 кВ Левохеттинская (Замена систем телемеханики с выполнением функции программной электромагнитной блокировки) | K_TP2000.PR.0066 | УНЦ систем АСУТП и ТМ | ПС | нд | П | 2024 | нд | Шкаф общеподстанционных контроллеров ПС | Приказ об утв. ПСД | от 30.12.2021 № 34-Э | ЯНАО | 1 | 1 | 1 ед. | А5-07 | 180 | 1.11 | 199.8 | нд
2.2.4.2 | Реконструкция ПС 110 кВ Левохеттинская (Замена систем телемеханики с выполнением функции программной электромагнитной блокировки) | K_TP2000.PR.0066 | УНЦ систем АСУТП и ТМ | ПС | нд | П | 2024 | нд | АРМ оперативного персонала | Приказ об утв. ПСД | от 30.12.2021 № 34-Э | ЯНАО | 1 | 1 | 1 ед. | А5-08 | 366 | 1.11 | 406.26 | нд
2.2.4.2 | Реконструкция ПС 110 кВ Левохеттинская (Замена систем телемеханики с выполнением функции программной электромагнитной блокировки) | K_TP2000.PR.0066 | УНЦ сети связи | ПС | нд | П | 2024 | нд | ЛВС | Приказ об утв. ПСД | от 30.12.2021 № 34-Э | ЯНАО | 1 | 1 | 1 ед. | И14-09 | 2687 | 1.11 | 2982.57 | нд
2.2.4.2 | Реконструкция ПС 110 кВ Левохеттинская (Замена систем телемеханики с выполнением функции программной электромагнитной блокировки) | K_TP2000.PR.0066 | Затраты на проектно-изыскательские работы для отдельных элементов электрических сетей | ПС | нд | П | 2024 | нд | от 11 до 20,9 | Приказ об утв. ПСД | от 30.12.2021 № 34-Э | ЯНАО | 1 | 1 | 1 ед. | П6-08 | 1500 | 1 | 1500 | нд
2.2.4.2 | Реконструкция ПС 110 кВ Левохеттинская (Замена систем телемеханики с выполнением функции программной электромагнитной блокировки) | K_TP2000.PR.0066 | Итого объем финансовых потребностей по инвестиционному проекту, тыс. рублей | нд | нд | нд | нд | нд | нд | нд | нд | нд | нд | нд | нд | нд | нд | нд | 22688.79 | нд
2.2.4.2 | Реконструкция систем телемеханики и выдача каналов связи с ПС 110/35/6 кВ Карамовская,ПС 110/35/6 кВ Ударная, ПС 110/35/6 кВ Трудовая, ПС 110/35/6 кВ Янтарная | M_TP1800.PR.0055 | УНЦ АСУТП ПС и ТМ | ПС | нд | Н | 2027 | 110 | 35 кВ и выше | техническое обоснование инвестиционного проекта | 28.09.2022 | ЯНАО | 1 | 4 | 1 ед | А3-02 | 23531 | 1.11 | 104477.64 | нд
2.2.4.2 | Реконструкция систем телемеханики и выдача каналов связи с ПС 110/35/6 кВ Карамовская,ПС 110/35/6 кВ Ударная, ПС 110/35/6 кВ Трудовая, ПС 110/35/6 кВ Янтарная | M_TP1800.PR.0055 | Затраты на проектно-изыскательские работы для отдельных элементов электрических сетей | ПС | нд | Н | 2027 | нд | от 51 до 150,9 | техническое обоснование инвестиционного проекта | 28.09.2022 | ЯНАО | 1 | 1 | объект | П6-10 | 7500 | 1 | 7500 | нд
2.2.4.2 | Реконструкция систем телемеханики и выдача каналов связи с ПС 110/35/6 кВ Карамовская,ПС 110/35/6 кВ Ударная, ПС 110/35/6 кВ Трудовая, ПС 110/35/6 кВ Янтарная | M_TP1800.PR.0055 | Итого объем финансовых потребностей по инвестиционному проекту, тыс. рублей | нд | нд | нд | нд | нд | нд | нд | нд | нд | нд | нд | нд | нд | нд | нд | 111977.64 | нд
2.2.4.2 | Реконструкция волоконно-оптической линии связи ПС 110кВ Владимирская - ПС 110кВ Адмиральская (протяженностью 22.5 км ) | M_TP1800.PR.0077 | УНЦ ОКСН | ПС | нд | Н | 2024 | нд | 24 ОВ, 40кН | техническое обоснование инвестиционного проекта | 06.12.2021 | ЯНАО | 1 | 17.5 | 1 км | О2-03-5 | 356 | 1.23 | 7662.9 | нд
2.2.4.2 | Реконструкция волоконно-оптической линии связи ПС 110кВ Владимирская - ПС 110кВ Адмиральская (протяженностью 22.5 км ) | M_TP1800.PR.0077 | УНЦ ВОК | ПС | нд | Н | 2024 | нд | 24 ОВ, 15кН | техническое обоснование инвестиционного проекта | 06.12.2021 | ЯНАО | 1 | 5 | 1 км | О3-03-2 | 252 | 1.25 | 1575 | нд
2.2.4.2 | Реконструкция волоконно-оптической линии связи ПС 110кВ Владимирская - ПС 110кВ Адмиральская (протяженностью 22.5 км ) | M_TP1800.PR.0077 | УНЦ ВОК | ПС | нд | Н | 2024 | нд | 24 ОВ, 15кН | техническое обоснование инвестиционного проекта | 06.12.2021 | ЯНАО | 1 | 0.07 | 1 км | О4-03-2 | 385 | 1.25 | 33.6875 | нд
2.2.4.2 | Реконструкция волоконно-оптической линии связи ПС 110кВ Владимирская - ПС 110кВ Адмиральская (протяженностью 22.5 км ) | M_TP1800.PR.0077 | УНЦ сети связи | ПС | нд | Н | 2024 | нд | ЛВС | техническое обоснование инвестиционного проекта | 06.12.2021 | ЯНАО | 1 | 7 | 1 ед | И14-09 | 2687 | 1.11 | 20877.99 | нд
2.2.4.2 | Реконструкция волоконно-оптической линии связи ПС 110кВ Владимирская - ПС 110кВ Адмиральская (протяженностью 22.5 км ) | M_TP1800.PR.0077 | УНЦ систем АСУТП и ТМ | ПС | нд | Н | 2024 | нд | Шкаф гарантированного питания АСУТП и ТМ | техническое обоснование инвестиционного проекта | 06.12.2021 | ЯНАО | 1 | 7 | 1 ед | А5-06 | 2418 | 1.11 | 18787.86 | нд
2.2.4.2 | Реконструкция волоконно-оптической линии связи ПС 110кВ Владимирская - ПС 110кВ Адмиральская (протяженностью 22.5 км ) | M_TP1800.PR.0077 | УНЦ ВОСП | ПС | нд | Н | 2024 | нд | Мультиплексор СЦИ транспортного уровня, 80 км | техническое обоснование инвестиционного проекта | 06.12.2021 | ЯНАО | 1 | 7 | 1 ед | А7-01 | 4791 | 1.11 | 37226.07 | нд
2.2.4.2 | Реконструкция волоконно-оптической линии связи ПС 110кВ Владимирская - ПС 110кВ Адмиральская (протяженностью 22.5 км ) | M_TP1800.PR.0077 | УНЦ ВОСП | ПС | нд | Н | 2024 | нд | Мультиплексор СЦИ уровня доступа, 80 км | техническое обоснование инвестиционного проекта | 06.12.2021 | ЯНАО | 1 | 7 | 1 ед | А7-03 | 2142 | 1.11 | 16643.34 | нд
2.2.4.2 | Реконструкция волоконно-оптической линии связи ПС 110кВ Владимирская - ПС 110кВ Адмиральская (протяженностью 22.5 км ) | M_TP1800.PR.0077 | Затраты на проектно-изыскательские работы для отдельных элементов электрических сетей | ПС | нд | Н | 2024 | нд | от 51 до 150,9 | техническое обоснование инвестиционного проекта | 06.12.2021 | ЯНАО | 1 | 1 | объект | П6-10 | 7500 | 1 | 7500 | нд
2.2.4.2 | Реконструкция волоконно-оптической линии связи ПС 110кВ Владимирская - ПС 110кВ Адмиральская (протяженностью 22.5 км ) | M_TP1800.PR.0077 | Итого объем финансовых потребностей по инвестиционному проекту, тыс. рублей | нд | нд | нд | нд | нд | нд | нд | нд | нд | нд | нд | нд | нд | нд | нд | 110306.8475 | нд
2.2.4.2 | Техническое перевооружение систем ВЧ связи | M_TP1800.PR.0078 | УНЦ системы ВЧ связи 35-750 кВ | ПС | нд | Н | 2028 | 110 | Комбинированная аппаратура по ВЧ (ВОЛС) | техническое обоснование инвестиционного проекта | 06.12.2021 | ЯНАО | 1 | 104 | 1 ед | А6-07 | 1442 | 1.2 | 179961.6 | нд
2.2.4.2 | Техническое перевооружение систем ВЧ связи | M_TP1800.PR.0078 | Затраты на проектно-изыскательские работы для отдельных элементов электрических сетей | ПС | нд | Н | 2028 | нд | от 151 до 300,9 | техническое обоснование инвестиционного проекта | 06.12.2021 | ЯНАО | 1 | 1 | объект | П6-11 | 15000 | 1 | 15000 | нд
2.2.4.2 | Техническое перевооружение систем ВЧ связи | M_TP1800.PR.0078 | Итого объем финансовых потребностей по инвестиционному проекту, тыс. рублей | нд | нд | нд | нд | нд | нд | нд | нд | нд | нд | нд | нд | нд | нд | нд | 194961.6 | нд
2.2.4.2 | Модернизация источника реактивной мощности на ПС-220кВ Салехард для корректной работы УШР-220кВ в паузе трехфазного АПВ ВЛ-220кВ Надым-Салехард 1, 2 цепи | M_TP2000.PS.0073 | УНЦ систем ПА, УПАСК | ПС | нд | П | 2026 | нд | Шкаф локальной ПА (64 аналоговых входа, 160 дискретных входа) | техническое обоснование инвестиционного проекта | 27.01.2022 | ЯНАО | 1 | 1 | 1 ед. | А8-02 | 4170 | 1.11 | 4628.7 | нд
2.2.4.2 | Модернизация источника реактивной мощности на ПС-220кВ Салехард для корректной работы УШР-220кВ в паузе трехфазного АПВ ВЛ-220кВ Надым-Салехард 1, 2 цепи | M_TP2000.PS.0073 | УНЦ систем АСУТП и ТМ | ПС | нд | П | 2026 | нд | Дублированный сервер АСУТП и ТМ (ССПТИ) | техническое обоснование инвестиционного проекта | 27.01.2022 | ЯНАО | 1 | 1 | 1 ед. | А5-03 | 3141 | 1.11 | 3486.51 | нд
2.2.4.2 | Модернизация источника реактивной мощности на ПС-220кВ Салехард для корректной работы УШР-220кВ в паузе трехфазного АПВ ВЛ-220кВ Надым-Салехард 1, 2 цепи | M_TP2000.PS.0073 | УНЦ элементов ПС без устройства фундаментов | ПС | нд | П | 2026 | 220 | Ограничитель перенапряжения на три фазы | техническое обоснование инвестиционного проекта | 27.01.2022 | ЯНАО | 1 | 6 | 1 ед. | И10-04-4 | 350 | 1.1 | 2310 | нд
2.2.4.2 | Модернизация источника реактивной мощности на ПС-220кВ Салехард для корректной работы УШР-220кВ в паузе трехфазного АПВ ВЛ-220кВ Надым-Салехард 1, 2 цепи | M_TP2000.PS.0073 | Затраты на проектно-изыскательские работы для отдельных элементов электрических сетей | ПС | нд | П | 2026 | нд | от 6 до 10,9 | техническое обоснование инвестиционного проекта | 27.01.2022 | ЯНАО | 1 | 1 | 1 ед. | П6-07 | 500 | 1 | 500 | нд
2.2.4.2 | Модернизация источника реактивной мощности на ПС-220кВ Салехард для корректной работы УШР-220кВ в паузе трехфазного АПВ ВЛ-220кВ Надым-Салехард 1, 2 цепи | M_TP2000.PS.0073 | Итого объем финансовых потребностей по инвестиционному проекту, тыс. рублей | нд | нд | нд | нд | нд | нд | нд | нд | нд | нд | нд | нд | нд | нд | нд | 10925.21 | нд
2.2.4.2 | Реконструкция ССПИ на ПС 110 кВ Ямбург, ПС 110кВ Взлетная, ПС 110кВ ЯГП-2, ПС 11кВ ЯГП-3 (организации прямых основных каналов связи) | M_TP2000.PR.0079 | УНЦ ВОСП | ПС | нд | П | 2025 | нд | Мультиплексор СЦИ уровня доступа, 160 км | техническое обоснование инвестиционного проекта | от 21.12.2020 | ЯНАО | 1 | 6 | 1 ед. | А7-04 | 2537 | 1.11 | 16896.42 | нд
2.2.4.2 | Реконструкция ССПИ на ПС 110 кВ Ямбург, ПС 110кВ Взлетная, ПС 110кВ ЯГП-2, ПС 11кВ ЯГП-3 (организации прямых основных каналов связи) | M_TP2000.PR.0079 | УНЦ систем АСУТП и ТМ | ПС | нд | П | 2025 | нд | Сервер АСУТП и ТМ (ССПТИ) | техническое обоснование инвестиционного проекта | от 21.12.2020 | ЯНАО | 1 | 4 | 1 ед. | А5-02 | 1571 | 1.11 | 6975.24 | нд
2.2.4.2 | Реконструкция ССПИ на ПС 110 кВ Ямбург, ПС 110кВ Взлетная, ПС 110кВ ЯГП-2, ПС 11кВ ЯГП-3 (организации прямых основных каналов связи) | M_TP2000.PR.0079 | УНЦ систем АСУТП и ТМ | ПС | нд | П | 2025 | нд | Шкаф с 6 коммутаторами | техническое обоснование инвестиционного проекта | от 21.12.2020 | ЯНАО | 1 | 1 | 1 ед. | А5-05 | 3485 | 1.11 | 3868.35 | нд
2.2.4.2 | Реконструкция ССПИ на ПС 110 кВ Ямбург, ПС 110кВ Взлетная, ПС 110кВ ЯГП-2, ПС 11кВ ЯГП-3 (организации прямых основных каналов связи) | M_TP2000.PR.0079 | УНЦ систем АСУТП и ТМ | ПС | нд | П | 2025 | нд | Шкаф гарантированного питания АСУТП и ТМ | техническое обоснование инвестиционного проекта | от 21.12.2020 | ЯНАО | 1 | 6 | 1 ед. | А5-06 | 2418 | 1.11 | 16103.88 | нд
2.2.4.2 | Реконструкция ССПИ на ПС 110 кВ Ямбург, ПС 110кВ Взлетная, ПС 110кВ ЯГП-2, ПС 11кВ ЯГП-3 (организации прямых основных каналов связи) | M_TP2000.PR.0079 | УНЦ сети связи | ПС | нд | П | 2025 | 220 | УПАТС для ПС 35-150 кВ | техническое обоснование инвестиционного проекта | от 21.12.2020 | ЯНАО | 1 | 1 | 1 ед. | И14-01 | 5179 | 1.11 | 5748.69 | нд
2.2.4.2 | Реконструкция ССПИ на ПС 110 кВ Ямбург, ПС 110кВ Взлетная, ПС 110кВ ЯГП-2, ПС 11кВ ЯГП-3 (организации прямых основных каналов связи) | M_TP2000.PR.0079 | Затраты на проектно-изыскательские работы для отдельных элементов электрических сетей | ПС | нд | П | 2025 | нд | от 21 до 50,9 | техническое обоснование инвестиционного проекта | от 21.12.2020 | ЯНАО | 1 | 1 | 1 объект | П6-09 | 3000 | 1 | 3000 | нд
2.2.4.2 | Реконструкция ССПИ на ПС 110 кВ Ямбург, ПС 110кВ Взлетная, ПС 110кВ ЯГП-2, ПС 11кВ ЯГП-3 (организации прямых основных каналов связи) | M_TP2000.PR.0079 | Итого объем финансовых потребностей по инвестиционному проекту, тыс. рублей | нд | нд | нд | нд | нд | нд | нд | нд | нд | нд | нд | нд | нд | нд | нд | 52592.58 | нд
2.2.4.2 | Реконструкция ССПИ на ПС 110 кВ УГП-10, ПС 110 кВ Табьяха, ПС 220кВ Оленья (организация резервного магистрального канала связи АБК СевЭС – ПС Ямбург) | M_TP2000.PR.0080 | УНЦ ВОСП | ПС | нд | П | 2025 | нд | Мультиплексор СЦИ уровня доступа, 160 км | техническое обоснование инвестиционного проекта | от 21.12.2020 | ЯНАО | 1 | 1 | 1 ед. | А7-04 | 2537 | 1.11 | 2816.07 | нд
2.2.4.2 | Реконструкция ССПИ на ПС 110 кВ УГП-10, ПС 110 кВ Табьяха, ПС 220кВ Оленья (организация резервного магистрального канала связи АБК СевЭС – ПС Ямбург) | M_TP2000.PR.0080 | УНЦ систем АСУТП и ТМ | ПС | нд | П | 2025 | нд | Дублированный сервер АСУТП и ТМ (ССПТИ) | техническое обоснование инвестиционного проекта | от 21.12.2020 | ЯНАО | 1 | 1 | 1 ед. | А5-03 | 3141 | 1.11 | 3486.51 | нд
2.2.4.2 | Реконструкция ССПИ на ПС 110 кВ УГП-10, ПС 110 кВ Табьяха, ПС 220кВ Оленья (организация резервного магистрального канала связи АБК СевЭС – ПС Ямбург) | M_TP2000.PR.0080 | УНЦ систем АСУТП и ТМ | ПС | нд | П | 2025 | нд | Шкаф гарантированного питания АСУТП и ТМ | техническое обоснование инвестиционного проекта | от 21.12.2020 | ЯНАО | 1 | 4 | 1 ед. | А5-06 | 2418 | 1.11 | 10735.92 | нд
2.2.4.2 | Реконструкция ССПИ на ПС 110 кВ УГП-10, ПС 110 кВ Табьяха, ПС 220кВ Оленья (организация резервного магистрального канала связи АБК СевЭС – ПС Ямбург) | M_TP2000.PR.0080 | УНЦ систем АСУТП и ТМ | ПС | нд | П | 2025 | нд | Шкаф с 4 коммутаторами | техническое обоснование инвестиционного проекта | от 21.12.2020 | ЯНАО | 1 | 1 | 1 ед. | А5-04 | 2395 | 1.11 | 2658.45 | нд
2.2.4.2 | Реконструкция ССПИ на ПС 110 кВ УГП-10, ПС 110 кВ Табьяха, ПС 220кВ Оленья (организация резервного магистрального канала связи АБК СевЭС – ПС Ямбург) | M_TP2000.PR.0080 | УНЦ сети связи | ПС | нд | П | 2025 | 110 | УПАТС для ПС 35-150 кВ | техническое обоснование инвестиционного проекта | от 21.12.2020 | ЯНАО | 1 | 1 | 1 ед. | И14-01 | 5179 | 1.11 | 5748.69 | нд
2.2.4.2 | Реконструкция ССПИ на ПС 110 кВ УГП-10, ПС 110 кВ Табьяха, ПС 220кВ Оленья (организация резервного магистрального канала связи АБК СевЭС – ПС Ямбург) | M_TP2000.PR.0080 | Затраты на проектно-изыскательские работы для отдельных элементов электрических сетей | ПС | нд | П | 2025 | нд | от 21 до 50,9 | техническое обоснование инвестиционного проекта | от 21.12.2020 | ЯНАО | 1 | 1 | 1 объект | П6-09 | 3000 | 1 | 3000 | нд
2.2.4.2 | Реконструкция ССПИ на ПС 110 кВ УГП-10, ПС 110 кВ Табьяха, ПС 220кВ Оленья (организация резервного магистрального канала связи АБК СевЭС – ПС Ямбург) | M_TP2000.PR.0080 | Итого объем финансовых потребностей по инвестиционному проекту, тыс. рублей | нд | нд | нд | нд | нд | нд | нд | нд | нд | нд | нд | нд | нд | нд | нд | 28445.64 | нд
2.2.4.2 | Реконструкция ВОЛС на участке ПС Буран - ПС УГП-10 (организация резервного магистрального канала связи АБК СевЭС – ПС Ямбург) 31 км | M_TP2000.PR.0081 | УНЦ ВОСП | ПС | нд | П | 2025 | нд | Мультиплексор СЦИ транспортного уровня, 80 км | техническое обоснование инвестиционного проекта | от 21.12.2020 | ЯНАО | 1 | 6 | 1 ед | А7-01 | 4791 | 1.11 | 31908.06 | нд
2.2.4.2 | Реконструкция ВОЛС на участке ПС Буран - ПС УГП-10 (организация резервного магистрального канала связи АБК СевЭС – ПС Ямбург) 31 км | M_TP2000.PR.0081 | УНЦ ОКСН | ПС | нд | П | 2025 | 110 | 48 ОВ, 40кН | техническое обоснование инвестиционного проекта | от 21.12.2020 | ЯНАО | 1 | 31 | 1км | О2-06-5 | 402 | 1.25 | 15577.5 | нд
2.2.4.2 | Реконструкция ВОЛС на участке ПС Буран - ПС УГП-10 (организация резервного магистрального канала связи АБК СевЭС – ПС Ямбург) 31 км | M_TP2000.PR.0081 | Затраты на проектно-изыскательские работы для отдельных элементов электрических сетей | ПС | нд | П | 2025 | нд | от 21 до 50,9 | техническое обоснование инвестиционного проекта | от 21.12.2020 | ЯНАО | 1 | 1 | 1 объект | П6-09 | 3000 | 1 | 3000 | нд
2.2.4.2 | Реконструкция ВОЛС на участке ПС Буран - ПС УГП-10 (организация резервного магистрального канала связи АБК СевЭС – ПС Ямбург) 31 км | M_TP2000.PR.0081 | Итого объем финансовых потребностей по инвестиционному проекту, тыс. рублей | нд | нд | нд | нд | нд | нд | нд | нд | нд | нд | нд | нд | нд | нд | нд | 50485.56 | нд
2.2.4.2 | Реконструкция ВОЛС на участке ПС 220 кВ Оленья – ПС 110 кВ Ямбург (организация резервного магистрального канала связи АБК СевЭС – ПС Ямбург) 102 км | M_TP2000.PR.0082 | УНЦ ВОСП | ПС | нд | П | 2025 | нд | Мультиплексор СЦИ транспортного уровня, 160 км | техническое обоснование инвестиционного проекта | от 21.12.2020 | ЯНАО | 1 | 2 | 1 ед | А7-02 | 6886 | 1.11 | 15286.92 | нд
2.2.4.2 | Реконструкция ВОЛС на участке ПС 220 кВ Оленья – ПС 110 кВ Ямбург (организация резервного магистрального канала связи АБК СевЭС – ПС Ямбург) 102 км | M_TP2000.PR.0082 | УНЦ ОКСН | ПС | нд | П | 2025 | 110 | 48 ОВ, 40кН | техническое обоснование инвестиционного проекта | от 21.12.2020 | ЯНАО | 1 | 102 | 1км | О2-06-5 | 402 | 1.25 | 51255 | нд
2.2.4.2 | Реконструкция ВОЛС на участке ПС 220 кВ Оленья – ПС 110 кВ Ямбург (организация резервного магистрального канала связи АБК СевЭС – ПС Ямбург) 102 км | M_TP2000.PR.0082 | Затраты на проектно-изыскательские работы для отдельных элементов электрических сетей | ПС | нд | П | 2025 | нд | от 21 до 50,9 | техническое обоснование инвестиционного проекта | от 21.12.2020 | ЯНАО | 1 | 1 | 1 объект | П6-09 | 3000 | 1 | 3000 | нд
2.2.4.2 | Реконструкция ВОЛС на участке ПС 220 кВ Оленья – ПС 110 кВ Ямбург (организация резервного магистрального канала связи АБК СевЭС – ПС Ямбург) 102 км | M_TP2000.PR.0082 | Итого объем финансовых потребностей по инвестиционному проекту, тыс. рублей | нд | нд | нд | нд | нд | нд | нд | нд | нд | нд | нд | нд | нд | нд | нд | 69541.92 | нд
2.2.4.2 | Реконструкция ПС 220/110 кВ Салехард (реализация проектов дистанционного управления оборудованием и устройствами подстанций из ЦУС) | M_TP2000.PS.0074 | УНЦ АСУТП присоединения | ПС | нд | П | 2025 | 10 | 6-20 кВ | техническое обоснование инвестиционного проекта | от 21.12.2020 | ЯНАО | 1 | 8 | 1 ед. | А4-01 | 180 | 1.11 | 1598.4 | нд
2.2.4.2 | Реконструкция ПС 220/110 кВ Салехард (реализация проектов дистанционного управления оборудованием и устройствами подстанций из ЦУС) | M_TP2000.PS.0074 | УНЦ АСУТП присоединения | ПС | нд | П | 2025 | 110 | 35 кВ и выше | техническое обоснование инвестиционного проекта | от 21.12.2020 | ЯНАО | 1 | 13 | 1 ед. | А4-02 | 629 | 1.11 | 9076.47 | нд
2.2.4.2 | Реконструкция ПС 220/110 кВ Салехард (реализация проектов дистанционного управления оборудованием и устройствами подстанций из ЦУС) | M_TP2000.PS.0074 | УНЦ систем АСУТП и ТМ | ПС | нд | П | 2025 | 220 | Шкаф ЦК ПС | техническое обоснование инвестиционного проекта | от 21.12.2020 | ЯНАО | 1 | 1 | 1 ед. | А5-01 | 1356 | 1.11 | 1505.16 | нд
2.2.4.2 | Реконструкция ПС 220/110 кВ Салехард (реализация проектов дистанционного управления оборудованием и устройствами подстанций из ЦУС) | M_TP2000.PS.0074 | УНЦ систем АСУТП и ТМ | ПС | нд | П | 2025 | нд | Сервер АСУТП и ТМ (ССПТИ) | техническое обоснование инвестиционного проекта | от 21.12.2020 | ЯНАО | 1 | 1 | 1 ед. | А5-02 | 3141 | 1.11 | 3486.51 | нд
2.2.4.2 | Реконструкция ПС 220/110 кВ Салехард (реализация проектов дистанционного управления оборудованием и устройствами подстанций из ЦУС) | M_TP2000.PS.0074 | УНЦ систем АСУТП и ТМ | ПС | нд | П | 2025 | нд | Шкаф с 6 коммутаторами | техническое обоснование инвестиционного проекта | от 21.12.2020 | ЯНАО | 1 | 1 | 1 ед. | А5-05 | 3485 | 1.11 | 3868.35 | нд
2.2.4.2 | Реконструкция ПС 220/110 кВ Салехард (реализация проектов дистанционного управления оборудованием и устройствами подстанций из ЦУС) | M_TP2000.PS.0074 | УНЦ систем АСУТП и ТМ | ПС | нд | П | 2025 | нд | Шкаф гарантированного питания АСУТП и ТМ | техническое обоснование инвестиционного проекта | от 21.12.2020 | ЯНАО | 1 | 1 | 1 ед. | А5-06 | 2418 | 1.11 | 2683.98 | нд
2.2.4.2 | Реконструкция ПС 220/110 кВ Салехард (реализация проектов дистанционного управления оборудованием и устройствами подстанций из ЦУС) | M_TP2000.PS.0074 | УНЦ систем АСУТП и ТМ | ПС | нд | П | 2025 | нд | Шкаф общеподстанционных контроллеров ПС | техническое обоснование инвестиционного проекта | от 21.12.2020 | ЯНАО | 1 | 2 | 1 ед. | А5-07 | 180 | 1.11 | 399.6 | нд
2.2.4.2 | Реконструкция ПС 220/110 кВ Салехард (реализация проектов дистанционного управления оборудованием и устройствами подстанций из ЦУС) | M_TP2000.PS.0074 | УНЦ систем АСУТП и ТМ | ПС | нд | П | 2025 | нд | АРМ оперативного персонала | техническое обоснование инвестиционного проекта | от 21.12.2020 | ЯНАО | 1 | 1 | 1 ед. | А5-08 | 366 | 1.11 | 406.26 | нд
2.2.4.2 | Реконструкция ПС 220/110 кВ Салехард (реализация проектов дистанционного управления оборудованием и устройствами подстанций из ЦУС) | M_TP2000.PS.0074 | УНЦ систем АСУТП и ТМ | ПС | нд | П | 2025 | нд | АРМ персонала АСУТП (РЗА) | техническое обоснование инвестиционного проекта | от 21.12.2020 | ЯНАО | 1 | 1 | 1 ед. | А5-09 | 178 | 1.11 | 197.58 | нд
2.2.4.2 | Реконструкция ПС 220/110 кВ Салехард (реализация проектов дистанционного управления оборудованием и устройствами подстанций из ЦУС) | M_TP2000.PS.0074 | УНЦ сети связи | ПС | нд | П | 2025 | нд | ЛВС | техническое обоснование инвестиционного проекта | от 21.12.2020 | ЯНАО | 1 | 1 | 1 ед. | И14-09 | 2687 | 1.11 | 2982.57 | нд
2.2.4.2 | Реконструкция ПС 220/110 кВ Салехард (реализация проектов дистанционного управления оборудованием и устройствами подстанций из ЦУС) | M_TP2000.PS.0074 | Затраты на проектно-изыскательские работы для отдельных элементов электрических сетей | ПС | нд | П | 2025 | нд | от 21 до 50,9 | техническое обоснование инвестиционного проекта | от 21.12.2020 | ЯНАО | 1 | 1 | 1 объект | П6-09 | 3000 | 1 | 3000 | нд
2.2.4.2 | Реконструкция ПС 220/110 кВ Салехард (реализация проектов дистанционного управления оборудованием и устройствами подстанций из ЦУС) | M_TP2000.PS.0074 | Итого объем финансовых потребностей по инвестиционному проекту, тыс. рублей | нд | нд | нд | нд | нд | нд | нд | нд | нд | нд | нд | нд | нд | нд | нд | 29204.88 | нд
2.2.4.2 | Реконструкция ССПИ на ПС 110 кВ ЯГП-3, ПС 110кВ ЯГП-4, ПС 110кВ ЯГП-6, ПС 11кВ ЯГП-7 (организация прямых основных каналов связи) | M_TP2000.PR.0067 | УНЦ систем АСУТП и ТМ | ПС | нд | П | 2024 | нд | Шкаф с 6 коммутаторами | техническое обоснование инвестиционного проекта | 30.10.2019 | ЯНАО | 1 | 1 | 1 ед. | А5-05 | 3485 | 1.11 | 3868.35 | нд
2.2.4.2 | Реконструкция ССПИ на ПС 110 кВ ЯГП-3, ПС 110кВ ЯГП-4, ПС 110кВ ЯГП-6, ПС 11кВ ЯГП-7 (организация прямых основных каналов связи) | M_TP2000.PR.0067 | УНЦ систем АСУТП и ТМ | ПС | нд | П | 2024 | нд | Сервер АСУТП и ТМ (ССПТИ) | техническое обоснование инвестиционного проекта | 30.10.2019 | ЯНАО | 1 | 4 | 1 ед. | А5-02 | 1571 | 1.11 | 6975.24 | нд
2.2.4.2 | Реконструкция ССПИ на ПС 110 кВ ЯГП-3, ПС 110кВ ЯГП-4, ПС 110кВ ЯГП-6, ПС 11кВ ЯГП-7 (организация прямых основных каналов связи) | M_TP2000.PR.0067 | УНЦ систем АСУТП и ТМ | ПС | нд | П | 2024 | нд | Шкаф гарантированного питания АСУТП и ТМ | техническое обоснование инвестиционного проекта | 30.10.2019 | ЯНАО | 1 | 6 | 1 ед. | А5-06 | 2418 | 1.11 | 16103.88 | нд
2.2.4.2 | Реконструкция ССПИ на ПС 110 кВ ЯГП-3, ПС 110кВ ЯГП-4, ПС 110кВ ЯГП-6, ПС 11кВ ЯГП-7 (организация прямых основных каналов связи) | M_TP2000.PR.0067 | УНЦ ВОСП | ПС | нд | П | 2024 | нд | Мультиплексор СЦИ уровня доступа, 80 км | техническое обоснование инвестиционного проекта | 30.10.2019 | ЯНАО | 1 | 6 | 1 ед. | А7-03 | 2142 | 1.11 | 14265.72 | нд
2.2.4.2 | Реконструкция ССПИ на ПС 110 кВ ЯГП-3, ПС 110кВ ЯГП-4, ПС 110кВ ЯГП-6, ПС 11кВ ЯГП-7 (организация прямых основных каналов связи) | M_TP2000.PR.0067 | УНЦ сети связи | ПС | нд | П | 2024 | 110 | УПАТС для ПС 35-150 кВ | техническое обоснование инвестиционного проекта | 30.10.2019 | ЯНАО | 1 | 1 | 1 ед. | И14-01 | 5179 | 1.11 | 5748.69 | нд
2.2.4.2 | Реконструкция ССПИ на ПС 110 кВ ЯГП-3, ПС 110кВ ЯГП-4, ПС 110кВ ЯГП-6, ПС 11кВ ЯГП-7 (организация прямых основных каналов связи) | M_TP2000.PR.0067 | Затраты на проектно-изыскательские работы для отдельных элементов электрических сетей | ПС | нд | П | 2024 | нд | от 21 до 50,9 | техническое обоснование инвестиционного проекта | 30.10.2019 | ЯНАО | 1 | 1 | 1 объект | П6-09 | 3000 | 1 | 3000 | нд
2.2.4.2 | Реконструкция ССПИ на ПС 110 кВ ЯГП-3, ПС 110кВ ЯГП-4, ПС 110кВ ЯГП-6, ПС 11кВ ЯГП-7 (организация прямых основных каналов связи) | M_TP2000.PR.0067 | Итого объем финансовых потребностей по инвестиционному проекту, тыс. рублей | нд | нд | нд | нд | нд | нд | нд | нд | нд | нд | нд | нд | нд | нд | нд | 49961.88 | нд
2.4 | ВЛ 110 кВ Исконная - Лимбя-Яха - 1,2 | F_NS2000.VL.0013 | УНЦ ВЛ 0,4-750 кВ на строительно-монтажные работы без опор и провода | ВЛ | нд | З | 2018 | 110 | одноцепная, все типы опор за исключением многогранных | Приказ об утв. ПСД | от 23.09.2016 №21-Э | ЯНАО | 1 | 18.018 | 1 км | Л1-04-1 | 2267 | 2.06 | 84144.4204 | нд
2.4 | ВЛ 110 кВ Исконная - Лимбя-Яха - 1,2 | F_NS2000.VL.0013 | Затраты на проектно-изыскательские работы по ВЛ | ВЛ | нд | З | 2018 | 110 | Протяженность до 30 км | Приказ об утв. ПСД | от 23.09.2016 №21-Э | ЯНАО | 1 | 1 | 1 ед. | П3-16 | 12555.84 | 1 | 12555.84 | нд
2.4 | ВЛ 110 кВ Исконная - Лимбя-Яха - 1,2 | F_NS2000.VL.0013 | УНЦ опор ВЛ 0,4-750 кВ | ВЛ | нд | З | 2018 | 110 | одноцепная, все типы опор за исключением многогранных | Приказ об утв. ПСД | от 23.09.2016 №21-Э | ЯНАО | 1 | 18.018 | 1 км | Л3-04-1 | 1944 | 1.23 | 43083.2002 | нд
2.4 | ВЛ 110 кВ Исконная - Лимбя-Яха - 1,2 | F_NS2000.VL.0013 | УНЦ провода ВЛ 0,4-750 кВ сталеалюминиевого типа | ВЛ | нд | З | 2018 | 110 | Сечение 185мм2 | Приказ об утв. ПСД | от 23.09.2016 №21-Э | ЯНАО | 1 | 18.018 | 1 км | Л5-05 | 716 | 1.23 | 15868.0922 | нд
2.4 | ВЛ 110 кВ Исконная - Лимбя-Яха - 1,2 | F_NS2000.VL.0013 | УНЦ грозотроса ВЛ | ВЛ | нд | З | 2018 | нд | 9,1мм2 | Приказ об утв. ПСД | от 23.09.2016 №21-Э | ЯНАО | 1 | 18.018 | 1 км | Л6-03 | 185 | 1.23 | 4099.9959 | нд
2.4 | ВЛ 110 кВ Исконная - Лимбя-Яха - 1,2 | F_NS2000.VL.0013 | УНЦ устройства лежневых дорог | ВЛ | нд | З | 2018 | нд | км | Приказ об утв. ПСД | от 23.09.2016 №21-Э | ЯНАО | 1 | 1.58 | 1 ед. | Л9-01 | 6890 | 1.23 | 13390.026 | нд
2.4 | ВЛ 110 кВ Исконная - Лимбя-Яха - 1,2 | F_NS2000.VL.0013 | Затраты на разработку и утверждение ДПТ при прохождении ВЛ по землям лесного фонда (землям, покрытым лесом) | ВЛ | нд | З | 2018 | 110 | Протяженность 11-20,9 км | Приказ об утв. ПСД | от 23.09.2016 №21-Э | ЯНАО | 1 | 18.018 | 1 км по трассе | П8-15 | 398 | 1 | 7171.164 | нд
2.4 | ВЛ 110 кВ Исконная - Лимбя-Яха - 1,2 | F_NS2000.VL.0013 | Затраты на разработку и утверждение ДПТ ВЛ (КЛ) по границам земельного участка | ВЛ | нд | З | 2018 | 110 | Протяженность до 13-24,9 км, кроме Мск и СПб | Приказ об утв. ПСД | от 23.09.2016 №21-Э | ЯНАО | 1 | 18.018 | 1 км по трассе | П9-12-2 | 191 | 1 | 3441.438 | нд
2.4 | ВЛ 110 кВ Исконная - Лимбя-Яха - 1,2 | F_NS2000.VL.0013 | Затраты на кадастровые работы ВЛ (КЛ) и работы по установлению земельно-правовых отношений | ВЛ | нд | З | 2018 | 110 | Количество землепользователей до 15 | Приказ об утв. ПСД | от 23.09.2016 №21-Э | ЯНАО | 1 | 0.18018 | 100 км | П10-01-1 | 2151 | 1 | 387.5672 | нд
2.4 | ВЛ 110 кВ Исконная - Лимбя-Яха - 1,2 | F_NS2000.VL.0013 | УНЦ на устройство защиты опор ВЛ | ВЛ | нд | З | 2018 | 110 | Устройство защиты опор ВЛ коробчатыми габионами | Приказ об утв. ПСД | от 23.09.2016 №21-Э | ЯНАО | 1 | 87 | 1 опора | М1-02 | 2275 | 1.49 | 294908.25 | нд
2.4 | ВЛ 110 кВ Исконная - Лимбя-Яха - 1,2 | F_NS2000.VL.0013 | Итого объем финансовых потребностей по инвестиционному проекту, тыс. рублей | нд | нд | нд | нд | нд | нд | нд | нд | нд | нд | нд | нд | нд | нд | нд | 479049.9938 | нд
2.6 | Проектирование титула "Реконструкция ВЛ 110 кВ ЯГП-1В - ЯГТЭС с ответвлением на ПС ЯГП-2В (замена 264 опор, 65,5 км провода)" | H_TP2000.VL.0034 | УНЦ опор ВЛ 0,4-750 кВ | ВЛ | нд | П | 2024 | 110 | одноцепная, все типы опор за исключением многогранных | техническое обоснование инвестиционного проекта | от 30.11.2020 | ЯНАО | 1 | 65.5 | 1 км | Л3-04-1 | 1944 | 1.23 | 156618.36 | нд
2.6 | Проектирование титула "Реконструкция ВЛ 110 кВ ЯГП-1В - ЯГТЭС с ответвлением на ПС ЯГП-2В (замена 264 опор, 65,5 км провода)" | H_TP2000.VL.0034 | УНЦ провода ВЛ 0,4-750 кВ сталеалюминиевого типа | ВЛ | нд | П | 2024 | 110 | Сечение фазного провода 120 мм2 | техническое обоснование инвестиционного проекта | от 30.11.2020 | ЯНАО | 1 | 65.5 | 1 км | Л5-03 | 503 | 1.23 | 40524.195 | нд
2.6 | Проектирование титула "Реконструкция ВЛ 110 кВ ЯГП-1В - ЯГТЭС с ответвлением на ПС ЯГП-2В (замена 264 опор, 65,5 км провода)" | H_TP2000.VL.0034 | УНЦ грозотроса ВЛ | ВЛ | нд | П | 2024 | нд | 9,1мм2 | техническое обоснование инвестиционного проекта | от 30.11.2020 | ЯНАО | 1 | 65.5 | 1 км | Л6-03 | 185 | 1.23 | 14904.525 | нд
2.6 | Проектирование титула "Реконструкция ВЛ 110 кВ ЯГП-1В - ЯГТЭС с ответвлением на ПС ЯГП-2В (замена 264 опор, 65,5 км провода)" | H_TP2000.VL.0034 | УНЦ ВЛ 0,4-750 кВ на строительно-монтажные работы без опор и провода | ВЛ | нд | П | 2024 | 110 | одноцепная, все типы опор за исключением многогранных | техническое обоснование инвестиционного проекта | от 30.11.2020 | ЯНАО | 1 | 65.5 | 1 км | Л1-04-1 | 2267 | 2.06 | 305886.31 | нд
2.6 | Проектирование титула "Реконструкция ВЛ 110 кВ ЯГП-1В - ЯГТЭС с ответвлением на ПС ЯГП-2В (замена 264 опор, 65,5 км провода)" | H_TP2000.VL.0034 | УНЦ ОКГТ | ВЛ | нд | П | 2024 | 110 | 48 ОВ, 62кН | техническое обоснование инвестиционного проекта | от 30.11.2020 | ЯНАО | 1 | 65.5 | 1 км | О1-01-3 | 645 | 1.23 | 51964.425 | нд
2.6 | Проектирование титула "Реконструкция ВЛ 110 кВ ЯГП-1В - ЯГТЭС с ответвлением на ПС ЯГП-2В (замена 264 опор, 65,5 км провода)" | H_TP2000.VL.0034 | УНЦ устройства лежневых дорог | ВЛ | нд | П | 2024 | нд | км | техническое обоснование инвестиционного проекта | от 30.11.2020 | ЯНАО | 1 | 14.8 | 1 ед. | Л9-01 | 6890 | 1.23 | 125425.56 | нд
2.6 | Проектирование титула "Реконструкция ВЛ 110 кВ ЯГП-1В - ЯГТЭС с ответвлением на ПС ЯГП-2В (замена 264 опор, 65,5 км провода)" | H_TP2000.VL.0034 | Затраты на проектно-изыскательские работы по ВЛ | ВЛ | нд | П | 2024 | 110 | Протяженность до 100 км | техническое обоснование инвестиционного проекта | от 30.11.2020 | ЯНАО | 1 | 1 | 1 ед. | П3-18 | 68107.67 | 1 | 68107.67 | нд
2.6 | Проектирование титула "Реконструкция ВЛ 110 кВ ЯГП-1В - ЯГТЭС с ответвлением на ПС ЯГП-2В (замена 264 опор, 65,5 км провода)" | H_TP2000.VL.0034 | Итого объем финансовых потребностей по инвестиционному проекту, тыс. рублей | нд | нд | нд | нд | нд | нд | нд | нд | нд | нд | нд | нд | нд | нд | нд | 68107.67 | нд
2.6 | ВОЛС кольцевой структуры на участке "Ноябрьские ЭС – Северные ЭС (Ноябрьские ЭС, ПС500кВ Холмогорская, Муравленковский РЭС, Пурпейский РЭС, ПС 110 кВ Кирпичная, ПС220кВ Янга-Яха) (проектирование) | M_NS1800.PR.0004 | УНЦ ВОСП | ПС | нд | Н | 2026 | нд | Мультиплексор со спектральным уплотнением каналов, 200 км | техническое обоснование инвестиционного проекта | 28.09.2021 | ЯНАО | 1 | 3 | 1 ед | А7-07 | 9650 | 1.11 | 32134.5 | нд
2.6 | ВОЛС кольцевой структуры на участке "Ноябрьские ЭС – Северные ЭС (Ноябрьские ЭС, ПС500кВ Холмогорская, Муравленковский РЭС, Пурпейский РЭС, ПС 110 кВ Кирпичная, ПС220кВ Янга-Яха) (проектирование) | M_NS1800.PR.0004 | УНЦ ВОСП | ПС | нд | Н | 2026 | нд | Мультиплексор со спектральным уплотнением каналов, 100 км | техническое обоснование инвестиционного проекта | 28.09.2021 | ЯНАО | 1 | 4 | 1 ед | А7-06 | 4435 | 1.11 | 19691.4 | нд
2.6 | ВОЛС кольцевой структуры на участке "Ноябрьские ЭС – Северные ЭС (Ноябрьские ЭС, ПС500кВ Холмогорская, Муравленковский РЭС, Пурпейский РЭС, ПС 110 кВ Кирпичная, ПС220кВ Янга-Яха) (проектирование) | M_NS1800.PR.0004 | УНЦ ВОСП | ПС | нд | Н | 2026 | нд | Мультиплексор СЦИ транспортного уровня, 80 км | техническое обоснование инвестиционного проекта | 28.09.2021 | ЯНАО | 1 | 7 | 1 ед | А7-01 | 4791 | 1.11 | 37226.07 | нд
2.6 | ВОЛС кольцевой структуры на участке "Ноябрьские ЭС – Северные ЭС (Ноябрьские ЭС, ПС500кВ Холмогорская, Муравленковский РЭС, Пурпейский РЭС, ПС 110 кВ Кирпичная, ПС220кВ Янга-Яха) (проектирование) | M_NS1800.PR.0004 | УНЦ сети связи | ПС | нд | Н | 2026 | нд | ЛВС | техническое обоснование инвестиционного проекта | 28.09.2021 | ЯНАО | 1 | 8 | 1 объект | И14-09 | 2687 | 1.11 | 23860.56 | нд
2.6 | ВОЛС кольцевой структуры на участке "Ноябрьские ЭС – Северные ЭС (Ноябрьские ЭС, ПС500кВ Холмогорская, Муравленковский РЭС, Пурпейский РЭС, ПС 110 кВ Кирпичная, ПС220кВ Янга-Яха) (проектирование) | M_NS1800.PR.0004 | УНЦ комплекса систем безопасности ПС | ПС | нд | Н | 2026 | нд | Шкаф ЦК комплекса систем безопасности | техническое обоснование инвестиционного проекта | 28.09.2021 | ЯНАО | 1 | 8 | 1 ед | И15-02 | 542 | 1.11 | 4812.96 | нд
2.6 | ВОЛС кольцевой структуры на участке "Ноябрьские ЭС – Северные ЭС (Ноябрьские ЭС, ПС500кВ Холмогорская, Муравленковский РЭС, Пурпейский РЭС, ПС 110 кВ Кирпичная, ПС220кВ Янга-Яха) (проектирование) | M_NS1800.PR.0004 | УНЦ сети связи | ПС | нд | Н | 2026 | нд | Оборудование электропитания, 6 кВт | техническое обоснование инвестиционного проекта | 28.09.2021 | ЯНАО | 1 | 8 | 1 объект | И14-07 | 1368 | 1.11 | 12147.84 | нд
2.6 | ВОЛС кольцевой структуры на участке "Ноябрьские ЭС – Северные ЭС (Ноябрьские ЭС, ПС500кВ Холмогорская, Муравленковский РЭС, Пурпейский РЭС, ПС 110 кВ Кирпичная, ПС220кВ Янга-Яха) (проектирование) | M_NS1800.PR.0004 | УНЦ РЗА и прочие шкафы (панели) | ПС | нд | Н | 2026 | нд | Прочие устройства (аппаратура) | техническое обоснование инвестиционного проекта | 28.09.2021 | ЯНАО | 1 | 8 | 1 объект | И12-08 | 56 | 1.11 | 497.28 | нд
2.6 | ВОЛС кольцевой структуры на участке "Ноябрьские ЭС – Северные ЭС (Ноябрьские ЭС, ПС500кВ Холмогорская, Муравленковский РЭС, Пурпейский РЭС, ПС 110 кВ Кирпичная, ПС220кВ Янга-Яха) (проектирование) | M_NS1800.PR.0004 | Затраты на проектно-изыскательские работы для отдельных элементов электрических сетей | ПС | нд | Н | 2026 | нд | от 51 до 150,9 | техническое обоснование инвестиционного проекта | 28.09.2021 | ЯНАО | 1 | 1 | 1 объект | П6-10 | 7500 | 1 | 7500 | нд
2.6 | ВОЛС кольцевой структуры на участке "Ноябрьские ЭС – Северные ЭС (Ноябрьские ЭС, ПС500кВ Холмогорская, Муравленковский РЭС, Пурпейский РЭС, ПС 110 кВ Кирпичная, ПС220кВ Янга-Яха) (проектирование) | M_NS1800.PR.0004 | Итого объем финансовых потребностей по инвестиционному проекту, тыс. рублей | нд | нд | нд | нд | нд | нд | нд | нд | нд | нд | нд | нд | нд | нд | нд | 7500 | нд
2.6 | Волоконно-оптическая линия связи кольцевой структуры по трассе "РПБ ПРЭС - ПС "Победа" - ПС "Градиент" - ПС "Пурпейская"- ПС "Таланга"-ПС "Кирпичная" (новое стротиельство, протяженность трассы 119.90 км) | M_NS1800.PR.0002 | УНЦ ВОСП | ПС | нд | И | 2025 | нд | Мультиплексор СЦИ транспортного уровня, 160 км | Приказ об утв. ПСД | от 04.10.2019г. №28-Э | ЯНАО | 1 | 6 | 1 ед | А7-02 | 6886 | 1.11 | 45860.76 | нд
2.6 | Волоконно-оптическая линия связи кольцевой структуры по трассе "РПБ ПРЭС - ПС "Победа" - ПС "Градиент" - ПС "Пурпейская"- ПС "Таланга"-ПС "Кирпичная" (новое стротиельство, протяженность трассы 119.90 км) | M_NS1800.PR.0002 | УНЦ ВОСП | ПС | нд | И | 2025 | нд | Мультиплексор ПЦИ | Приказ об утв. ПСД | от 04.10.2019г. №28-Э | ЯНАО | 1 | 30 | 1 ед | А7-05 | 1173 | 1.11 | 39060.9 | нд
2.6 | Волоконно-оптическая линия связи кольцевой структуры по трассе "РПБ ПРЭС - ПС "Победа" - ПС "Градиент" - ПС "Пурпейская"- ПС "Таланга"-ПС "Кирпичная" (новое стротиельство, протяженность трассы 119.90 км) | M_NS1800.PR.0002 | УНЦ ОКГТ | ПС | нд | И | 2025 | нд | 24 ОВ, 83кН | Приказ об утв. ПСД | от 04.10.2019г. №28-Э | ЯНАО | 1 | 96.89 | 1 км | О1-02-1 | 561 | 1.23 | 66857.0067 | нд
2.6 | Волоконно-оптическая линия связи кольцевой структуры по трассе "РПБ ПРЭС - ПС "Победа" - ПС "Градиент" - ПС "Пурпейская"- ПС "Таланга"-ПС "Кирпичная" (новое стротиельство, протяженность трассы 119.90 км) | M_NS1800.PR.0002 | Затраты на проектно-изыскательские работы для отдельных элементов электрических сетей | ПС | нд | И | 2025 | нд | от 151 до 300,9 | Приказ об утв. ПСД | от 04.10.2019г. №28-Э | ЯНАО | 1 | 1 | 1 объект | П6-11 | 15000 | 1 | 15000 | нд
2.6 | Волоконно-оптическая линия связи кольцевой структуры по трассе "РПБ ПРЭС - ПС "Победа" - ПС "Градиент" - ПС "Пурпейская"- ПС "Таланга"-ПС "Кирпичная" (новое стротиельство, протяженность трассы 119.90 км) | M_NS1800.PR.0002 | Итого объем финансовых потребностей по инвестиционному проекту, тыс. рублей | нд | нд | нд | нд | нд | нд | нд | нд | нд | нд | нд | нд | нд | нд | нд | 166778.6667 | нд
2.6 | Проектирование ВОЛС кольцевой структуры на участке "Ноябрьские ЭС - Северные ЭС - Энергокомплекс (Северные ЭС, ПС 110 кВ Пангоды, Надымский РЭС, ПС 220 кВ Надым, ПС 110 кВ Лонг-Юган)" | M_NS2000.PR.0002 | УНЦ ВОСП | ПС | нд | П | 2023 | 110 | Мультиплексор со спектральным уплотнением каналов, 100 км | техническое обоснование инвестиционного проекта | от 21.12.2020 | ЯНАО | 1 | 2 | 1 ед | А7-06 | 4435 | 1.09 | 9668.3 | нд
2.6 | Проектирование ВОЛС кольцевой структуры на участке "Ноябрьские ЭС - Северные ЭС - Энергокомплекс (Северные ЭС, ПС 110 кВ Пангоды, Надымский РЭС, ПС 220 кВ Надым, ПС 110 кВ Лонг-Юган)" | M_NS2000.PR.0002 | УНЦ ВОСП | ПС | нд | П | 2023 | 110 | Мультиплексор СЦИ транспортного уровня, 80 км | техническое обоснование инвестиционного проекта | от 21.12.2020 | ЯНАО | 1 | 1 | 1 ед | А7-01 | 4791 | 1.09 | 5222.19 | нд
2.6 | Проектирование ВОЛС кольцевой структуры на участке "Ноябрьские ЭС - Северные ЭС - Энергокомплекс (Северные ЭС, ПС 110 кВ Пангоды, Надымский РЭС, ПС 220 кВ Надым, ПС 110 кВ Лонг-Юган)" | M_NS2000.PR.0002 | УНЦ ВОСП | ПС | нд | П | 2023 | 110 | Мультиплексор со спектральным уплотнением каналов, 200 км | техническое обоснование инвестиционного проекта | от 21.12.2020 | ЯНАО | 1 | 4 | 1 ед | А7-07 | 9650 | 1.09 | 42074 | нд
2.6 | Проектирование ВОЛС кольцевой структуры на участке "Ноябрьские ЭС - Северные ЭС - Энергокомплекс (Северные ЭС, ПС 110 кВ Пангоды, Надымский РЭС, ПС 220 кВ Надым, ПС 110 кВ Лонг-Юган)" | M_NS2000.PR.0002 | Затраты на проектно-изыскательские работы для отдельных элементов электрических сетей | ПС | нд | П | 2023 | нд | от 51 до 150,9 | техническое обоснование инвестиционного проекта | от 21.12.2020 | ЯНАО | 1 | 1 | 1 объект | П6-10 | 7500 | 1 | 7500 | нд
2.6 | Проектирование ВОЛС кольцевой структуры на участке "Ноябрьские ЭС - Северные ЭС - Энергокомплекс (Северные ЭС, ПС 110 кВ Пангоды, Надымский РЭС, ПС 220 кВ Надым, ПС 110 кВ Лонг-Юган)" | M_NS2000.PR.0002 | Итого объем финансовых потребностей по инвестиционному проекту, тыс. рублей | нд | нд | нд | нд | нд | нд | нд | нд | нд | нд | нд | нд | нд | нд | нд | 7500 | нд
2.6 | Проектирование титула: Техническое перевооружение ВЧ-систем связи на ПС 110 кВ филиала АО "Россети Тюмень" Северные ЭС | M_TP2000.PR.0086 | УНЦ системы ВЧ связи 35-750 Кв | ПС | нд | П | 2024 | 110 | Устройства обработки и присоединения 110 кВ | техническое обоснование инвестиционного проекта | от 21.12.2020 | ЯНАО | 1 | 29 | 1 ед | А6-02 | 3354 | 1.2 | 116719.2 | нд
2.6 | Проектирование титула: Техническое перевооружение ВЧ-систем связи на ПС 110 кВ филиала АО "Россети Тюмень" Северные ЭС | M_TP2000.PR.0086 | УНЦ системы ВЧ связи 35-750 Кв | ПС | нд | П | 2024 | 220 | Устройства обработки и присоединения 220 кВ | техническое обоснование инвестиционного проекта | от 21.12.2020 | ЯНАО | 1 | 7 | 1 ед | А6-03 | 3790 | 1.2 | 31836 | нд
2.6 | Проектирование титула: Техническое перевооружение ВЧ-систем связи на ПС 110 кВ филиала АО "Россети Тюмень" Северные ЭС | M_TP2000.PR.0086 | УНЦ системы ВЧ связи 35-750 Кв | ПС | нд | П | 2024 | нд | Комбинированная аппаратура по ВЧ (ВОЛС) | техническое обоснование инвестиционного проекта | от 21.12.2020 | ЯНАО | 1 | 19 | 1 ед | А6-07 | 1442 | 1.2 | 32877.6 | нд
2.6 | Проектирование титула: Техническое перевооружение ВЧ-систем связи на ПС 110 кВ филиала АО "Россети Тюмень" Северные ЭС | M_TP2000.PR.0086 | Затраты на проектно-изыскательские работы для отдельных элементов электрических сетей | ПС | нд | П | 2024 | нд | от 151 до 300,9 | техническое обоснование инвестиционного проекта | от 21.12.2020 | ЯНАО | 1 | 1 | 1 объект | П6-11 | 15000 | 1 | 15000 | нд
2.6 | Проектирование титула: Техническое перевооружение ВЧ-систем связи на ПС 110 кВ филиала АО "Россети Тюмень" Северные ЭС | M_TP2000.PR.0086 | Итого объем финансовых потребностей по инвестиционному проекту, тыс. рублей | нд | нд | нд | нд | нд | нд | нд | нд | нд | нд | нд | нд | нд | нд | нд | 15000 | нд
2.6 | Проектирование титула "Реконструкция ВЛ 110 кВ "Ямбург - ЯГП-2" с ответвлениями на ПС 110 кВ "ЯГП-3, ЯГП-3В, ЯГП-4" (замена 209 опор, 54 км провода)" | M_TP2000.VL.0045 | УНЦ ВЛ 0,4-750 кВ на строительно-монтажные работы без опор и провода | ВЛ | нд | П | 2025 | 110 | одноцепная, все типы опор за исключением многогранных | техническое обоснование инвестиционного проекта | 30.10.2019 | ЯНАО | 1 | 54 | 1 км | Л1-04-1 | 2267 | 2.06 | 252181.08 | нд
2.6 | Проектирование титула "Реконструкция ВЛ 110 кВ "Ямбург - ЯГП-2" с ответвлениями на ПС 110 кВ "ЯГП-3, ЯГП-3В, ЯГП-4" (замена 209 опор, 54 км провода)" | M_TP2000.VL.0045 | УНЦ провода ВЛ 0,4-750 кВ сталеалюминиевого типа | ВЛ | нд | П | 2025 | 110 | Сечение фазного провода 120 мм2 | техническое обоснование инвестиционного проекта | 30.10.2019 | ЯНАО | 1 | 54 | 1 км | Л5-03 | 503 | 1.23 | 33409.26 | нд
2.6 | Проектирование титула "Реконструкция ВЛ 110 кВ "Ямбург - ЯГП-2" с ответвлениями на ПС 110 кВ "ЯГП-3, ЯГП-3В, ЯГП-4" (замена 209 опор, 54 км провода)" | M_TP2000.VL.0045 | УНЦ опор ВЛ 0,4-750 кВ | ВЛ | нд | П | 2025 | 110 | одноцепная, все типы опор за исключением многогранных | техническое обоснование инвестиционного проекта | 30.10.2019 | ЯНАО | 1 | 54 | 1 км | Л3-04-1 | 1944 | 1.23 | 129120.48 | нд
2.6 | Проектирование титула "Реконструкция ВЛ 110 кВ "Ямбург - ЯГП-2" с ответвлениями на ПС 110 кВ "ЯГП-3, ЯГП-3В, ЯГП-4" (замена 209 опор, 54 км провода)" | M_TP2000.VL.0045 | УНЦ устройства лежневых дорог | ВЛ | нд | П | 2025 | нд | км | техническое обоснование инвестиционного проекта | 30.10.2019 | ЯНАО | 1 | 5.4 | 1 ед. | Л9-01 | 6890 | 1.23 | 45763.38 | нд
2.6 | Проектирование титула "Реконструкция ВЛ 110 кВ "Ямбург - ЯГП-2" с ответвлениями на ПС 110 кВ "ЯГП-3, ЯГП-3В, ЯГП-4" (замена 209 опор, 54 км провода)" | M_TP2000.VL.0045 | УНЦ грозотроса ВЛ | ВЛ | нд | П | 2025 | нд | 9,1мм2 | техническое обоснование инвестиционного проекта | 30.10.2019 | ЯНАО | 1 | 54 | 1 км | Л6-03 | 185 | 1.23 | 12287.7 | нд
2.6 | Проектирование титула "Реконструкция ВЛ 110 кВ "Ямбург - ЯГП-2" с ответвлениями на ПС 110 кВ "ЯГП-3, ЯГП-3В, ЯГП-4" (замена 209 опор, 54 км провода)" | M_TP2000.VL.0045 | Затраты на проектно-изыскательские работы по ВЛ | ВЛ | нд | П | 2025 | 110 | Протяженность до 50 км | техническое обоснование инвестиционного проекта | 30.10.2019 | ЯНАО | 1 | 1 | 1 ед | П3-17 | 64254 | 1 | 64254 | нд
2.6 | Проектирование титула "Реконструкция ВЛ 110 кВ "Ямбург - ЯГП-2" с ответвлениями на ПС 110 кВ "ЯГП-3, ЯГП-3В, ЯГП-4" (замена 209 опор, 54 км провода)" | M_TP2000.VL.0045 | Итого объем финансовых потребностей по инвестиционному проекту, тыс. рублей | нд | нд | нд | нд | нд | нд | нд | нд | нд | нд | нд | нд | нд | нд | нд | 64254 | нд
2.6 | Проектирование титула: Реконструкция ВЛ 110 кВ Ямубргская ГТЭС - ЯГП-2 с отпайками (замена опор 294 шт., замена провода 60,3 км.) | M_TP2000.VL.0048 | УНЦ ВЛ 0,4-750 кВ на строительно-монтажные работы без опор и провода | ВЛ | нд | П | 2026 | 110 | одноцепная, все типы опор за исключением многогранных | техническое обоснование инвестиционного проекта | 29.11.2021 | ЯНАО | 1 | 30.1 | 1 км | Л1-04-1 | 2267 | 2.06 | 140567.602 | нд
2.6 | Проектирование титула: Реконструкция ВЛ 110 кВ Ямубргская ГТЭС - ЯГП-2 с отпайками (замена опор 294 шт., замена провода 60,3 км.) | M_TP2000.VL.0048 | УНЦ ВЛ 0,4-750 кВ на строительно-монтажные работы без опор и провода | ВЛ | нд | П | 2026 | 110 | одноцепная, все типы опор за исключением многогранных | техническое обоснование инвестиционного проекта | 29.11.2021 | ЯНАО | 1 | 30.2 | 1 км | Л1-04-1 | 2267 | 2.06 | 141034.604 | нд
2.6 | Проектирование титула: Реконструкция ВЛ 110 кВ Ямубргская ГТЭС - ЯГП-2 с отпайками (замена опор 294 шт., замена провода 60,3 км.) | M_TP2000.VL.0048 | УНЦ грозотроса ВЛ | ВЛ | нд | П | 2026 | нд | 9,1мм2 | техническое обоснование инвестиционного проекта | 29.11.2021 | ЯНАО | 1 | 30.2 | 1 км | Л6-03 | 185 | 1.23 | 6872.01 | нд
2.6 | Проектирование титула: Реконструкция ВЛ 110 кВ Ямубргская ГТЭС - ЯГП-2 с отпайками (замена опор 294 шт., замена провода 60,3 км.) | M_TP2000.VL.0048 | УНЦ провода ВЛ 0,4-750 кВ сталеалюминиевого типа | ВЛ | нд | П | 2026 | 110 | Сечение 150мм2 | техническое обоснование инвестиционного проекта | 29.11.2021 | ЯНАО | 1 | 60.3 | 1 км | Л5-04 | 583 | 1.23 | 43240.527 | нд
2.6 | Проектирование титула: Реконструкция ВЛ 110 кВ Ямубргская ГТЭС - ЯГП-2 с отпайками (замена опор 294 шт., замена провода 60,3 км.) | M_TP2000.VL.0048 | УНЦ опор ВЛ 0,4-750 кВ | ВЛ | нд | П | 2026 | 110 | одноцепная, все типы опор за исключением многогранных | техническое обоснование инвестиционного проекта | 29.11.2021 | ЯНАО | 1 | 30.1 | 1 км | Л3-04-1 | 1944 | 1.23 | 71972.712 | нд
2.6 | Проектирование титула: Реконструкция ВЛ 110 кВ Ямубргская ГТЭС - ЯГП-2 с отпайками (замена опор 294 шт., замена провода 60,3 км.) | M_TP2000.VL.0048 | УНЦ опор ВЛ 0,4-750 кВ | ВЛ | нд | П | 2026 | 110 | одноцепная, все типы опор за исключением многогранных | техническое обоснование инвестиционного проекта | 29.11.2021 | ЯНАО | 1 | 30.2 | 1 км | Л3-04-1 | 1944 | 1.23 | 72211.824 | нд
2.6 | Проектирование титула: Реконструкция ВЛ 110 кВ Ямубргская ГТЭС - ЯГП-2 с отпайками (замена опор 294 шт., замена провода 60,3 км.) | M_TP2000.VL.0048 | Затраты на проектно-изыскательские работы по ВЛ | ВЛ | нд | П | 2026 | 110 | Протяженность до 50 км | техническое обоснование инвестиционного проекта | 29.11.2021 | ЯНАО | 1 | 1 | 1 ед. | П3-17 | 65694.7 | 1 | 65694.7 | нд
2.6 | Проектирование титула: Реконструкция ВЛ 110 кВ Ямубргская ГТЭС - ЯГП-2 с отпайками (замена опор 294 шт., замена провода 60,3 км.) | M_TP2000.VL.0048 | Затраты на разработку и утверждение ДПТ при прохождении ВЛ по землям лесного фонда (землям, покрытым лесом) | ВЛ | нд | П | 2026 | 110 | Протяженность 41-160,9 км | техническое обоснование инвестиционного проекта | 29.11.2021 | ЯНАО | 1 | 60.3 | 1 км по трассе | П8-17 | 255 | 1 | 15376.5 | нд
2.6 | Проектирование титула: Реконструкция ВЛ 110 кВ Ямубргская ГТЭС - ЯГП-2 с отпайками (замена опор 294 шт., замена провода 60,3 км.) | M_TP2000.VL.0048 | Затраты на кадастровые работы ВЛ (КЛ) и работы по установлению земельно-правовых отношений | ВЛ | нд | П | 2026 | 110 | Протяженность 41-160,9 км | техническое обоснование инвестиционного проекта | 29.11.2021 | ЯНАО | 1 | 0.474 | 100 км | П8-17 | 2151 | 1 | 1019.574 | нд
2.6 | Проектирование титула: Реконструкция ВЛ 110 кВ Ямубргская ГТЭС - ЯГП-2 с отпайками (замена опор 294 шт., замена провода 60,3 км.) | M_TP2000.VL.0048 | Итого объем финансовых потребностей по инвестиционному проекту, тыс. рублей | нд | нд | нд | нд | нд | нд | нд | нд | нд | нд | нд | нд | нд | нд | нд | 65694.7 | нд
2.6 | Проектирование учебно-тренировочного полигона филиала АО «Россети Тюмень» Северные электрические сети | M_TP2000.PH.0022 | УНЦ элементов ПС без устройства фундаментов | ПС | нд | П | 2024 | 110 | Трансформатор напряжения на три фазы, до трех вторичных обмоток | техническое обоснование инвестиционного проекта | 20.01.2022 | ЯНАО | 1 | 2 | 1 ед | И10-02-3 | 2490 | 1.1 | 5478 | нд
2.6 | Проектирование учебно-тренировочного полигона филиала АО «Россети Тюмень» Северные электрические сети | M_TP2000.PH.0022 | УНЦ защитных ограждений ПС | ПС | нд | П | 2024 | нд | Ограждение предупредительное сетчатое | техническое обоснование инвестиционного проекта | 20.01.2022 | ЯНАО | 1 | 300 | 1 м периметра ПС | У4-02 | 6 | 1.17 | 2106 | нд
2.6 | Проектирование учебно-тренировочного полигона филиала АО «Россети Тюмень» Северные электрические сети | M_TP2000.PH.0022 | Затраты на проектно-изыскательские работы для отдельных элементов электрических сетей | ПС | нд | П | 2024 | нд | от 6 до 10,9 | техническое обоснование инвестиционного проекта | 20.01.2022 | ЯНАО | 1 | 1 | 1 объект | П6-07 | 500 | 1 | 500 | нд
2.6 | Проектирование учебно-тренировочного полигона филиала АО «Россети Тюмень» Северные электрические сети | M_TP2000.PH.0022 | Итого объем финансовых потребностей по инвестиционному проекту, тыс. рублей | нд | нд | нд | нд | нд | нд | нд | нд | нд | нд | нд | нд | нд | нд | нд | 500 | нд
2.2.2.2 | Расширение просек ВЛ 110 кВ до требований ПУЭ (7-е издание) (ВЛ 110 кВ Северный-Харампурская 1, 2 цепь, с отпайками - 219,54 га; ВЛ 110 кВ Муравленковская-Барсуковская 1 цепь, с отпайками - 25,14 га; ВЛ 110 кВ Тарко-Сале-Пурпейская, с отпайками - 26,15 га; ВЛ 110 кВ Янга-Яха-Комплект 1, 2 цепь -10,33 га) -281.16 га | N_TP1800.VL.0119 | Затраты на разработку и утверждение ДПТ при прохождении ВЛ по землям лесного фонда (землям, покрытым лесом) | ВЛ 110 кВ Северный-Харампурская 1, 2 цепь, с отпайками; ВЛ 110 кВ Муравленковская-Барсуковская 1 цепь, с отпайками; ВЛ 110 кВ Тарко-Сале-Пурпейская, с отпайками; ВЛ 110 кВ Янга-Яха-Комплект 1, 2 цепь | нд | Н | 2028 | 110 |  | техническое обоснование инвестиционного проекта | 28.10.2022 | ЯНАО | 1 | 271 | 1 км по трассе. | П8-18 | 208 | 1 | 56368 | нд
2.2.2.2 | Расширение просек ВЛ 110 кВ до требований ПУЭ (7-е издание) (ВЛ 110 кВ Северный-Харампурская 1, 2 цепь, с отпайками - 219,54 га; ВЛ 110 кВ Муравленковская-Барсуковская 1 цепь, с отпайками - 25,14 га; ВЛ 110 кВ Тарко-Сале-Пурпейская, с отпайками - 26,15 га; ВЛ 110 кВ Янга-Яха-Комплект 1, 2 цепь -10,33 га) -281.16 га | N_TP1800.VL.0119 | Затраты на кадастровые работы ВЛ (КЛ) и работы по установлению земельно-правовых отношений | ВЛ 110 кВ Северный-Харампурская 1, 2 цепь, с отпайками; ВЛ 110 кВ Муравленковская-Барсуковская 1 цепь, с отпайками; ВЛ 110 кВ Тарко-Сале-Пурпейская, с отпайками; ВЛ 110 кВ Янга-Яха-Комплект 1, 2 цепь | нд | Н | 2028 | 110 | до 15 | техническое обоснование инвестиционного проекта | 28.10.2022 | ЯНАО | 1 | 2.71 | 100 км | П10-01-1 | 2151 | 1 | 5829.21 | нд
2.2.2.2 | Расширение просек ВЛ 110 кВ до требований ПУЭ (7-е издание) (ВЛ 110 кВ Северный-Харампурская 1, 2 цепь, с отпайками - 219,54 га; ВЛ 110 кВ Муравленковская-Барсуковская 1 цепь, с отпайками - 25,14 га; ВЛ 110 кВ Тарко-Сале-Пурпейская, с отпайками - 26,15 га; ВЛ 110 кВ Янга-Яха-Комплект 1, 2 цепь -10,33 га) -281.16 га | N_TP1800.VL.0119 | УНЦ на вырубку (расширение, расчистку) просеки ВЛ (для всех субъектов Российской Федерации) | ВЛ 110 кВ Северный-Харампурская 1, 2 цепь, с отпайками; ВЛ 110 кВ Муравленковская-Барсуковская 1 цепь, с отпайками; ВЛ 110 кВ Тарко-Сале-Пурпейская, с отпайками; ВЛ 110 кВ Янга-Яха-Комплект 1, 2 цепь | нд | Н | 2028 | нд | Расчистка кустарников и мелколесья, вырубка деревьев с диаметром ствола до 11 см, 12 см и более | техническое обоснование инвестиционного проекта | 28.10.2022 | ЯНАО | 1 | 281.16 | 1 га | Б7-02 | 187 | 1 | 52576.92 | нд
2.2.2.2 | Расширение просек ВЛ 110 кВ до требований ПУЭ (7-е издание) (ВЛ 110 кВ Северный-Харампурская 1, 2 цепь, с отпайками - 219,54 га; ВЛ 110 кВ Муравленковская-Барсуковская 1 цепь, с отпайками - 25,14 га; ВЛ 110 кВ Тарко-Сале-Пурпейская, с отпайками - 26,15 га; ВЛ 110 кВ Янга-Яха-Комплект 1, 2 цепь -10,33 га) -281.16 га | N_TP1800.VL.0119 | Затраты на проектно-изыскательские работы для отдельных элементов электрических сетей | ВЛ 110 кВ Северный-Харампурская 1, 2 цепь, с отпайками; ВЛ 110 кВ Муравленковская-Барсуковская 1 цепь, с отпайками; ВЛ 110 кВ Тарко-Сале-Пурпейская, с отпайками; ВЛ 110 кВ Янга-Яха-Комплект 1, 2 цепь | нд | Н | 2028 | нд |  | техническое обоснование инвестиционного проекта | 28.10.2022 | ЯНАО | 1 | 1 | 1 объект | П3-19 | 94108 | 1 | 94108 | нд
2.2.2.2 | Расширение просек ВЛ 110 кВ до требований ПУЭ (7-е издание) (ВЛ 110 кВ Северный-Харампурская 1, 2 цепь, с отпайками - 219,54 га; ВЛ 110 кВ Муравленковская-Барсуковская 1 цепь, с отпайками - 25,14 га; ВЛ 110 кВ Тарко-Сале-Пурпейская, с отпайками - 26,15 га; ВЛ 110 кВ Янга-Яха-Комплект 1, 2 цепь -10,33 га) -281.16 га | N_TP1800.VL.0119 | Итого объем финансовых потребностей по инвестиционному проекту, тыс. рублей | нд | нд | нд | нд | нд | нд | нд | нд | нд | нд | нд | нд | нд | нд | нд | 208882.13 | нд
2.2.2.2 | Модернизация ВЛ 110 кВ Янга-Яха-Кедр (замена фундамента опор -43 опоры, установка дополнительных опор -13 шт., замена грозозащитного троса -66,73 км) | N_TP1800.VL.0118 | УНЦ ВЛ 0,4-750 кВ на строительно-монтажные работы без опор и провода | ВЛ 110 кВ Янга-Яха-Кедр | нд | Н | 2027 | 110 | одноцепная, все типы опор за исключением многогранных | техническое обоснование инвестиционного проекта | 28.10.2022 | ЯНАО | 1 | 28.4 | 1 км | Л1-04-01 | 2267 | 2.06 | 132628.568 | нд
2.2.2.2 | Модернизация ВЛ 110 кВ Янга-Яха-Кедр (замена фундамента опор -43 опоры, установка дополнительных опор -13 шт., замена грозозащитного троса -66,73 км) | N_TP1800.VL.0118 | УНЦ опор ВЛ 0,4-750 кВ | ВЛ 110 кВ Янга-Яха-Кедр | нд | Н | 2027 | 110 | одноцепная, все типы опор за исключением многогранных | техническое обоснование инвестиционного проекта | 28.10.2022 | ЯНАО | 1 | 5.2 | 1 км | Л3-04-1 | 1944 | 1.23 | 12433.824 | нд
2.2.2.2 | Модернизация ВЛ 110 кВ Янга-Яха-Кедр (замена фундамента опор -43 опоры, установка дополнительных опор -13 шт., замена грозозащитного троса -66,73 км) | N_TP1800.VL.0118 | УНЦ провода ВЛ 0,4-750 кВ сталеалюминиевого типа | ВЛ 110 кВ Янга-Яха-Кедр | нд | Н | 2027 | нд | Сечение фазного провода, 120мм2 | техническое обоснование инвестиционного проекта | 28.10.2022 | ЯНАО | 1 | 3 | 1 км | Л5-03 | 503 | 1.23 | 1856.07 | нд
2.2.2.2 | Модернизация ВЛ 110 кВ Янга-Яха-Кедр (замена фундамента опор -43 опоры, установка дополнительных опор -13 шт., замена грозозащитного троса -66,73 км) | N_TP1800.VL.0118 | УНЦ грозотроса ВЛ | ВЛ 110 кВ Янга-Яха-Кедр | нд | Н | 2027 | нд | Диаметр, 9,1 мм | техническое обоснование инвестиционного проекта | 28.10.2022 | ЯНАО | 1 | 66.73 | 1 км | Л6-03 | 185 | 1.23 | 15184.4115 | нд
2.2.2.2 | Модернизация ВЛ 110 кВ Янга-Яха-Кедр (замена фундамента опор -43 опоры, установка дополнительных опор -13 шт., замена грозозащитного троса -66,73 км) | N_TP1800.VL.0118 | Затраты на проектно-изыскательские работы для отдельных элементов электрических сетей | ВЛ 110 кВ Янга-Яха-Кедр | нд | Н | 2027 | нд | от 51 до 150,9 | техническое обоснование инвестиционного проекта | 28.10.2022 | ЯНАО | 1 | 1 | 1 объект | П6-10 | 7500 | 1 | 7500 | нд
2.2.2.2 | Модернизация ВЛ 110 кВ Янга-Яха-Кедр (замена фундамента опор -43 опоры, установка дополнительных опор -13 шт., замена грозозащитного троса -66,73 км) | N_TP1800.VL.0118 | Итого объем финансовых потребностей по инвестиционному проекту, тыс. рублей | нд | нд | нд | нд | нд | нд | нд | нд | нд | нд | нд | нд | нд | нд | нд | 169602.8735 | нд
2.2.3.2 | Установка приборов учета в соответствии с Федеральным законом от 27.12.2018 № 522-ФЗ при истечении МПИ, срока эксплуатации и при отсутствии прибора учета у потребителя (21 ПУ, 36 ТТ) 0,22 (0,4) кВ филиал Ноябрьские ЭС АО "Россети Тюмень" (2023-2028гг.) 21шт | N_TP1800.AS.0004 | УНЦ ИИК | ВРЭС, ПРЭС Ноябрьские электрические сети | нд | Н | 2028 | 0,4 | Прибор учета трехфазный с ТТ | техническое обоснование инвестиционного проекта | 01.12.2022г. | ЯНАО | 1 | 12 | 1 точка учета | А1-03 | 27 | 1.11 | 359.64 | нд
2.2.3.2 | Установка приборов учета в соответствии с Федеральным законом от 27.12.2018 № 522-ФЗ при истечении МПИ, срока эксплуатации и при отсутствии прибора учета у потребителя (21 ПУ, 36 ТТ) 0,22 (0,4) кВ филиал Ноябрьские ЭС АО "Россети Тюмень" (2023-2028гг.) 21шт | N_TP1800.AS.0004 | УНЦ ИИК | ВРЭС, ПРЭС Ноябрьские электрические сети | нд | Н | 2028 | 0.4 | Прибор учета трехфазный | техническое обоснование инвестиционного проекта | 01.12.2022г. | ЯНАО | 1 | 9 | 1 точка учета | А1-02 | 24 | 1.11 | 239.76 | нд
2.2.3.2 | Установка приборов учета в соответствии с Федеральным законом от 27.12.2018 № 522-ФЗ при истечении МПИ, срока эксплуатации и при отсутствии прибора учета у потребителя (21 ПУ, 36 ТТ) 0,22 (0,4) кВ филиал Ноябрьские ЭС АО "Россети Тюмень" (2023-2028гг.) 21шт | N_TP1800.AS.0004 | Итого объем финансовых потребностей по инвестиционному проекту, тыс. рублей | нд | нд | нд | нд | нд | нд | нд | нд | нд | нд | нд | нд | нд | нд | нд | 599.4 | нд
2.2.3.2 | Установка приборов учета в соответствии с Федеральным законом от 27.12.2018 № 522-ФЗ при истечении МПИ, срока эксплуатации и при отсутствии прибора учета у потребителя (1 ПУ) 6 (10) кВ филиал Ноябрьские ЭС АО "Россети Тюмень" (1шт) | N_TP1800.AS.0006 | УНЦ ИИК | ПРЭС Ноябрьские электрические сети | нд | Н | 2027 | 6 | Прибор учета трехфазный для РП (СП, ТП, РТП), РУ 6-20 кВ | техническое обоснование инвестиционного проекта | 01.12.2022г. | ЯНАО | 1 | 1 | 1 точка учета | А1-04 | 38 | 1.11 | 42.18 | нд
2.2.3.2 | Установка приборов учета в соответствии с Федеральным законом от 27.12.2018 № 522-ФЗ при истечении МПИ, срока эксплуатации и при отсутствии прибора учета у потребителя (1 ПУ) 6 (10) кВ филиал Ноябрьские ЭС АО "Россети Тюмень" (1шт) | N_TP1800.AS.0006 | Итого объем финансовых потребностей по инвестиционному проекту, тыс. рублей | нд | нд | нд | нд | нд | нд | нд | нд | нд | нд | нд | нд | нд | нд | нд | 42.18 | нд
2.2.4.1 | Реконструкция технических средств охраны ПС 110 кВ Геолог, ПС 110кВ Ханупа, ПС 110кВ Сигнал (программа "Антитеррор") | N_TP1800.PR.0080 | УНЦ комплекса систем безопасности ПС | ПС 110 кВ Геолог, ПС 110кВ Ханупа, ПС 110кВ Сигнал | нд | Н | 2024 | нд | Стационарная камера охранного (технологического) видеонаблюдения | техническое обоснование инвестиционного проекта | 28.10.2022 | ЯНАО | 1 | 3 | 1 точка наблюдения | И15-05 | 137 | 1.11 | 456.21 | нд
2.2.4.1 | Реконструкция технических средств охраны ПС 110 кВ Геолог, ПС 110кВ Ханупа, ПС 110кВ Сигнал (программа "Антитеррор") | N_TP1800.PR.0080 | УНЦ комплекса систем безопасности ПС | ПС 110 кВ Геолог, ПС 110кВ Ханупа, ПС 110кВ Сигнал | нд | Н | 2024 | нд | Стационарная камера охранного (технологического) видеонаблюдения | техническое обоснование инвестиционного проекта | 28.10.2022 | ЯНАО | 1 | 24 | 1 точка наблюдения | И15-05 | 137 | 1.11 | 3649.68 | нд
2.2.4.1 | Реконструкция технических средств охраны ПС 110 кВ Геолог, ПС 110кВ Ханупа, ПС 110кВ Сигнал (программа "Антитеррор") | N_TP1800.PR.0080 | УНЦ комплекса систем безопасности ПС | ПС 110 кВ Геолог, ПС 110кВ Ханупа, ПС 110кВ Сигнал | нд | Н | 2024 | нд | Поворотная камера охранного (технологического) видеонаблюдения | техническое обоснование инвестиционного проекта | 28.10.2022 | ЯНАО | 1 | 3 | 1 точка наблюдения | И15-04 | 641 | 1.11 | 2134.53 | нд
2.2.4.1 | Реконструкция технических средств охраны ПС 110 кВ Геолог, ПС 110кВ Ханупа, ПС 110кВ Сигнал (программа "Антитеррор") | N_TP1800.PR.0080 | УНЦ комплекса систем безопасности ПС | ПС 110 кВ Геолог, ПС 110кВ Ханупа, ПС 110кВ Сигнал | нд | Н | 2024 | нд | Шкаф ЦК комплекса систем безопасности | техническое обоснование инвестиционного проекта | 28.10.2022 | ЯНАО | 1 | 3 | 1 ед. | И15-02 | 542 | 1.11 | 1804.86 | нд
2.2.4.1 | Реконструкция технических средств охраны ПС 110 кВ Геолог, ПС 110кВ Ханупа, ПС 110кВ Сигнал (программа "Антитеррор") | N_TP1800.PR.0080 | УНЦ комплекса систем безопасности ПС | ПС 110 кВ Геолог, ПС 110кВ Ханупа, ПС 110кВ Сигнал | нд | Н | 2024 | нд | АРМ персонала комплекса систем безопасности | техническое обоснование инвестиционного проекта | 28.10.2022 | ЯНАО | 1 | 4 | 1 ед. | И15-03 | 189 | 1.11 | 839.16 | нд
2.2.4.1 | Реконструкция технических средств охраны ПС 110 кВ Геолог, ПС 110кВ Ханупа, ПС 110кВ Сигнал (программа "Антитеррор") | N_TP1800.PR.0080 | УНЦ комплекса систем безопасности ПС | ПС 110 кВ Геолог, ПС 110кВ Ханупа, ПС 110кВ Сигнал | нд | Н | 2024 | нд | Система пожарной и охранной сигнализации | техническое обоснование инвестиционного проекта | 28.10.2022 | ЯНАО | 1 | 1313 | 1 м2 здания | И15-08 | 1.3 | 1.11 | 1894.659 | нд
2.2.4.1 | Реконструкция технических средств охраны ПС 110 кВ Геолог, ПС 110кВ Ханупа, ПС 110кВ Сигнал (программа "Антитеррор") | N_TP1800.PR.0080 | УНЦ комплекса систем безопасности ПС | ПС 110 кВ Геолог, ПС 110кВ Ханупа, ПС 110кВ Сигнал | нд | Н | 2024 | нд | Система периметральной сигнализации | техническое обоснование инвестиционного проекта | 28.10.2022 | ЯНАО | 1 | 750 | 1 м периметра ПС | И15-09 | 5.5 | 1.11 | 4578.75 | нд
2.2.4.1 | Реконструкция технических средств охраны ПС 110 кВ Геолог, ПС 110кВ Ханупа, ПС 110кВ Сигнал (программа "Антитеррор") | N_TP1800.PR.0080 | УНЦ комплекса систем безопасности ПС | ПС 110 кВ Геолог, ПС 110кВ Ханупа, ПС 110кВ Сигнал | нд | Н | 2024 | нд | Система охранного освещения | техническое обоснование инвестиционного проекта | 28.10.2022 | ЯНАО | 1 | 750 | 1 м периметра ПС | И15-10 | 3.5 | 1.11 | 2913.75 | нд
2.2.4.1 | Реконструкция технических средств охраны ПС 110 кВ Геолог, ПС 110кВ Ханупа, ПС 110кВ Сигнал (программа "Антитеррор") | N_TP1800.PR.0080 | УНЦ комплекса систем безопасности ПС | ПС 110 кВ Геолог, ПС 110кВ Ханупа, ПС 110кВ Сигнал | нд | Н | 2024 | нд | СКУД | техническое обоснование инвестиционного проекта | 28.10.2022 | ЯНАО | 1 | 6 | 1 точка доступа | И15-07 | 116 | 1.11 | 772.56 | нд
2.2.4.1 | Реконструкция технических средств охраны ПС 110 кВ Геолог, ПС 110кВ Ханупа, ПС 110кВ Сигнал (программа "Антитеррор") | N_TP1800.PR.0080 | УНЦ комплекса систем безопасности ПС | ПС 110 кВ Геолог, ПС 110кВ Ханупа, ПС 110кВ Сигнал | нд | Н | 2024 | нд | от 11 до 20,9 | техническое обоснование инвестиционного проекта | 28.10.2022 | ЯНАО | 1 | 1 | объект | П6-08 | 1500 | 1 | 1500 | нд
2.2.4.1 | Реконструкция технических средств охраны ПС 110 кВ Геолог, ПС 110кВ Ханупа, ПС 110кВ Сигнал (программа "Антитеррор") | N_TP1800.PR.0080 | Итого объем финансовых потребностей по инвестиционному проекту, тыс. рублей | нд | нд | нд | нд | нд | нд | нд | нд | нд | нд | нд | нд | нд | нд | нд | 20544.159 | нд
2.2.4.1 | Реконструкция каналов ВЧ-связи филиала АО "Россети Тюмень" Ноябрьские электрические сети («ПС 110 кВ Губкинская- ПС 110 кВ Кедр»-«ПС 110 кВ Кедр-ПС 220 кВ ЯнгаЯха»; «ПС 220 кВ Вынгапур-ПС 110 кВ Новогодняя»; «ПС 500 кВ Холмогорская-ПС 110 кВ Карамовская»; замена аппаратуры ВЧ связи, 8 шт.) | N_TP1800.PR.0056 | УНЦ системы ВЧ связи 35-750 кВ | «ПС 110 кВ Губкинская- ПС 110 кВ Кедр»-«ПС 110 кВ Кедр-ПС 220 кВ ЯнгаЯха»; «ПС 220 кВ Вынгапур-ПС 110 кВ Новогодняя»; «ПС 500 кВ Холмогорская-ПС 110 кВ Карамовская | нд | Н | 2027 | 110 | Комбинированная аппаратура по ВЧ (ВОЛС) | техническое обоснование инвестиционного проекта | 07.10.2021 | ЯНАО | 1 | 8 | 1 ед | А6-07 | 1442 | 1.2 | 13843.2 | нд
2.2.4.1 | Реконструкция каналов ВЧ-связи филиала АО "Россети Тюмень" Ноябрьские электрические сети («ПС 110 кВ Губкинская- ПС 110 кВ Кедр»-«ПС 110 кВ Кедр-ПС 220 кВ ЯнгаЯха»; «ПС 220 кВ Вынгапур-ПС 110 кВ Новогодняя»; «ПС 500 кВ Холмогорская-ПС 110 кВ Карамовская»; замена аппаратуры ВЧ связи, 8 шт.) | N_TP1800.PR.0056 | УНЦ сети связи | «ПС 110 кВ Губкинская- ПС 110 кВ Кедр»-«ПС 110 кВ Кедр-ПС 220 кВ ЯнгаЯха»; «ПС 220 кВ Вынгапур-ПС 110 кВ Новогодняя»; «ПС 500 кВ Холмогорская-ПС 110 кВ Карамовская | нд | Н | 2027 | нд | Оборудование электропитания, 6 кВт | техническое обоснование инвестиционного проекта | 07.10.2021 | ЯНАО | 1 | 3 | 1 объект | И14-07 | 1368 | 1.11 | 4555.44 | нд
2.2.4.1 | Реконструкция каналов ВЧ-связи филиала АО "Россети Тюмень" Ноябрьские электрические сети («ПС 110 кВ Губкинская- ПС 110 кВ Кедр»-«ПС 110 кВ Кедр-ПС 220 кВ ЯнгаЯха»; «ПС 220 кВ Вынгапур-ПС 110 кВ Новогодняя»; «ПС 500 кВ Холмогорская-ПС 110 кВ Карамовская»; замена аппаратуры ВЧ связи, 8 шт.) | N_TP1800.PR.0056 | УНЦ сети связи | «ПС 110 кВ Губкинская- ПС 110 кВ Кедр»-«ПС 110 кВ Кедр-ПС 220 кВ ЯнгаЯха»; «ПС 220 кВ Вынгапур-ПС 110 кВ Новогодняя»; «ПС 500 кВ Холмогорская-ПС 110 кВ Карамовская | нд | Н | 2027 | нд | Оборудование электропитания, 12 кВт | техническое обоснование инвестиционного проекта | 07.10.2021 | ЯНАО | 1 | 1 | 1 объект | И14-08 | 2124 | 1.11 | 2357.64 | нд
2.2.4.1 | Реконструкция каналов ВЧ-связи филиала АО "Россети Тюмень" Ноябрьские электрические сети («ПС 110 кВ Губкинская- ПС 110 кВ Кедр»-«ПС 110 кВ Кедр-ПС 220 кВ ЯнгаЯха»; «ПС 220 кВ Вынгапур-ПС 110 кВ Новогодняя»; «ПС 500 кВ Холмогорская-ПС 110 кВ Карамовская»; замена аппаратуры ВЧ связи, 8 шт.) | N_TP1800.PR.0056 | УНЦ сети связи | «ПС 110 кВ Губкинская- ПС 110 кВ Кедр»-«ПС 110 кВ Кедр-ПС 220 кВ ЯнгаЯха»; «ПС 220 кВ Вынгапур-ПС 110 кВ Новогодняя»; «ПС 500 кВ Холмогорская-ПС 110 кВ Карамовская | нд | Н | 2027 | нд | ЛВС | техническое обоснование инвестиционного проекта | 07.10.2021 | ЯНАО | 1 | 6 | 1 объект | И14-09 | 2687 | 1.11 | 17895.42 | нд
2.2.4.1 | Реконструкция каналов ВЧ-связи филиала АО "Россети Тюмень" Ноябрьские электрические сети («ПС 110 кВ Губкинская- ПС 110 кВ Кедр»-«ПС 110 кВ Кедр-ПС 220 кВ ЯнгаЯха»; «ПС 220 кВ Вынгапур-ПС 110 кВ Новогодняя»; «ПС 500 кВ Холмогорская-ПС 110 кВ Карамовская»; замена аппаратуры ВЧ связи, 8 шт.) | N_TP1800.PR.0056 | УНЦ сети связи | «ПС 110 кВ Губкинская- ПС 110 кВ Кедр»-«ПС 110 кВ Кедр-ПС 220 кВ ЯнгаЯха»; «ПС 220 кВ Вынгапур-ПС 110 кВ Новогодняя»; «ПС 500 кВ Холмогорская-ПС 110 кВ Карамовская | нд | Н | 2027 | нд | СКС | техническое обоснование инвестиционного проекта | 07.10.2021 | ЯНАО | 1 | 6 | 1 объект | И14-10 | 744 | 1.11 | 4955.04 | нд
2.2.4.1 | Реконструкция каналов ВЧ-связи филиала АО "Россети Тюмень" Ноябрьские электрические сети («ПС 110 кВ Губкинская- ПС 110 кВ Кедр»-«ПС 110 кВ Кедр-ПС 220 кВ ЯнгаЯха»; «ПС 220 кВ Вынгапур-ПС 110 кВ Новогодняя»; «ПС 500 кВ Холмогорская-ПС 110 кВ Карамовская»; замена аппаратуры ВЧ связи, 8 шт.) | N_TP1800.PR.0056 | Затраты на проектно-изыскательские работы для отдельных элементов электрических сетей | «ПС 110 кВ Губкинская- ПС 110 кВ Кедр»-«ПС 110 кВ Кедр-ПС 220 кВ ЯнгаЯха»; «ПС 220 кВ Вынгапур-ПС 110 кВ Новогодняя»; «ПС 500 кВ Холмогорская-ПС 110 кВ Карамовская | нд | Н | 2027 | нд | от 21 до 50,9 | техническое обоснование инвестиционного проекта | 07.10.2021 | ЯНАО | 1 | 1 | объект | П6-09 | 3000 | 1 | 3000 | нд
2.2.4.1 | Реконструкция каналов ВЧ-связи филиала АО "Россети Тюмень" Ноябрьские электрические сети («ПС 110 кВ Губкинская- ПС 110 кВ Кедр»-«ПС 110 кВ Кедр-ПС 220 кВ ЯнгаЯха»; «ПС 220 кВ Вынгапур-ПС 110 кВ Новогодняя»; «ПС 500 кВ Холмогорская-ПС 110 кВ Карамовская»; замена аппаратуры ВЧ связи, 8 шт.) | N_TP1800.PR.0056 | Итого объем финансовых потребностей по инвестиционному проекту, тыс. рублей | нд | нд | нд | нд | нд | нд | нд | нд | нд | нд | нд | нд | нд | нд | нд | 46606.74 | нд
2.2.4.1 | Реконструкция каналов ВЧ-связи филиала АО "Россети Тюмень" Ноябрьские электрические сети («ПП 110 кВ Комсомольский – РДП ПРЭС», «ПС 500 кВ Муравленковская - РДП МРЭС», «ПС 220 кВ Пуль-Яха - РДП МРЭС»; замена аппаратуры ВЧ связи, 8 шт.) | N_TP1800.PR.0057 | УНЦ системы ВЧ связи 35-750 кВ | «ПП 110 кВ Комсомольский – РДП ПРЭС», «ПС 500 кВ Муравленковская - РДП МРЭС», «ПС 220 кВ Пуль-Яха - РДП МРЭС» | нд | Н | 2027 | 110 | Комбинированная аппаратура по ВЧ (ВОЛС) | техническое обоснование инвестиционного проекта | 07.10.2021 | ЯНАО | 1 | 8 | 1 ед | А6-07 | 1442 | 1.2 | 13843.2 | нд
2.2.4.1 | Реконструкция каналов ВЧ-связи филиала АО "Россети Тюмень" Ноябрьские электрические сети («ПП 110 кВ Комсомольский – РДП ПРЭС», «ПС 500 кВ Муравленковская - РДП МРЭС», «ПС 220 кВ Пуль-Яха - РДП МРЭС»; замена аппаратуры ВЧ связи, 8 шт.) | N_TP1800.PR.0057 | УНЦ сети связи | «ПП 110 кВ Комсомольский – РДП ПРЭС», «ПС 500 кВ Муравленковская - РДП МРЭС», «ПС 220 кВ Пуль-Яха - РДП МРЭС» | нд | Н | 2027 | нд | Оборудование электропитания, 6 кВт | техническое обоснование инвестиционного проекта | 07.10.2021 | ЯНАО | 1 | 1 | 1 объект | И14-07 | 1368 | 1.11 | 1518.48 | нд
2.2.4.1 | Реконструкция каналов ВЧ-связи филиала АО "Россети Тюмень" Ноябрьские электрические сети («ПП 110 кВ Комсомольский – РДП ПРЭС», «ПС 500 кВ Муравленковская - РДП МРЭС», «ПС 220 кВ Пуль-Яха - РДП МРЭС»; замена аппаратуры ВЧ связи, 8 шт.) | N_TP1800.PR.0057 | УНЦ сети связи | «ПП 110 кВ Комсомольский – РДП ПРЭС», «ПС 500 кВ Муравленковская - РДП МРЭС», «ПС 220 кВ Пуль-Яха - РДП МРЭС» | нд | Н | 2027 | нд | ЛВС | техническое обоснование инвестиционного проекта | 07.10.2021 | ЯНАО | 1 | 6 | 1 объект | И14-09 | 2687 | 1.11 | 17895.42 | нд
2.2.4.1 | Реконструкция каналов ВЧ-связи филиала АО "Россети Тюмень" Ноябрьские электрические сети («ПП 110 кВ Комсомольский – РДП ПРЭС», «ПС 500 кВ Муравленковская - РДП МРЭС», «ПС 220 кВ Пуль-Яха - РДП МРЭС»; замена аппаратуры ВЧ связи, 8 шт.) | N_TP1800.PR.0057 | УНЦ сети связи | «ПП 110 кВ Комсомольский – РДП ПРЭС», «ПС 500 кВ Муравленковская - РДП МРЭС», «ПС 220 кВ Пуль-Яха - РДП МРЭС» | нд | Н | 2027 | нд | СКС | техническое обоснование инвестиционного проекта | 07.10.2021 | ЯНАО | 1 | 6 | 1 объект | И14-10 | 744 | 1.11 | 4955.04 | нд
2.2.4.1 | Реконструкция каналов ВЧ-связи филиала АО "Россети Тюмень" Ноябрьские электрические сети («ПП 110 кВ Комсомольский – РДП ПРЭС», «ПС 500 кВ Муравленковская - РДП МРЭС», «ПС 220 кВ Пуль-Яха - РДП МРЭС»; замена аппаратуры ВЧ связи, 8 шт.) | N_TP1800.PR.0057 | Затраты на проектно-изыскательские работы для отдельных элементов электрических сетей | «ПП 110 кВ Комсомольский – РДП ПРЭС», «ПС 500 кВ Муравленковская - РДП МРЭС», «ПС 220 кВ Пуль-Яха - РДП МРЭС» | нд | Н | 2027 | нд | от 21 до 50,9 | техническое обоснование инвестиционного проекта | 07.10.2021 | ЯНАО | 1 | 1 | объект | П6-09 | 3000 | 1 | 3000 | нд
2.2.4.1 | Реконструкция каналов ВЧ-связи филиала АО "Россети Тюмень" Ноябрьские электрические сети («ПП 110 кВ Комсомольский – РДП ПРЭС», «ПС 500 кВ Муравленковская - РДП МРЭС», «ПС 220 кВ Пуль-Яха - РДП МРЭС»; замена аппаратуры ВЧ связи, 8 шт.) | N_TP1800.PR.0057 | Итого объем финансовых потребностей по инвестиционному проекту, тыс. рублей | нд | нд | нд | нд | нд | нд | нд | нд | нд | нд | нд | нд | нд | нд | нд | 41212.14 | нд
2.2.4.1 | Реконструкция каналов ВЧ-связи филиала АО "Россети Тюмень" Ноябрьские электрические сети («ПП 110 кВ Комсомольский – РДП ПРЭС», «ПС 500 кВ Муравленковская - РДП МРЭС», «ПС 220 кВ Пуль-Яха - РДП МРЭС»; замена аппаратуры ВЧ связи, 8 шт.) | N_TP1800.PR.0058 | УНЦ системы ВЧ связи 35-750 кВ | ПП 110 кВ Комсомольский – РДП ПРЭС», «ПС 500 кВ Муравленковская - РДП МРЭС», «ПС 220 кВ Пуль-Яха - РДП МРЭС | нд | Н | 2027 | 110 кВ | Комбинированная аппаратура по ВЧ (ВОЛС) | техническое обоснование инвестиционного проекта | 07.10.2021 | ЯНАО | 1 | 6 | 1 ед | А6-07 | 1442 | 1.2 | 10382.4 | нд
2.2.4.1 | Реконструкция каналов ВЧ-связи филиала АО "Россети Тюмень" Ноябрьские электрические сети («ПП 110 кВ Комсомольский – РДП ПРЭС», «ПС 500 кВ Муравленковская - РДП МРЭС», «ПС 220 кВ Пуль-Яха - РДП МРЭС»; замена аппаратуры ВЧ связи, 8 шт.) | N_TP1800.PR.0058 | УНЦ сети связи | ПП 110 кВ Комсомольский – РДП ПРЭС», «ПС 500 кВ Муравленковская - РДП МРЭС», «ПС 220 кВ Пуль-Яха - РДП МРЭС | нд | Н | 2027 | 110 | Оборудование электропитания, 6 кВт | техническое обоснование инвестиционного проекта | 07.10.2021 | ЯНАО | 1 | 4 | 1 объект | И14-07 | 1368 | 1.11 | 6073.92 | нд
2.2.4.1 | Реконструкция каналов ВЧ-связи филиала АО "Россети Тюмень" Ноябрьские электрические сети («ПП 110 кВ Комсомольский – РДП ПРЭС», «ПС 500 кВ Муравленковская - РДП МРЭС», «ПС 220 кВ Пуль-Яха - РДП МРЭС»; замена аппаратуры ВЧ связи, 8 шт.) | N_TP1800.PR.0058 | УНЦ сети связи | ПП 110 кВ Комсомольский – РДП ПРЭС», «ПС 500 кВ Муравленковская - РДП МРЭС», «ПС 220 кВ Пуль-Яха - РДП МРЭС | нд | Н | 2027 | 110 | ЛВС | техническое обоснование инвестиционного проекта | 07.10.2021 | ЯНАО | 1 | 4 | 1 объект | И14-09 | 2687 | 1.11 | 11930.28 | нд
2.2.4.1 | Реконструкция каналов ВЧ-связи филиала АО "Россети Тюмень" Ноябрьские электрические сети («ПП 110 кВ Комсомольский – РДП ПРЭС», «ПС 500 кВ Муравленковская - РДП МРЭС», «ПС 220 кВ Пуль-Яха - РДП МРЭС»; замена аппаратуры ВЧ связи, 8 шт.) | N_TP1800.PR.0058 | УНЦ сети связи | ПП 110 кВ Комсомольский – РДП ПРЭС», «ПС 500 кВ Муравленковская - РДП МРЭС», «ПС 220 кВ Пуль-Яха - РДП МРЭС | нд | Н | 2027 | 110 | СКС | техническое обоснование инвестиционного проекта | 07.10.2021 | ЯНАО | 1 | 4 | 1 объект | И14-10 | 744 | 1.11 | 3303.36 | нд
2.2.4.1 | Реконструкция каналов ВЧ-связи филиала АО "Россети Тюмень" Ноябрьские электрические сети («ПП 110 кВ Комсомольский – РДП ПРЭС», «ПС 500 кВ Муравленковская - РДП МРЭС», «ПС 220 кВ Пуль-Яха - РДП МРЭС»; замена аппаратуры ВЧ связи, 8 шт.) | N_TP1800.PR.0058 | Затраты на проектно-изыскательские работы для отдельных элементов электрических сетей | ПП 110 кВ Комсомольский – РДП ПРЭС», «ПС 500 кВ Муравленковская - РДП МРЭС», «ПС 220 кВ Пуль-Яха - РДП МРЭС | нд | Н | 2027 | нд | от 21 до 50,9 | техническое обоснование инвестиционного проекта | 07.10.2021 | ЯНАО | 1 | 1 | объект | П6-09 | 3000 | 1 | 3000 | нд
2.2.4.1 | Реконструкция каналов ВЧ-связи филиала АО "Россети Тюмень" Ноябрьские электрические сети («ПП 110 кВ Комсомольский – РДП ПРЭС», «ПС 500 кВ Муравленковская - РДП МРЭС», «ПС 220 кВ Пуль-Яха - РДП МРЭС»; замена аппаратуры ВЧ связи, 8 шт.) | N_TP1800.PR.0058 | Итого объем финансовых потребностей по инвестиционному проекту, тыс. рублей | нд | нд | нд | нд | нд | нд | нд | нд | нд | нд | нд | нд | нд | нд | нд | 34689.96 | нд
2.1.1.3 | Проектирование "ЛЭП 35 кВ от двух линейных ячеек вновь сооружаемого ПП 35 кВ до вновь сооружаемого РП 35 кВ в районе ПС 110кВ Опорная (новое строительство КЛ протяжённостью 2х0,5 км)" | N_NS2000.KL.0002 | УНЦ элементов ПС без устройства фундаментов | ПС | нд | П | 2024 | 35 | Ввод линейный (выключателя, трансформатора) на одну фазу (номинальный ток, 1000 А и выше) | техническое обоснование инвестиционного проекта | 15.11.2022 | ЯНАО | 1 | 6 | 1 ед. | И10-10-2 | 582 | 1.1 | 3841.2 | нд
2.1.1.3 | Проектирование "ЛЭП 35 кВ от двух линейных ячеек вновь сооружаемого ПП 35 кВ до вновь сооружаемого РП 35 кВ в районе ПС 110кВ Опорная (новое строительство КЛ протяжённостью 2х0,5 км)" | N_NS2000.KL.0002 | УНЦ РЗА | ПС | нд | П | 2024 | 35 | Автоматика управления выключателем (присоединением) | техническое обоснование инвестиционного проекта | 23.12.2021 | ЯНАО | 1 | 2 | 1 ед. | И11-16-2 | 717 | 1.11 | 1591.74 | нд
2.1.1.3 | Проектирование "ЛЭП 35 кВ от двух линейных ячеек вновь сооружаемого ПП 35 кВ до вновь сооружаемого РП 35 кВ в районе ПС 110кВ Опорная (новое строительство КЛ протяжённостью 2х0,5 км)" | N_NS2000.KL.0002 | УНЦ систем АСУТП и ТМ | ПС | нд | П | 2024 | нд | Шкаф ЦК ПС | техническое обоснование инвестиционного проекта | 23.12.2021 | ЯНАО | 1 | 1 | 1 ед. | А5-01 | 1356 | 1.11 | 1505.16 | нд
2.1.1.3 | Проектирование "ЛЭП 35 кВ от двух линейных ячеек вновь сооружаемого ПП 35 кВ до вновь сооружаемого РП 35 кВ в районе ПС 110кВ Опорная (новое строительство КЛ протяжённостью 2х0,5 км)" | N_NS2000.KL.0002 | УНЦ комплекса систем безопасности ПС | ПС | нд | П | 2024 | нд | Шкаф ЦК системы видеонаблюдения | техническое обоснование инвестиционного проекта | 23.12.2021 | ЯНАО | 1 | 1 | 1 ед. | И15-01 | 2289 | 1.11 | 2540.79 | нд
2.1.1.3 | Проектирование "ЛЭП 35 кВ от двух линейных ячеек вновь сооружаемого ПП 35 кВ до вновь сооружаемого РП 35 кВ в районе ПС 110кВ Опорная (новое строительство КЛ протяжённостью 2х0,5 км)" | N_NS2000.KL.0002 | УНЦ системы ВЧ связи 35-750 кВ | ПС | нд | П | 2024 | нд | Комбинированная аппаратура по ВЧ (ВОЛС) | техническое обоснование инвестиционного проекта | 23.12.2021 | ЯНАО | 1 | 1 | 1 ед. | А6-07 | 1442 | 1.2 | 1730.4 | нд
2.1.1.3 | Проектирование "ЛЭП 35 кВ от двух линейных ячеек вновь сооружаемого ПП 35 кВ до вновь сооружаемого РП 35 кВ в районе ПС 110кВ Опорная (новое строительство КЛ протяжённостью 2х0,5 км)" | N_NS2000.KL.0002 | УНЦ элементов ПС без устройства фундаментов | ПС | нд | П | 2024 | 35 | Разъединитель на три полюса | техническое обоснование инвестиционного проекта | 23.12.2021 | ЯНАО | 1 | 2 | 1 ед. | И10-06-2 | 1246 | 1.1 | 2741.2 | нд
2.1.1.3 | Проектирование "ЛЭП 35 кВ от двух линейных ячеек вновь сооружаемого ПП 35 кВ до вновь сооружаемого РП 35 кВ в районе ПС 110кВ Опорная (новое строительство КЛ протяжённостью 2х0,5 км)" | N_NS2000.KL.0002 | УНЦ элементов ПС без устройства фундаментов | ПС | нд | П | 2024 | 35 | ОПН на три фазы | техническое обоснование инвестиционного проекта | 23.12.2021 | ЯНАО | 1 | 6 | 1 ед. | И10-04-2 | 41 | 1.1 | 270.6 | нд
2.1.1.3 | Проектирование "ЛЭП 35 кВ от двух линейных ячеек вновь сооружаемого ПП 35 кВ до вновь сооружаемого РП 35 кВ в районе ПС 110кВ Опорная (новое строительство КЛ протяжённостью 2х0,5 км)" | N_NS2000.KL.0002 | УНЦ автоматического пункта секционирования (реклоузера) 6-35 кВ без ПКУ | ПС | нд | П | 2024 | 35 | монтаж реклоузера | техническое обоснование инвестиционного проекта | 23.12.2021 | ЯНАО | 1 | 2 | 1 ячейка | В6-03 | 3474 | 1.2 | 8337.6 | нд
2.1.1.3 | Проектирование "ЛЭП 35 кВ от двух линейных ячеек вновь сооружаемого ПП 35 кВ до вновь сооружаемого РП 35 кВ в районе ПС 110кВ Опорная (новое строительство КЛ протяжённостью 2х0,5 км)" | N_NS2000.KL.0002 | УНЦ элементов ПС без устройства фундаментов | ПС | нд | П | 2024 | 35 | Разъединитель на три полюса | техническое обоснование инвестиционного проекта | 23.12.2021 | ЯНАО | 1 | 2 | 1 ед. | И10-06-2 | 1246 | 1.1 | 2741.2 | нд
2.1.1.3 | Проектирование "ЛЭП 35 кВ от двух линейных ячеек вновь сооружаемого ПП 35 кВ до вновь сооружаемого РП 35 кВ в районе ПС 110кВ Опорная (новое строительство КЛ протяжённостью 2х0,5 км)" | N_NS2000.KL.0002 | УНЦ систем АСУТП и ТМ | ПС | нд | П | 2024 | нд | Шкаф ЦК ПС | техническое обоснование инвестиционного проекта | 23.12.2021 | ЯНАО | 1 | 2 | 1 ед. | А5-01 | 1356 | 1.11 | 3010.32 | нд
2.1.1.3 | Проектирование "ЛЭП 35 кВ от двух линейных ячеек вновь сооружаемого ПП 35 кВ до вновь сооружаемого РП 35 кВ в районе ПС 110кВ Опорная (новое строительство КЛ протяжённостью 2х0,5 км)" | N_NS2000.KL.0002 | УНЦ системы ВЧ связи 35-750 кВ | ПС | нд | П | 2024 | нд | Комбинированная аппаратура по ВЧ (ВОЛС) | техническое обоснование инвестиционного проекта | 23.12.2021 | ЯНАО | 1 | 2 | 1 ед. | А6-07 | 1442 | 1.2 | 3460.8 | нд
2.1.1.3 | Проектирование "ЛЭП 35 кВ от двух линейных ячеек вновь сооружаемого ПП 35 кВ до вновь сооружаемого РП 35 кВ в районе ПС 110кВ Опорная (новое строительство КЛ протяжённостью 2х0,5 км)" | N_NS2000.KL.0002 | Затраты на кадастровые работы ПС (ЗПС) и работы по установлению земельно-правовых отношений | ПС | нд | П | 2024 | нд |  | техническое обоснование инвестиционного проекта | 23.12.2021 | ЯНАО | 1 | 0.3 | 1 га | П11-01 | 2014 | 1 | 604.2 | нд
2.1.1.3 | Проектирование "ЛЭП 35 кВ от двух линейных ячеек вновь сооружаемого ПП 35 кВ до вновь сооружаемого РП 35 кВ в районе ПС 110кВ Опорная (новое строительство КЛ протяжённостью 2х0,5 км)" | N_NS2000.KL.0002 | Затраты на проектно изыскательские работы для отдельных элементов электрических сетей | ПС | нд | П | 2024 | нд | от 21,0 до 50,9 млн. руб. | техническое обоснование инвестиционного проекта | 23.12.2021 | ЯНАО | 1 | 1 | 1 ед. | П6-09 | 3000 | 1 | 3000 | нд
2.1.1.3 | Проектирование "ЛЭП 35 кВ от двух линейных ячеек вновь сооружаемого ПП 35 кВ до вновь сооружаемого РП 35 кВ в районе ПС 110кВ Опорная (новое строительство КЛ протяжённостью 2х0,5 км)" | N_NS2000.KL.0002 | УНЦ КЛ 6-500 кВ (с медной жилой) | КЛ | нд | П | 2024 | 35 | Три рабочих кабеля и один резервный | техническое обоснование инвестиционного проекта | 23.12.2021 | ЯНАО | 1 | 0.5 | 1 км | К2-06-4 | 5458 | 1.25 | 3411.25 | нд
2.1.1.3 | Проектирование "ЛЭП 35 кВ от двух линейных ячеек вновь сооружаемого ПП 35 кВ до вновь сооружаемого РП 35 кВ в районе ПС 110кВ Опорная (новое строительство КЛ протяжённостью 2х0,5 км)" | N_NS2000.KL.0002 | УНЦ на устройство траншеи КЛ и восстановление благоустройства по трассе | КЛ | нд | П | 2024 | нд | благоустройство по трассе без учета восстановления газонов | техническое обоснование инвестиционного проекта | 23.12.2021 | ЯНАО | 1 | 0.7 | 1 км | Б2-03-1 | 6599 | 1 | 4619.3 | нд
2.1.1.3 | Проектирование "ЛЭП 35 кВ от двух линейных ячеек вновь сооружаемого ПП 35 кВ до вновь сооружаемого РП 35 кВ в районе ПС 110кВ Опорная (новое строительство КЛ протяжённостью 2х0,5 км)" | N_NS2000.KL.0002 | УНЦ кабельных сооружений для прокладки кабельной линии | КЛ | нд | П | 2024 | нд | Металлические лотки и короба | техническое обоснование инвестиционного проекта | 23.12.2021 | ЯНАО | 1 | 500 | 1м | Н2-01 | 3 | 1.25 | 1875 | нд
2.1.1.3 | Проектирование "ЛЭП 35 кВ от двух линейных ячеек вновь сооружаемого ПП 35 кВ до вновь сооружаемого РП 35 кВ в районе ПС 110кВ Опорная (новое строительство КЛ протяжённостью 2х0,5 км)" | N_NS2000.KL.0002 | УНЦ ВОК | КЛ | нд | П | 2024 | нд | Устройство кабеля ВОК, количество волокон 16, максимально допустимая растягивающая нагрузка 15 кН | техническое обоснование инвестиционного проекта | 23.12.2021 | ЯНАО | 1 | 0.7 | 1 км | О3-02-2 | 246 | 1.25 | 215.25 | нд
2.1.1.3 | Проектирование "ЛЭП 35 кВ от двух линейных ячеек вновь сооружаемого ПП 35 кВ до вновь сооружаемого РП 35 кВ в районе ПС 110кВ Опорная (новое строительство КЛ протяжённостью 2х0,5 км)" | N_NS2000.KL.0002 | УНЦ КЛ 6-500 кВ (с медной жилой) | КЛ | нд | П | 2024 | 35 | Три рабочих кабеля и один резервный | техническое обоснование инвестиционного проекта | 23.12.2021 | ЯНАО | 1 | 0.5 | 1 км | К2-06-4 | 5458 | 1.25 | 3411.25 | нд
2.1.1.3 | Проектирование "ЛЭП 35 кВ от двух линейных ячеек вновь сооружаемого ПП 35 кВ до вновь сооружаемого РП 35 кВ в районе ПС 110кВ Опорная (новое строительство КЛ протяжённостью 2х0,5 км)" | N_NS2000.KL.0002 | УНЦ на устройство траншеи КЛ и восстановление благоустройства по трассе | КЛ | нд | П | 2024 | нд | благоустройство по трассе без учета восстановления газонов | техническое обоснование инвестиционного проекта | 23.12.2021 | ЯНАО | 1 | 0.7 | 1 км | Б2-03-1 | 6599 | 1 | 4619.3 | нд
2.1.1.3 | Проектирование "ЛЭП 35 кВ от двух линейных ячеек вновь сооружаемого ПП 35 кВ до вновь сооружаемого РП 35 кВ в районе ПС 110кВ Опорная (новое строительство КЛ протяжённостью 2х0,5 км)" | N_NS2000.KL.0002 | УНЦ кабельных сооружений для прокладки кабельной линии | КЛ | нд | П | 2024 | нд | Металлические лотки и короба | техническое обоснование инвестиционного проекта | 23.12.2021 | ЯНАО | 1 | 500 | 1м | Н2-01 | 3 | 1.25 | 1875 | нд
2.1.1.3 | Проектирование "ЛЭП 35 кВ от двух линейных ячеек вновь сооружаемого ПП 35 кВ до вновь сооружаемого РП 35 кВ в районе ПС 110кВ Опорная (новое строительство КЛ протяжённостью 2х0,5 км)" | N_NS2000.KL.0002 | УНЦ ВОК | КЛ | нд | П | 2024 | нд | Устройство кабеля ВОК, количество волокон 16, максимально допустимая растягивающая нагрузка 15 кН | техническое обоснование инвестиционного проекта | 23.12.2021 | ЯНАО | 1 | 0.7 | 1 км | О3-02-2 | 246 | 1.25 | 215.25 | нд
2.1.1.3 | Проектирование "ЛЭП 35 кВ от двух линейных ячеек вновь сооружаемого ПП 35 кВ до вновь сооружаемого РП 35 кВ в районе ПС 110кВ Опорная (новое строительство КЛ протяжённостью 2х0,5 км)" | N_NS2000.KL.0002 | Затраты на проектно-изыскательские работы по КЛ | КЛ | нд | П | 2024 | 35 | 0,4-20 кВ | техническое обоснование инвестиционного проекта | 23.12.2021 | ЯНАО | 1 | 0.5 | 1 км по трассе | П5-02 | 4461 | 1 | 2230.5 | нд
2.1.1.3 | Проектирование "ЛЭП 35 кВ от двух линейных ячеек вновь сооружаемого ПП 35 кВ до вновь сооружаемого РП 35 кВ в районе ПС 110кВ Опорная (новое строительство КЛ протяжённостью 2х0,5 км)" | N_NS2000.KL.0002 | Затраты на разработку и утверждение ДПТ ВЛ (КЛ) по границам земельного участка | КЛ | нд | П | 2024 | 35 | Протяженность 0,9-1,4 км | техническое обоснование инвестиционного проекта | 23.12.2021 | ЯНАО | 1 | 0.5 | 1 км по трассе | П9-54 | 167 | 1 | 83.5 | нд
2.1.1.3 | Проектирование "ЛЭП 35 кВ от двух линейных ячеек вновь сооружаемого ПП 35 кВ до вновь сооружаемого РП 35 кВ в районе ПС 110кВ Опорная (новое строительство КЛ протяжённостью 2х0,5 км)" | N_NS2000.KL.0002 | Затраты на кадастровые работы ВЛ (КЛ) и работы по установлению земельно-правовых отношений | КЛ | нд | П | 2024 | 35 | Количество землепользователей до 15 | техническое обоснование инвестиционного проекта | 23.12.2021 | ЯНАО | 1 | 0.005 | 100 км | П10-01-1 | 2151 | 1 | 10.755 | нд
2.1.1.3 | Проектирование "ЛЭП 35 кВ от двух линейных ячеек вновь сооружаемого ПП 35 кВ до вновь сооружаемого РП 35 кВ в районе ПС 110кВ Опорная (новое строительство КЛ протяжённостью 2х0,5 км)" | N_NS2000.KL.0002 | Затраты на проектно-изыскательские работы для отдельных элементов электрических сетей | КЛ | нд | П | 2024 | нд | от 1,1 до 5,9 млн. руб. | техническое обоснование инвестиционного проекта | 23.12.2021 | ЯНАО | 1 | 1 | 1 ед. | П6-06 | 300 | 1 | 300 | нд
2.1.1.3 | Проектирование "ЛЭП 35 кВ от двух линейных ячеек вновь сооружаемого ПП 35 кВ до вновь сооружаемого РП 35 кВ в районе ПС 110кВ Опорная (новое строительство КЛ протяжённостью 2х0,5 км)" | N_NS2000.KL.0002 | Итого объем финансовых потребностей по инвестиционному проекту, тыс. рублей | нд | нд | нд | нд | нд | нд | нд | нд | нд | нд | нд | нд | нд | нд | нд | 5530.5 | нд
2.6. | ВЛ 110 кВ отпайка от ВЛ 110 кВ Пангоды – Хасырейская – 1, 2, (новое строительство протяженностью 2х8км) для подключения ПС 110 кВ ОАО "РЖД" (проектирование) | N_NS2000.VL.0025 | УНЦ ВЛ 0,4-750 кВ на строительно-монтажные работы без опор и провода | ВЛ | нд | П | 2024 | 110 | Одноцепная, все виды опор за исключением многогранных | техническое обоснование инвестиционного проекта | 02.08.2022 | ЯНАО | 1 | 8 | 1 км | Л1-04-4 | 2267 | 2.06 | 37360.16 | нд
2.6. | ВЛ 110 кВ отпайка от ВЛ 110 кВ Пангоды – Хасырейская – 1, 2, (новое строительство протяженностью 2х8км) для подключения ПС 110 кВ ОАО "РЖД" (проектирование) | N_NS2000.VL.0025 | УНЦ ВЛ 0,4-750 кВ на строительно-монтажные работы без опор и провода | ВЛ | нд | П | 2024 | 110 | Одноцепная, все виды опор за исключением многогранных | техническое обоснование инвестиционного проекта | 02.08.2022 | ЯНАО | 1 | 8 | 1 км | Л1-04-4 | 2267 | 2.06 | 37360.16 | нд
2.6. | ВЛ 110 кВ отпайка от ВЛ 110 кВ Пангоды – Хасырейская – 1, 2, (новое строительство протяженностью 2х8км) для подключения ПС 110 кВ ОАО "РЖД" (проектирование) | N_NS2000.VL.0025 | УНЦ опор ВЛ 0,4-750 кВ | ВЛ | нд | П | 2024 | 110 | Одноцепная, все виды опор за исключением многогранных | техническое обоснование инвестиционного проекта | 02.08.2022 | ЯНАО | 1 | 8 | 1 км | Л3-04-1 | 1944 | 1.23 | 19128.96 | нд
2.6. | ВЛ 110 кВ отпайка от ВЛ 110 кВ Пангоды – Хасырейская – 1, 2, (новое строительство протяженностью 2х8км) для подключения ПС 110 кВ ОАО "РЖД" (проектирование) | N_NS2000.VL.0025 | УНЦ опор ВЛ 0,4-750 кВ | ВЛ | нд | П | 2024 | 110 | Одноцепная, все виды опор за исключением многогранных | техническое обоснование инвестиционного проекта | 02.08.2022 | ЯНАО | 1 | 8 | 1 км | Л3-04-1 | 1944 | 1.23 | 19128.96 | нд
2.6. | ВЛ 110 кВ отпайка от ВЛ 110 кВ Пангоды – Хасырейская – 1, 2, (новое строительство протяженностью 2х8км) для подключения ПС 110 кВ ОАО "РЖД" (проектирование) | N_NS2000.VL.0025 | УНЦ провода ВЛ 0,4-750 кВ сталеалюминевого типа | ВЛ | нд | П | 2024 | 110 | Сечение фазного провода 120мм2 | техническое обоснование инвестиционного проекта | 02.08.2022 | ЯНАО | 1 | 8 | 1 км | Л5-03 | 503 | 1.23 | 4949.52 | нд
2.6. | ВЛ 110 кВ отпайка от ВЛ 110 кВ Пангоды – Хасырейская – 1, 2, (новое строительство протяженностью 2х8км) для подключения ПС 110 кВ ОАО "РЖД" (проектирование) | N_NS2000.VL.0025 | УНЦ провода ВЛ 0,4-750 кВ сталеалюминевого типа | ВЛ | нд | П | 2024 | 110 | Сечение фазного провода 120мм2 | техническое обоснование инвестиционного проекта | 02.08.2022 | ЯНАО | 1 | 8 | 1 км | Л5-03 | 503 | 1.23 | 4949.52 | нд
2.6. | ВЛ 110 кВ отпайка от ВЛ 110 кВ Пангоды – Хасырейская – 1, 2, (новое строительство протяженностью 2х8км) для подключения ПС 110 кВ ОАО "РЖД" (проектирование) | N_NS2000.VL.0025 | УНЦ грозотроса ВЛ | ВЛ | нд | П | 2024 | 110 | Диаметр 9,1 мм | техническое обоснование инвестиционного проекта | 02.08.2022 | ЯНАО | 1 | 8 | 1 км | Л6-03 | 187.95 | 1.23 | 1849.428 | нд
2.6. | ВЛ 110 кВ отпайка от ВЛ 110 кВ Пангоды – Хасырейская – 1, 2, (новое строительство протяженностью 2х8км) для подключения ПС 110 кВ ОАО "РЖД" (проектирование) | N_NS2000.VL.0025 | УНЦ грозотроса ВЛ | ВЛ | нд | П | 2024 | 110 | Диаметр 9,1 мм | техническое обоснование инвестиционного проекта | 02.08.2022 | ЯНАО | 1 | 8 | 1 км | Л6-03 | 187.95 | 1.23 | 1849.428 | нд
2.6. | ВЛ 110 кВ отпайка от ВЛ 110 кВ Пангоды – Хасырейская – 1, 2, (новое строительство протяженностью 2х8км) для подключения ПС 110 кВ ОАО "РЖД" (проектирование) | N_NS2000.VL.0025 | УНЦ устройства лежневых дорог | ВЛ | нд | П | 2024 | нд | км | техническое обоснование инвестиционного проекта | 02.08.2022 | ЯНАО | 1 | 3 | 1 ед. | Л9-01 | 6890 | 1.23 | 25424.1 | нд
2.6. | ВЛ 110 кВ отпайка от ВЛ 110 кВ Пангоды – Хасырейская – 1, 2, (новое строительство протяженностью 2х8км) для подключения ПС 110 кВ ОАО "РЖД" (проектирование) | N_NS2000.VL.0025 | УНЦ на вырубку (расширение, расчистку) просеки ВЛ (для всех субъектов Российской Федерации) | ВЛ | нд | П | 2024 | нд | Расчистка кустарников и мелколесья, вырубка деревьев с диаметром ствола до 11 см, 12см и более | техническое обоснование инвестиционного проекта | 02.08.2022 | ЯНАО | 1 | 40 | га | Б7-02 | 187 | 1 | 7480 | нд
2.6. | ВЛ 110 кВ отпайка от ВЛ 110 кВ Пангоды – Хасырейская – 1, 2, (новое строительство протяженностью 2х8км) для подключения ПС 110 кВ ОАО "РЖД" (проектирование) | N_NS2000.VL.0025 | УНЦ на трелевкухлыстов древесины при вырубке (расширении) просеки ВЛ | ВЛ | нд | П | 2024 | нд | при вырубке (расширении) просеки ВЛ (за 100 м) | техническое обоснование инвестиционного проекта | 02.08.2022 | ЯНАО | 1 | 50 | 100м | М4-01 | 6.9 | 1.49 | 514.05 | нд
2.6. | ВЛ 110 кВ отпайка от ВЛ 110 кВ Пангоды – Хасырейская – 1, 2, (новое строительство протяженностью 2х8км) для подключения ПС 110 кВ ОАО "РЖД" (проектирование) | N_NS2000.VL.0025 | Затраты на проектно-изыскательские работы по ВЛ | ВЛ | нд | П | 2024 | нд | Протяженность до 10 км | техническое обоснование инвестиционного проекта | 02.08.2022 | ЯНАО | 1 | 1 | 1 ед. | П3-15 | 10780 | 1 | 10780 | нд
2.6. | ВЛ 110 кВ отпайка от ВЛ 110 кВ Пангоды – Хасырейская – 1, 2, (новое строительство протяженностью 2х8км) для подключения ПС 110 кВ ОАО "РЖД" (проектирование) | N_NS2000.VL.0025 | Затраты на кадастровые работы ВЛ (КЛ) и работы по установлению земельно-правовых отношений | ВЛ | нд | П | 2024 | нд | количество землепользователей до 15 | техническое обоснование инвестиционного проекта | 02.08.2022 | ЯНАО | 1 | 0.08 | 100 км | П10-01-1 | 2151 | 1 | 172.08 | нд
2.6. | ВЛ 110 кВ отпайка от ВЛ 110 кВ Пангоды – Хасырейская – 1, 2, (новое строительство протяженностью 2х8км) для подключения ПС 110 кВ ОАО "РЖД" (проектирование) | N_NS2000.VL.0025 | Затраты на разработку и утверждение ДПТ ВЛ (КЛ) по границам земельного участка | ВЛ | нд | П | 2024 | нд | Протяженность 13-24,9 км | техническое обоснование инвестиционного проекта | 02.08.2022 | ЯНАО | 1 | 16 | 1 км по трассе | П9-12 | 191 | 1 | 3056 | нд
2.6. | ВЛ 110 кВ отпайка от ВЛ 110 кВ Пангоды – Хасырейская – 1, 2, (новое строительство протяженностью 2х8км) для подключения ПС 110 кВ ОАО "РЖД" (проектирование) | N_NS2000.VL.0025 | Итого объем финансовых потребностей по инвестиционному проекту, тыс. рублей | нд | нд | нд | нд | нд | нд | нд | нд | нд | нд | нд | нд | нд | нд | нд | 174002.366 | нд
2.1.1.3 | Проектирование "ПС 220/35/10 кВ Ярудей с ВЛ220 кВ (новое строительство ПС с трансформаторной мощностью 6,3х2 МВА и ВЛ протяженностью 0,3х2 км)" | N_NS2000.PS.0020 | УНЦ ячейки выключателя ВУ 110-500 кВ с учетом здания ЗРУ | ПС | нд | П | 2024 | 220 | Номинальный ток 2000 А, номинальный ток отключения 63 кА | техническое обоснование инвестиционного проекта | 15.04.2022 | ЯНАО | 1 | 4 | 1 ячейка | В4-03 | 97315 | 1.1 | 428186 | нд
2.1.1.3 | Проектирование "ПС 220/35/10 кВ Ярудей с ВЛ220 кВ (новое строительство ПС с трансформаторной мощностью 6,3х2 МВА и ВЛ протяженностью 0,3х2 км)" | N_NS2000.PS.0020 | УНЦ АСУТП ПС и ТМ | ПС | нд | П | 2024 | 220 | АСУТП ПС и ТМ | техническое обоснование инвестиционного проекта | 15.04.2022 | ЯНАО | 1 | 1 | 1 ед. | А3-03 | 35620 | 1.11 | 39538.2 | нд
2.1.1.3 | Проектирование "ПС 220/35/10 кВ Ярудей с ВЛ220 кВ (новое строительство ПС с трансформаторной мощностью 6,3х2 МВА и ВЛ протяженностью 0,3х2 км)" | N_NS2000.PS.0020 | УНЦ АСУТП присоединения | ПС | нд | П | 2024 | 220 | 35 кВ и выше | техническое обоснование инвестиционного проекта | 15.04.2022 | ЯНАО | 1 | 2 | 1 ед. | А4-02 | 629 | 1.11 | 1396.38 | нд
2.1.1.3 | Проектирование "ПС 220/35/10 кВ Ярудей с ВЛ220 кВ (новое строительство ПС с трансформаторной мощностью 6,3х2 МВА и ВЛ протяженностью 0,3х2 км)" | N_NS2000.PS.0020 | УНЦ системы ВЧ связи 35-750 кВ | ПС | нд | П | 2024 | 220 | Устройства обработки и присоединения 220 кВ | техническое обоснование инвестиционного проекта | 15.04.2022 | ЯНАО | 1 | 1 | 1 ед. | А6-03 | 3790 | 1.2 | 4548 | нд
2.1.1.3 | Проектирование "ПС 220/35/10 кВ Ярудей с ВЛ220 кВ (новое строительство ПС с трансформаторной мощностью 6,3х2 МВА и ВЛ протяженностью 0,3х2 км)" | N_NS2000.PS.0020 | УНЦ ИВКЭ | ПС | нд | П | 2024 | 220 | ИВКЭ для ПС (ЗПС) 35 кВ и выше | техническое обоснование инвестиционного проекта | 15.04.2022 | ЯНАО | 1 | 1 | 1 ед. | А2-02 | 588 | 1.11 | 652.68 | нд
2.1.1.3 | Проектирование "ПС 220/35/10 кВ Ярудей с ВЛ220 кВ (новое строительство ПС с трансформаторной мощностью 6,3х2 МВА и ВЛ протяженностью 0,3х2 км)" | N_NS2000.PS.0020 | УНЦ ячейки трансформатора 110-500 кВ | ПС | нд | П | 2024 | 220 кВ | Мощность 6,3 МВА | техническое обоснование инвестиционного проекта | 15.04.2022 | ЯНАО | 1 | 2 | 1 ячейка | Т1-02-3 | 47558 | 1.13 | 107481.08 | нд
2.1.1.3 | Проектирование "ПС 220/35/10 кВ Ярудей с ВЛ220 кВ (новое строительство ПС с трансформаторной мощностью 6,3х2 МВА и ВЛ протяженностью 0,3х2 км)" | N_NS2000.PS.0020 | УНЦ КРМ 110-750 кВ | ПС | нд | П | 2024 | 220 кВ | Мощность 50-52 Мвар | техническое обоснование инвестиционного проекта | 15.04.2022 | ЯНАО | 1 | 2 | 1 ед. | Р4-09 | 42347 | 1.13 | 95704.22 | нд
2.1.1.3 | Проектирование "ПС 220/35/10 кВ Ярудей с ВЛ220 кВ (новое строительство ПС с трансформаторной мощностью 6,3х2 МВА и ВЛ протяженностью 0,3х2 км)" | N_NS2000.PS.0020 | УНЦ ячейки выключателя КРУ 6-35 кВ | ПС | нд | П | 2024 | 10 кВ | Номинальный ток 2500 А, номинальный ток отключения 50 кА | техническое обоснование инвестиционного проекта | 15.04.2022 | ЯНАО | 1 | 2 | 1 ячейка | В3-05 | 6624 | 1.09 | 14440.32 | нд
2.1.1.3 | Проектирование "ПС 220/35/10 кВ Ярудей с ВЛ220 кВ (новое строительство ПС с трансформаторной мощностью 6,3х2 МВА и ВЛ протяженностью 0,3х2 км)" | N_NS2000.PS.0020 | УНЦ ВОСП | ПС | нд | П | 2024 | 220 кВ | Мультиплексор СЦИ уровня доступа 160 км | техническое обоснование инвестиционного проекта | 15.04.2022 | ЯНАО | 1 | 1 | 1 ец | А7-04 | 2537 | 1.11 | 2816.07 | нд
2.1.1.3 | Проектирование "ПС 220/35/10 кВ Ярудей с ВЛ220 кВ (новое строительство ПС с трансформаторной мощностью 6,3х2 МВА и ВЛ протяженностью 0,3х2 км)" | N_NS2000.PS.0020 | УНЦ постоянной части ПС | ПС | нд | П | 2024 | 220 кВ | Открытая ПС | техническое обоснование инвестиционного проекта | 15.04.2022 | ЯНАО | 1 | 1 | 1 ед. | З1-03 | 154798 | 1.49 | 230649.02 | нд
2.1.1.3 | Проектирование "ПС 220/35/10 кВ Ярудей с ВЛ220 кВ (новое строительство ПС с трансформаторной мощностью 6,3х2 МВА и ВЛ протяженностью 0,3х2 км)" | N_NS2000.PS.0020 | УНЦ подготовки и устройства территории ПС (ЗПС) | ПС | нд | П | 2024 | 220 кВ | Номинальный ток 2500 А, номинальный ток отключения 50 кА | техническое обоснование инвестиционного проекта | 15.04.2022 | ЯНАО | 1 | 8 | 1 ед. | Б1-11 | 3.33 | 1 | 7572.42 | нд
2.1.1.3 | Проектирование "ПС 220/35/10 кВ Ярудей с ВЛ220 кВ (новое строительство ПС с трансформаторной мощностью 6,3х2 МВА и ВЛ протяженностью 0,3х2 км)" | N_NS2000.PS.0020 | УНЦ ячейки выключателя КРУ 6-35 кВ | ПС | нд | П | 2024 | 10 | Номинальный ток 2500 А, номинальный ток отключения 40 кА | техническое обоснование инвестиционного проекта | 15.04.2022 | ЯНАО | 1 | 9 | 1 ячейка | В3-05 | 2179 | 1.09 | 21375.99 | нд
2.1.1.3 | Проектирование "ПС 220/35/10 кВ Ярудей с ВЛ220 кВ (новое строительство ПС с трансформаторной мощностью 6,3х2 МВА и ВЛ протяженностью 0,3х2 км)" | N_NS2000.PS.0020 | УНЦ зданий ЗРУ, ЗПС, КТПМ | ПС | нд | П | 2024 | 10 | ЗРУ | техническое обоснование инвестиционного проекта | 15.04.2022 | ЯНАО | 1 | 1 | 1 ед. | З5-01 | 9450 | 1.49 | 14080.5 | нд
2.1.1.3 | Проектирование "ПС 220/35/10 кВ Ярудей с ВЛ220 кВ (новое строительство ПС с трансформаторной мощностью 6,3х2 МВА и ВЛ протяженностью 0,3х2 км)" | N_NS2000.PS.0020 | УНЦ ячейки выключателя КРУ 6-35 кВ | ПС | нд | П | 2024 | 35 кВ | Номинальный ток 2500 А, номинальный ток отключения 40 кА | техническое обоснование инвестиционного проекта | 15.04.2022 | ЯНАО | 1 | 9 | 1 ячейка | В3-18 | 12003 | 1.09 | 117749.43 | нд
2.1.1.3 | Проектирование "ПС 220/35/10 кВ Ярудей с ВЛ220 кВ (новое строительство ПС с трансформаторной мощностью 6,3х2 МВА и ВЛ протяженностью 0,3х2 км)" | N_NS2000.PS.0020 | УНЦ зданий ЗРУ, ЗПС, КТПМ | ПС | нд | П | 2024 | 35 кВ | ЗРУ | техническое обоснование инвестиционного проекта | 15.04.2022 | ЯНАО | 1 | 1 | 1 ед. | З5-01 | 9450 | 1.49 | 14080.5 | нд
2.1.1.3 | Проектирование "ПС 220/35/10 кВ Ярудей с ВЛ220 кВ (новое строительство ПС с трансформаторной мощностью 6,3х2 МВА и ВЛ протяженностью 0,3х2 км)" | N_NS2000.PS.0020 | Затраты на проектно изыскательские работы для ПС (ЗПС) | ПС | нд | П | 2024 | 220 кВ | 220кВ/РУСН/РУНН | техническое обоснование инвестиционного проекта | 15.04.2022 | ЯНАО | 1 | 1 | 1 ед. | П1-05 | 154194 | 1 | 154194 | нд
2.1.1.3 | Проектирование "ПС 220/35/10 кВ Ярудей с ВЛ220 кВ (новое строительство ПС с трансформаторной мощностью 6,3х2 МВА и ВЛ протяженностью 0,3х2 км)" | N_NS2000.PS.0020 | УНЦ ВЛ 0,4-750 кВ на строительно-монтажные работы без опор и провода | ВЛ | нд | П | 2024 | 220 | Одноцепная, все виды опор за исключением многогранных | техническое обоснование инвестиционного проекта | 15.04.2022 | ЯНАО | 1 | 0.3 | 1 км | Л1-05-1 | 4684 | 1.63 | 2290.476 | нд
2.1.1.3 | Проектирование "ПС 220/35/10 кВ Ярудей с ВЛ220 кВ (новое строительство ПС с трансформаторной мощностью 6,3х2 МВА и ВЛ протяженностью 0,3х2 км)" | N_NS2000.PS.0020 | УНЦ опор ВЛ 0,4-750 кВ | ВЛ | нд | П | 2024 | 220 | Одноцепная, все виды опор за исключением многогранных | техническое обоснование инвестиционного проекта | 15.04.2022 | ЯНАО | 1 | 0.3 | 1 км | Л3-05-4 | 2756 | 1.23 | 1016.964 | нд
2.1.1.3 | Проектирование "ПС 220/35/10 кВ Ярудей с ВЛ220 кВ (новое строительство ПС с трансформаторной мощностью 6,3х2 МВА и ВЛ протяженностью 0,3х2 км)" | N_NS2000.PS.0020 | УНЦ провода ВЛ 0,4-750 кВ сталеалюминевого типа | ВЛ | нд | П | 2024 | 220 | Сечение фазного провода 300 мм2 | техническое обоснование инвестиционного проекта | 15.04.2022 | ЯНАО | 1 | 0.3 | 1 км | Л5-07 | 1125 | 1.23 | 415.125 | нд
2.1.1.3 | Проектирование "ПС 220/35/10 кВ Ярудей с ВЛ220 кВ (новое строительство ПС с трансформаторной мощностью 6,3х2 МВА и ВЛ протяженностью 0,3х2 км)" | N_NS2000.PS.0020 | УНЦ грозотроса ВЛ | ВЛ | нд | П | 2024 | 220 | Диаметр 9,1 мм | техническое обоснование инвестиционного проекта | 15.04.2022 | ЯНАО | 1 | 0.3 | 1 км | Л6-03 | 185 | 1.23 | 68.265 | нд
2.1.1.3 | Проектирование "ПС 220/35/10 кВ Ярудей с ВЛ220 кВ (новое строительство ПС с трансформаторной мощностью 6,3х2 МВА и ВЛ протяженностью 0,3х2 км)" | N_NS2000.PS.0020 | УНЦ ОКСН | ВЛ | нд | П | 2024 | 220 | Количество волокон 48 шт. | техническое обоснование инвестиционного проекта | 15.04.2022 | ЯНАО | 1 | 0.3 | 1 км | О2-06-5 | 402 | 1.23 | 148.338 | нд
2.1.1.3 | Проектирование "ПС 220/35/10 кВ Ярудей с ВЛ220 кВ (новое строительство ПС с трансформаторной мощностью 6,3х2 МВА и ВЛ протяженностью 0,3х2 км)" | N_NS2000.PS.0020 | УНЦ ВЛ 0,4-750 кВ на строительно-монтажные работы без опор и провода | ВЛ | нд | П | 2024 | 220 | Одноцепная, все виды опор за исключением многогранных | техническое обоснование инвестиционного проекта | 15.04.2022 | ЯНАО | 1 | 0.3 | 1 км | Л1-05-1 | 4684 | 1.63 | 2290.476 | нд
2.1.1.3 | Проектирование "ПС 220/35/10 кВ Ярудей с ВЛ220 кВ (новое строительство ПС с трансформаторной мощностью 6,3х2 МВА и ВЛ протяженностью 0,3х2 км)" | N_NS2000.PS.0020 | УНЦ опор ВЛ 0,4-750 кВ | ВЛ | нд | П | 2024 | 220 | Одноцепная, все виды опор за исключением многогранных | техническое обоснование инвестиционного проекта | 15.04.2022 | ЯНАО | 1 | 0.3 | 1 км | Л3-05-4 | 2756 | 1.23 | 1016.964 | нд
2.1.1.3 | Проектирование "ПС 220/35/10 кВ Ярудей с ВЛ220 кВ (новое строительство ПС с трансформаторной мощностью 6,3х2 МВА и ВЛ протяженностью 0,3х2 км)" | N_NS2000.PS.0020 | УНЦ провода ВЛ 0,4-750 кВ сталеалюминевого типа | ВЛ | нд | П | 2024 | 220 | Сечение фазного провода 300 мм2 | техническое обоснование инвестиционного проекта | 15.04.2022 | ЯНАО | 1 | 0.3 | 1 км | Л5-07 | 1125 | 1.23 | 415.125 | нд
2.1.1.3 | Проектирование "ПС 220/35/10 кВ Ярудей с ВЛ220 кВ (новое строительство ПС с трансформаторной мощностью 6,3х2 МВА и ВЛ протяженностью 0,3х2 км)" | N_NS2000.PS.0020 | УНЦ грозотроса ВЛ | ВЛ | нд | П | 2024 | 220 | Диаметр 9,1 мм | техническое обоснование инвестиционного проекта | 15.04.2022 | ЯНАО | 1 | 0.3 | 1 км | Л6-03 | 185 | 1.23 | 68.265 | нд
2.1.1.3 | Проектирование "ПС 220/35/10 кВ Ярудей с ВЛ220 кВ (новое строительство ПС с трансформаторной мощностью 6,3х2 МВА и ВЛ протяженностью 0,3х2 км)" | N_NS2000.PS.0020 | УНЦ ОКСН | ВЛ | нд | П | 2024 | 220 | Количество волокон 48 шт. | техническое обоснование инвестиционного проекта | 15.04.2022 | ЯНАО | 1 | 0.3 | 1 км | О2-06-5 | 402 | 1.23 | 148.338 | нд
2.1.1.3 | Проектирование "ПС 220/35/10 кВ Ярудей с ВЛ220 кВ (новое строительство ПС с трансформаторной мощностью 6,3х2 МВА и ВЛ протяженностью 0,3х2 км)" | N_NS2000.PS.0020 | УНЦ устройства лежневых дорог | ВЛ | нд | П | 2024 | нд | км | техническое обоснование инвестиционного проекта | 15.04.2022 | ЯНАО | 1 | 0.6 | 1 ед. | Л9-01 | 6890 | 1.23 | 5084.82 | нд
2.1.1.3 | Проектирование "ПС 220/35/10 кВ Ярудей с ВЛ220 кВ (новое строительство ПС с трансформаторной мощностью 6,3х2 МВА и ВЛ протяженностью 0,3х2 км)" | N_NS2000.PS.0020 | УНЦ на вырубку (расширение, расчистку) просеки ВЛ (для всех субъектов Российской Федерации) | ВЛ | нд | П | 2024 | нд | Расчистка кустарников и мелколесья, вырубка деревьев с диаметром ствола до 11 см | техническое обоснование инвестиционного проекта | 15.04.2022 | ЯНАО | 1 | 10 | га | Б7-02 | 187 | 1 | 1870 | нд
2.1.1.3 | Проектирование "ПС 220/35/10 кВ Ярудей с ВЛ220 кВ (новое строительство ПС с трансформаторной мощностью 6,3х2 МВА и ВЛ протяженностью 0,3х2 км)" | N_NS2000.PS.0020 | УНЦ на трелевкухлыстов древесины при вырубке (расширении) просеки ВЛ | ВЛ | нд | П | 2024 | нд | при вырубке (расширении) просеки ВЛ (за 100 м) | техническое обоснование инвестиционного проекта | 15.04.2022 | ЯНАО | 1 | 10 | 100м | М4-01 | 6.9 | 1 | 69 | нд
2.1.1.3 | Проектирование "ПС 220/35/10 кВ Ярудей с ВЛ220 кВ (новое строительство ПС с трансформаторной мощностью 6,3х2 МВА и ВЛ протяженностью 0,3х2 км)" | N_NS2000.PS.0020 | Затраты на проектно-изыскательские работы по ВЛ | ВЛ | нд | П | 2024 | нд | Протяженность до 1 км | техническое обоснование инвестиционного проекта | 15.04.2022 | ЯНАО | 1 | 1 | 1 объект | П3-20 | 6407 | 1 | 6407 | нд
2.1.1.3 | Проектирование "ПС 220/35/10 кВ Ярудей с ВЛ220 кВ (новое строительство ПС с трансформаторной мощностью 6,3х2 МВА и ВЛ протяженностью 0,3х2 км)" | N_NS2000.PS.0020 | Затраты на проектно-изыскательские работы для отдельных элементов электрических сетей | ВЛ | нд | П | 2024 | нд | от 1,1 до 5,9 млн. руб. | техническое обоснование инвестиционного проекта | 15.04.2022 | ЯНАО | 1 | 1 | 1 объект | П6-06 | 300 | 1 | 300 | нд
2.1.1.3 | Проектирование "ПС 220/35/10 кВ Ярудей с ВЛ220 кВ (новое строительство ПС с трансформаторной мощностью 6,3х2 МВА и ВЛ протяженностью 0,3х2 км)" | N_NS2000.PS.0020 | Итого объем финансовых потребностей по инвестиционному проекту, тыс. рублей | нд | нд | нд | нд | нд | нд | нд | нд | нд | нд | нд | нд | нд | нд | нд | 160901 | нд
2.2.4.2 | Реконструкция РАС ПС-110 кВ Береговая (установка регистратора аварийных событий (РАС)-1 шт,телекоммуникационного шкафа-2 шт., прокладка кабеля силового -2 км, Волоконнно Оптического Кабеля-10км.)) | N_TP2000.PS.0084 | УНЦ РЗА и прочие шкафы (панели) | ПС | нд | П | 2027 | 110 | Шкаф РАС ПС 110 кВ и выше | техническое обоснование инвестиционного проекта | 15.11.2022 | ЯНАО | 1 | 1 | 1 ед | И12-01 | 1467 | 1.11 | 1628.37 | нд
2.2.4.2 | Реконструкция РАС ПС-110 кВ Береговая (установка регистратора аварийных событий (РАС)-1 шт,телекоммуникационного шкафа-2 шт., прокладка кабеля силового -2 км, Волоконнно Оптического Кабеля-10км.)) | N_TP2000.PS.0084 | УНЦ систем АСУТП и ТМ | ПС | нд | П | 2027 | 110 | АРМ оперативного персонала | техническое обоснование инвестиционного проекта | 15.11.2022 | ЯНАО | 1 | 1 | 1 ед. | А5-08 | 366 | 1.11 | 406.26 | нд
2.2.4.2 | Реконструкция РАС ПС-110 кВ Береговая (установка регистратора аварийных событий (РАС)-1 шт,телекоммуникационного шкафа-2 шт., прокладка кабеля силового -2 км, Волоконнно Оптического Кабеля-10км.)) | N_TP2000.PS.0084 | УНЦ систем АСУТП и ТМ | ПС | нд | П | 2027 | 110 | Шкаф общеподстанционных контроллеров | техническое обоснование инвестиционного проекта | 15.11.2022 | ЯНАО | 1 | 1 | 1 ед. | А5-07 | 180 | 1.11 | 199.8 | нд
2.2.4.2 | Реконструкция РАС ПС-110 кВ Береговая (установка регистратора аварийных событий (РАС)-1 шт,телекоммуникационного шкафа-2 шт., прокладка кабеля силового -2 км, Волоконнно Оптического Кабеля-10км.)) | N_TP2000.PS.0084 | УНЦ систем АСУТП и ТМ | ПС | нд | П | 2027 | 110 | напряжение 110кВ (центральный сервер) | техническое обоснование инвестиционного проекта | 15.11.2022 | ЯНАО | 1 | 1 | 1 ед. | А5-03 | 3141 | 1.11 | 3486.51 | нд
2.2.4.2 | Реконструкция РАС ПС-110 кВ Береговая (установка регистратора аварийных событий (РАС)-1 шт,телекоммуникационного шкафа-2 шт., прокладка кабеля силового -2 км, Волоконнно Оптического Кабеля-10км.)) | N_TP2000.PS.0084 | УНЦ контрольного (силового) кабеля | ПС | нд | П | 2027 | 110 | сечение жилы 5х1,5мм2 | техническое обоснование инвестиционного проекта | 15.11.2022 | ЯНАО | 1 | 1.015 | 1 км | Н3-02-1 | 168 | 1.25 | 213.15 | нд
2.2.4.2 | Реконструкция РАС ПС-110 кВ Береговая (установка регистратора аварийных событий (РАС)-1 шт,телекоммуникационного шкафа-2 шт., прокладка кабеля силового -2 км, Волоконнно Оптического Кабеля-10км.)) | N_TP2000.PS.0084 | УНЦ контрольного (силового) кабеля | ПС | нд | П | 2027 | 110 | сечение жилы 2х2,5мм2 | техническое обоснование инвестиционного проекта | 15.11.2022 | ЯНАО | 1 | 0.035 | 1 км | Н3-02-1 | 99.5 | 1.25 | 4.3531 | нд
2.2.4.2 | Реконструкция РАС ПС-110 кВ Береговая (установка регистратора аварийных событий (РАС)-1 шт,телекоммуникационного шкафа-2 шт., прокладка кабеля силового -2 км, Волоконнно Оптического Кабеля-10км.)) | N_TP2000.PS.0084 | УНЦ контрольного (силового) кабеля | ПС | нд | П | 2027 | 110 | сечение жилы 14х1,5мм2 | техническое обоснование инвестиционного проекта | 15.11.2022 | ЯНАО | 1 | 0.09 | 1 км | Н3-02-1 | 336 | 1.25 | 37.8 | нд
2.2.4.2 | Реконструкция РАС ПС-110 кВ Береговая (установка регистратора аварийных событий (РАС)-1 шт,телекоммуникационного шкафа-2 шт., прокладка кабеля силового -2 км, Волоконнно Оптического Кабеля-10км.)) | N_TP2000.PS.0084 | УНЦ контрольного (силового) кабеля | ПС | нд | П | 2027 | 110 | сечение жилы 4х2,5мм2 | техническое обоснование инвестиционного проекта | 15.11.2022 | ЯНАО | 1 | 0.19 | 1 км | Н3-01-2 | 199 | 1.25 | 47.2625 | нд
2.2.4.2 | Реконструкция РАС ПС-110 кВ Береговая (установка регистратора аварийных событий (РАС)-1 шт,телекоммуникационного шкафа-2 шт., прокладка кабеля силового -2 км, Волоконнно Оптического Кабеля-10км.)) | N_TP2000.PS.0084 | УНЦ контрольного (силового) кабеля | ПС | нд | П | 2027 | 110 | сечение жилы 7х2,5мм2 | техническое обоснование инвестиционного проекта | 15.11.2022 | ЯНАО | 1 | 0.13 | 1 км | Н3-02-2 | 215 | 1.25 | 34.9375 | нд
2.2.4.2 | Реконструкция РАС ПС-110 кВ Береговая (установка регистратора аварийных событий (РАС)-1 шт,телекоммуникационного шкафа-2 шт., прокладка кабеля силового -2 км, Волоконнно Оптического Кабеля-10км.)) | N_TP2000.PS.0084 | УНЦ контрольного (силового) кабеля | ПС | нд | П | 2027 | 110 | сечение жилы 4х4мм2 | техническое обоснование инвестиционного проекта | 15.11.2022 | ЯНАО | 1 | 1.04 | 1 км | Н3-03-1 | 269 | 1.25 | 349.7 | нд
2.2.4.2 | Реконструкция РАС ПС-110 кВ Береговая (установка регистратора аварийных событий (РАС)-1 шт,телекоммуникационного шкафа-2 шт., прокладка кабеля силового -2 км, Волоконнно Оптического Кабеля-10км.)) | N_TP2000.PS.0084 | УНЦ ВОК | ПС | нд | П | 2027 | 110 | 24 ОВ, 15кН | техническое обоснование инвестиционного проекта | 15.11.2022 | ЯНАО | 1 | 10 | 1км | О3-03-2 | 252 | 1.23 | 3099.6 | нд
2.2.4.2 | Реконструкция РАС ПС-110 кВ Береговая (установка регистратора аварийных событий (РАС)-1 шт,телекоммуникационного шкафа-2 шт., прокладка кабеля силового -2 км, Волоконнно Оптического Кабеля-10км.)) | N_TP2000.PS.0084 | УНЦ АСУТП присоединения | ПС | нд | П | 2027 | 110 | 35 кВ и выше | техническое обоснование инвестиционного проекта | 15.11.2022 | ЯНАО | 1 | 10 | 1 ед. | А4-02 | 629 | 1.11 | 6981.9 | нд
2.2.4.2 | Реконструкция РАС ПС-110 кВ Береговая (установка регистратора аварийных событий (РАС)-1 шт,телекоммуникационного шкафа-2 шт., прокладка кабеля силового -2 км, Волоконнно Оптического Кабеля-10км.)) | N_TP2000.PS.0084 | УНЦ систем АСУТП и ТМ | ПС | нд | П | 2027 | 110 | Шкаф гарантированного питания АСУТП и ТМ | техническое обоснование инвестиционного проекта | 15.11.2022 | ЯНАО | 1 | 1 | 1 ед. | А5-06 | 2418 | 1.11 | 2683.98 | нд
2.2.4.2 | Реконструкция РАС ПС-110 кВ Береговая (установка регистратора аварийных событий (РАС)-1 шт,телекоммуникационного шкафа-2 шт., прокладка кабеля силового -2 км, Волоконнно Оптического Кабеля-10км.)) | N_TP2000.PS.0084 | Затраты на проектно-изыскательские работы для отдельных элементов электрических сетей | ПС | нд | П | 2027 | нд | от 11 до 20,09 | техническое обоснование инвестиционного проекта | 15.11.2022 | ЯНАО | 1 | 1 | 1 объект | П6-08 | 1500 | 1 | 1500 | нд
2.2.4.2 | Реконструкция РАС ПС-110 кВ Береговая (установка регистратора аварийных событий (РАС)-1 шт,телекоммуникационного шкафа-2 шт., прокладка кабеля силового -2 км, Волоконнно Оптического Кабеля-10км.)) | N_TP2000.PS.0084 | Итого объем финансовых потребностей по инвестиционному проекту, тыс. рублей | нд | нд | нд | нд | нд | нд | нд | нд | нд | нд | нд | нд | нд | нд | нд | 20673.6231 | нд
2.2.4.2 | Реконструкция РАС ПС-110 кВ УГТЭС-72 (установка регистратора аварийных событий (РАС)-1 шт,телекоммуникационного шкафа-2 шт.,прокладка кабеля силового -6 км)) | N_TP2000.PS.0085 | УНЦ РЗА и прочие шкафы (панели) | ПС | нд | П | 2027 | 110 | Шкаф РАС ПС 110 кВ и выше | техническое обоснование инвестиционного проекта | 15.11.2022 | ЯНАО | 1 | 1 | 1 ед | И12-01 | 1467 | 1.11 | 1628.37 | нд
2.2.4.2 | Реконструкция РАС ПС-110 кВ УГТЭС-72 (установка регистратора аварийных событий (РАС)-1 шт,телекоммуникационного шкафа-2 шт.,прокладка кабеля силового -6 км)) | N_TP2000.PS.0085 | УНЦ систем АСУТП и ТМ | ПС | нд | П | 2027 | 110 | АРМ оперативного персонала | техническое обоснование инвестиционного проекта | 15.11.2022 | ЯНАО | 1 | 1 | 1 ед. | А5-08 | 366 | 1.11 | 406.26 | нд
2.2.4.2 | Реконструкция РАС ПС-110 кВ УГТЭС-72 (установка регистратора аварийных событий (РАС)-1 шт,телекоммуникационного шкафа-2 шт.,прокладка кабеля силового -6 км)) | N_TP2000.PS.0085 | УНЦ систем АСУТП и ТМ | ПС | нд | П | 2027 | 110 | Шкаф общеподстанционных контроллеров | техническое обоснование инвестиционного проекта | 15.11.2022 | ЯНАО | 1 | 1 | 1 ед. | А5-07 | 180 | 1.11 | 199.8 | нд
2.2.4.2 | Реконструкция РАС ПС-110 кВ УГТЭС-72 (установка регистратора аварийных событий (РАС)-1 шт,телекоммуникационного шкафа-2 шт.,прокладка кабеля силового -6 км)) | N_TP2000.PS.0085 | УНЦ систем АСУТП и ТМ | ПС | нд | П | 2027 | 110 | напряжение 110кВ (центральный сервер) | техническое обоснование инвестиционного проекта | 15.11.2022 | ЯНАО | 1 | 1 | 1 ед. | А5-03 | 3141 | 1.11 | 3486.51 | нд
2.2.4.2 | Реконструкция РАС ПС-110 кВ УГТЭС-72 (установка регистратора аварийных событий (РАС)-1 шт,телекоммуникационного шкафа-2 шт.,прокладка кабеля силового -6 км)) | N_TP2000.PS.0085 | УНЦ контрольного (силового) кабеля | ПС | нд | П | 2027 | 110 | сечение жилы 5х1,5мм2 | техническое обоснование инвестиционного проекта | 15.11.2022 | ЯНАО | 1 | 1.015 | 1 км | Н3-02-1 | 168 | 1.25 | 213.15 | нд
2.2.4.2 | Реконструкция РАС ПС-110 кВ УГТЭС-72 (установка регистратора аварийных событий (РАС)-1 шт,телекоммуникационного шкафа-2 шт.,прокладка кабеля силового -6 км)) | N_TP2000.PS.0085 | УНЦ контрольного (силового) кабеля | ПС | нд | П | 2027 | 110 | сечение жилы 2х2,5мм2 | техническое обоснование инвестиционного проекта | 15.11.2022 | ЯНАО | 1 | 0.035 | 1 км | Н3-02-1 | 99.5 | 1.25 | 4.3531 | нд
2.2.4.2 | Реконструкция РАС ПС-110 кВ УГТЭС-72 (установка регистратора аварийных событий (РАС)-1 шт,телекоммуникационного шкафа-2 шт.,прокладка кабеля силового -6 км)) | N_TP2000.PS.0085 | УНЦ контрольного (силового) кабеля | ПС | нд | П | 2027 | 110 | сечение жилы 14х1,5мм2 | техническое обоснование инвестиционного проекта | 15.11.2022 | ЯНАО | 1 | 0.09 | 1 км | Н3-02-1 | 336 | 1.25 | 37.8 | нд
2.2.4.2 | Реконструкция РАС ПС-110 кВ УГТЭС-72 (установка регистратора аварийных событий (РАС)-1 шт,телекоммуникационного шкафа-2 шт.,прокладка кабеля силового -6 км)) | N_TP2000.PS.0085 | УНЦ контрольного (силового) кабеля | ПС | нд | П | 2027 | 110 | сечение жилы 4х2,5мм2 | техническое обоснование инвестиционного проекта | 15.11.2022 | ЯНАО | 1 | 0.19 | 1 км | Н3-01-2 | 199 | 1.25 | 47.2625 | нд
2.2.4.2 | Реконструкция РАС ПС-110 кВ УГТЭС-72 (установка регистратора аварийных событий (РАС)-1 шт,телекоммуникационного шкафа-2 шт.,прокладка кабеля силового -6 км)) | N_TP2000.PS.0085 | УНЦ контрольного (силового) кабеля | ПС | нд | П | 2027 | 110 | сечение жилы 7х2,5мм2 | техническое обоснование инвестиционного проекта | 15.11.2022 | ЯНАО | 1 | 0.13 | 1 км | Н3-02-2 | 215 | 1.25 | 34.9375 | нд
2.2.4.2 | Реконструкция РАС ПС-110 кВ УГТЭС-72 (установка регистратора аварийных событий (РАС)-1 шт,телекоммуникационного шкафа-2 шт.,прокладка кабеля силового -6 км)) | N_TP2000.PS.0085 | УНЦ контрольного (силового) кабеля | ПС | нд | П | 2027 | 110 | сечение жилы 4х4мм2 | техническое обоснование инвестиционного проекта | 15.11.2022 | ЯНАО | 1 | 1.04 | 1 км | Н3-03-1 | 269 | 1.25 | 349.7 | нд
2.2.4.2 | Реконструкция РАС ПС-110 кВ УГТЭС-72 (установка регистратора аварийных событий (РАС)-1 шт,телекоммуникационного шкафа-2 шт.,прокладка кабеля силового -6 км)) | N_TP2000.PS.0085 | Затраты на проектно-изыскательские работы для отдельных элементов электрических сетей | ПС | нд | П | 2027 | нд | от 11 до 20,09 | техническое обоснование инвестиционного проекта | 15.11.2022 | ЯНАО | 1 | 1 | 1 объект | П6-08 | 1500 | 1 | 1500 | нд
2.2.4.2 | Реконструкция РАС ПС-110 кВ УГТЭС-72 (установка регистратора аварийных событий (РАС)-1 шт,телекоммуникационного шкафа-2 шт.,прокладка кабеля силового -6 км)) | N_TP2000.PS.0085 | Итого объем финансовых потребностей по инвестиционному проекту, тыс. рублей | нд | нд | нд | нд | нд | нд | нд | нд | нд | нд | нд | нд | нд | нд | нд | 7908.1431 | нд
2.2.4.2 | Реконструкция РАС ПС-110 кВ УКПГ-2В (установка регистратора аварийных событий (РАС)-1 шт,телекоммуникационного шкафа-4 шт.,прокладка кабеля силового -2 км)) | N_TP2000.PS.0086 | УНЦ РЗА и прочие шкафы (панели) | ПС | нд | П | 2027 | 110 | Шкаф РАС ПС 110 кВ и выше | техническое обоснование инвестиционного проекта | 15.11.2022 | ЯНАО | 1 | 1 | 1 ед | И12-01 | 1467 | 1.11 | 1628.37 | нд
2.2.4.2 | Реконструкция РАС ПС-110 кВ УКПГ-2В (установка регистратора аварийных событий (РАС)-1 шт,телекоммуникационного шкафа-4 шт.,прокладка кабеля силового -2 км)) | N_TP2000.PS.0086 | УНЦ систем АСУТП и ТМ | ПС | нд | П | 2027 | 110 | АРМ оперативного персонала | техническое обоснование инвестиционного проекта | 15.11.2022 | ЯНАО | 1 | 1 | 1 ед. | А5-08 | 366 | 1.11 | 406.26 | нд
2.2.4.2 | Реконструкция РАС ПС-110 кВ УКПГ-2В (установка регистратора аварийных событий (РАС)-1 шт,телекоммуникационного шкафа-4 шт.,прокладка кабеля силового -2 км)) | N_TP2000.PS.0086 | УНЦ систем АСУТП и ТМ | ПС | нд | П | 2027 | 110 | Шкаф общеподстанционных контроллеров | техническое обоснование инвестиционного проекта | 15.11.2022 | ЯНАО | 1 | 1 | 1 ед. | А5-07 | 180 | 1.11 | 199.8 | нд
2.2.4.2 | Реконструкция РАС ПС-110 кВ УКПГ-2В (установка регистратора аварийных событий (РАС)-1 шт,телекоммуникационного шкафа-4 шт.,прокладка кабеля силового -2 км)) | N_TP2000.PS.0086 | УНЦ систем АСУТП и ТМ | ПС | нд | П | 2027 | 110 | напряжение 110кВ (центральный сервер) | техническое обоснование инвестиционного проекта | 15.11.2022 | ЯНАО | 1 | 1 | 1 ед. | А5-03 | 3141 | 1.11 | 3486.51 | нд
2.2.4.2 | Реконструкция РАС ПС-110 кВ УКПГ-2В (установка регистратора аварийных событий (РАС)-1 шт,телекоммуникационного шкафа-4 шт.,прокладка кабеля силового -2 км)) | N_TP2000.PS.0086 | УНЦ контрольного (силового) кабеля | ПС | нд | П | 2027 | 110 | сечение жилы 5х1,5мм2 | техническое обоснование инвестиционного проекта | 15.11.2022 | ЯНАО | 1 | 1.015 | 1 км | Н3-02-1 | 168 | 1.25 | 213.15 | нд
2.2.4.2 | Реконструкция РАС ПС-110 кВ УКПГ-2В (установка регистратора аварийных событий (РАС)-1 шт,телекоммуникационного шкафа-4 шт.,прокладка кабеля силового -2 км)) | N_TP2000.PS.0086 | УНЦ контрольного (силового) кабеля | ПС | нд | П | 2027 | 110 | сечение жилы 2х2,5мм2 | техническое обоснование инвестиционного проекта | 15.11.2022 | ЯНАО | 1 | 0.035 | 1 км | Н3-02-1 | 99.5 | 1.25 | 4.3531 | нд
2.2.4.2 | Реконструкция РАС ПС-110 кВ УКПГ-2В (установка регистратора аварийных событий (РАС)-1 шт,телекоммуникационного шкафа-4 шт.,прокладка кабеля силового -2 км)) | N_TP2000.PS.0086 | УНЦ контрольного (силового) кабеля | ПС | нд | П | 2027 | 110 | сечение жилы 14х1,5мм2 | техническое обоснование инвестиционного проекта | 15.11.2022 | ЯНАО | 1 | 0.09 | 1 км | Н3-02-1 | 336 | 1.25 | 37.8 | нд
2.2.4.2 | Реконструкция РАС ПС-110 кВ УКПГ-2В (установка регистратора аварийных событий (РАС)-1 шт,телекоммуникационного шкафа-4 шт.,прокладка кабеля силового -2 км)) | N_TP2000.PS.0086 | УНЦ контрольного (силового) кабеля | ПС | нд | П | 2027 | 110 | сечение жилы 4х2,5мм2 | техническое обоснование инвестиционного проекта | 15.11.2022 | ЯНАО | 1 | 0.19 | 1 км | Н3-01-2 | 199 | 1.25 | 47.2625 | нд
2.2.4.2 | Реконструкция РАС ПС-110 кВ УКПГ-2В (установка регистратора аварийных событий (РАС)-1 шт,телекоммуникационного шкафа-4 шт.,прокладка кабеля силового -2 км)) | N_TP2000.PS.0086 | УНЦ контрольного (силового) кабеля | ПС | нд | П | 2027 | 110 | сечение жилы 7х2,5мм2 | техническое обоснование инвестиционного проекта | 15.11.2022 | ЯНАО | 1 | 0.13 | 1 км | Н3-02-2 | 215 | 1.25 | 34.9375 | нд
2.2.4.2 | Реконструкция РАС ПС-110 кВ УКПГ-2В (установка регистратора аварийных событий (РАС)-1 шт,телекоммуникационного шкафа-4 шт.,прокладка кабеля силового -2 км)) | N_TP2000.PS.0086 | УНЦ контрольного (силового) кабеля | ПС | нд | П | 2027 | 110 | сечение жилы 4х4мм2 | техническое обоснование инвестиционного проекта | 15.11.2022 | ЯНАО | 1 | 1.04 | 1 км | Н3-03-1 | 269 | 1.25 | 349.7 | нд
2.2.4.2 | Реконструкция РАС ПС-110 кВ УКПГ-2В (установка регистратора аварийных событий (РАС)-1 шт,телекоммуникационного шкафа-4 шт.,прокладка кабеля силового -2 км)) | N_TP2000.PS.0086 | Затраты на проектно-изыскательские работы для отдельных элементов электрических сетей | ПС | нд | П | 2027 | нд | от 11 до 20,09 | техническое обоснование инвестиционного проекта | 15.11.2022 | ЯНАО | 1 | 1 | 1 объект | П6-08 | 1500 | 1 | 1500 | нд
2.2.4.2 | Реконструкция РАС ПС-110 кВ УКПГ-2В (установка регистратора аварийных событий (РАС)-1 шт,телекоммуникационного шкафа-4 шт.,прокладка кабеля силового -2 км)) | N_TP2000.PS.0086 | Итого объем финансовых потребностей по инвестиционному проекту, тыс. рублей | нд | нд | нд | нд | нд | нд | нд | нд | нд | нд | нд | нд | нд | нд | нд | 7908.1431 | нд
2.2.4.2 | Реконструкция технических средств охраны ПС-110кВ Морошка (система видеоаналитики с функцией СОТ, СПОС, СОО- 1шт.) | N_TP2000.PR.0093 | УНЦ комплекса систем безопасности ПС | ПС | нд | П | 2028 | нд | Поворотная камера охранного (технологического) видеонаблюдения | техническое обоснование инвестиционного проекта | 29.11.2022 | ЯНАО | 1 | 2,00 | 1 точка наблюдения | И15-04 | 641,00 | 1.11 | 1423.02 | нд
2.2.4.2 | Реконструкция технических средств охраны ПС-110кВ Морошка (система видеоаналитики с функцией СОТ, СПОС, СОО- 1шт.) | N_TP2000.PR.0093 | УНЦ комплекса систем безопасности ПС | ПС | нд | П | 2028 | нд | Стационарная камера охранного (технологического) видеонаблюдения | техническое обоснование инвестиционного проекта | 29.11.2022 | ЯНАО | 1 | 10,00 | 1 точка наблюдения | И15-05 | 137,00 | 1.11 | 1520.7 | нд
2.2.4.2 | Реконструкция технических средств охраны ПС-110кВ Морошка (система видеоаналитики с функцией СОТ, СПОС, СОО- 1шт.) | N_TP2000.PR.0093 | УНЦ комплекса систем безопасности ПС | ПС | нд | П | 2028 | нд | АРМ персонала комплекса систем безопасности | техническое обоснование инвестиционного проекта | 29.11.2022 | ЯНАО | 1 | 1,00 | 1 ед | И15-03 | 189 | 1.11 | 209.79 | нд
2.2.4.2 | Реконструкция технических средств охраны ПС-110кВ Морошка (система видеоаналитики с функцией СОТ, СПОС, СОО- 1шт.) | N_TP2000.PR.0093 | УНЦ комплекса систем безопасности ПС | ПС | нд | П | 2028 | нд | Система периметральной сигнализации | техническое обоснование инвестиционного проекта | 29.11.2022 | ЯНАО | 1 | 208,00 | 1 м периметра ПС | И15-09 | 5.5 | 1.11 | 1269.84 | нд
2.2.4.2 | Реконструкция технических средств охраны ПС-110кВ Морошка (система видеоаналитики с функцией СОТ, СПОС, СОО- 1шт.) | N_TP2000.PR.0093 | УНЦ комплекса систем безопасности ПС | ПС | нд | П | 2028 | нд | Шкаф ЦК системы видеонаблюдения | техническое обоснование инвестиционного проекта | 29.11.2022 | ЯНАО | 1 | 1 | 1 ед | И15-01 | 2289 | 1.11 | 2540.79 | нд
2.2.4.2 | Реконструкция технических средств охраны ПС-110кВ Морошка (система видеоаналитики с функцией СОТ, СПОС, СОО- 1шт.) | N_TP2000.PR.0093 | Затраты на проектно-изыскательские работы для отдельных элементов электрических сетей | ПС | нд | П | 2028 | нд | От 6 до 10,9 | техническое обоснование инвестиционного проекта | 29.11.2022 | ЯНАО | 1 | 1 | 1 объект | П6-08 | 500 | 1 | 500 | нд
2.2.4.2 | Реконструкция технических средств охраны ПС-110кВ Морошка (система видеоаналитики с функцией СОТ, СПОС, СОО- 1шт.) | N_TP2000.PR.0093 | Итого объем финансовых потребностей по инвестиционному проекту, тыс. рублей | нд | нд | нд | нд | нд | нд | нд | нд | нд | нд | нд | нд | нд | нд | нд | 7464.14 | нд
2.2.3.1 | Установка приборов учета в соответствии с Федеральным законом от 27.12.2018 № 522-ФЗ при выходе из строя ПУ у потребителя (без ПУ, 6 ТТ, 3 ТН) 6(10) кВ филиал Северные ЭС (2023) | N_TP2000.AS.0009 | УНЦ элементов ПС без устройства фундаментов | 1 РЭС Северные электрические сети | нд | Н | 2023 | 10 кВ | ТН (до трех вторичных обмоток) на три фазы | техническое обоснование инвестиционного проекта | 2022-11-17 | ЯНАО | 1 | 3 | 1 ед | И10-02-1 | 53 | 1.1 | 174.9 | нд
2.2.3.1 | Установка приборов учета в соответствии с Федеральным законом от 27.12.2018 № 522-ФЗ при выходе из строя ПУ у потребителя (без ПУ, 6 ТТ, 3 ТН) 6(10) кВ филиал Северные ЭС (2023) | N_TP2000.AS.0009 | УНЦ элементов ПС без устройства фундаментов | 1 РЭС Северные электрические сети | нд | Н | 2023 | 10 кВ | ТТ на три фазы | техническое обоснование инвестиционного проекта | 2022-11-17 | ЯНАО | 1 | 3 | 1 ед | И10-01-1 | 99 | 1.1 | 326.7 | нд
2.2.3.1 | Установка приборов учета в соответствии с Федеральным законом от 27.12.2018 № 522-ФЗ при выходе из строя ПУ у потребителя (без ПУ, 6 ТТ, 3 ТН) 6(10) кВ филиал Северные ЭС (2023) | N_TP2000.AS.0009 | Затраты на проектно-изыскательские работы для отдельных элементов электрических сетей | 1 РЭС Северные электрические сети | нд | Н | 2023 | 10 кВ | ТТ на три фазы | техническое обоснование инвестиционного проекта | 2022-11-17 | ЯНАО | 1 | 1 | 1 объект | П6-04 | 40 | 1.1 | 44 | нд
2.2.3.1 | Установка приборов учета в соответствии с Федеральным законом от 27.12.2018 № 522-ФЗ при выходе из строя ПУ у потребителя (без ПУ, 6 ТТ, 3 ТН) 6(10) кВ филиал Северные ЭС (2023) | N_TP2000.AS.0009 | Итого объем финансовых потребностей по инвестиционному проекту, тыс. рублей | нд | нд | нд | нд | нд | нд | нд | нд | нд | нд | нд | нд | нд | нд | нд | 545.6 | нд
2.2.3.1 | Установка приборов учета в соответствии с Федеральным законом от 27.12.2018 № 522-ФЗ при истечении МПИ или срока эксплуатации, при отсутствии прибора учета у потребителя (102ПУ) 0,2(0,4) кВ филиал Северные ЭС (2024) | N_TP2000.AS.0005 | УНЦ ИИК | 1 РЭС Северные электрические сети | нд | П | 2024 | 0.4 | Прибор учета трехфазный | техническое обоснование инвестиционного проекта | 14.11.2021 | ЯНАО | 1 | 46 | 1 точка учета | А1-02 | 24 | 1.11 | 1225.44 | нд
2.2.3.1 | Установка приборов учета в соответствии с Федеральным законом от 27.12.2018 № 522-ФЗ при истечении МПИ или срока эксплуатации, при отсутствии прибора учета у потребителя (102ПУ) 0,2(0,4) кВ филиал Северные ЭС (2024) | N_TP2000.AS.0005 | УНЦ ИИК | 1 РЭС Северные электрические сети | нд | П | 2024 | 0.4 | Прибор учета трехфазный с ТТ | техническое обоснование инвестиционного проекта | 14.11.2021 | ЯНАО | 1 | 56 | 1 точка учета | А1-03 | 27 | 1.11 | 1678.32 | нд
2.2.3.1 | Установка приборов учета в соответствии с Федеральным законом от 27.12.2018 № 522-ФЗ при истечении МПИ или срока эксплуатации, при отсутствии прибора учета у потребителя (102ПУ) 0,2(0,4) кВ филиал Северные ЭС (2024) | N_TP2000.AS.0005 | УНЦ ИИК | 1 РЭС Северные электрические сети | нд | П | 2024 | 0.4 | Прибор учета трехфазный с ТТ | техническое обоснование инвестиционного проекта | 14.11.2021 | ЯНАО | 1 | 1 | 1 объект | П6-05 | 70 | 1.11 | 77.7 | нд
2.2.3.1 | Установка приборов учета в соответствии с Федеральным законом от 27.12.2018 № 522-ФЗ при истечении МПИ или срока эксплуатации, при отсутствии прибора учета у потребителя (102ПУ) 0,2(0,4) кВ филиал Северные ЭС (2024) | N_TP2000.AS.0005 | Итого объем финансовых потребностей по инвестиционному проекту, тыс. рублей | нд | нд | нд | нд | нд | нд | нд | нд | нд | нд | нд | нд | нд | нд | нд | 2981.46 | нд
2.2.3.1 | Установка приборов учета в соответствии с Федеральным законом от 27.12.2018 № 522-ФЗ при истечении МПИ или срока эксплуатации, при отсутствии прибора учета у потребителя (35ПУ) 0,2(0,4) кВ филиал Северные ЭС (2025) | N_TP2000.AS.0006 | УНЦ ИИК | 1 РЭС Северные электрические сети | нд | П | 2025 | 0.4 | Прибор учета трехфазный | техническое обоснование инвестиционного проекта | 14.11.2021 | ЯНАО | 1 | 19 | 1 точка учета | А1-02 | 24 | 1.11 | 506.16 | нд
2.2.3.1 | Установка приборов учета в соответствии с Федеральным законом от 27.12.2018 № 522-ФЗ при истечении МПИ или срока эксплуатации, при отсутствии прибора учета у потребителя (35ПУ) 0,2(0,4) кВ филиал Северные ЭС (2025) | N_TP2000.AS.0006 | УНЦ ИИК | 1 РЭС Северные электрические сети | нд | П | 2025 | 0.4 | Прибор учета трехфазный с ТТ | техническое обоснование инвестиционного проекта | 14.11.2021 | ЯНАО | 1 | 16 | 1 точка учета | А1-03 | 27 | 1.11 | 479.52 | нд
2.2.3.1 | Установка приборов учета в соответствии с Федеральным законом от 27.12.2018 № 522-ФЗ при истечении МПИ или срока эксплуатации, при отсутствии прибора учета у потребителя (35ПУ) 0,2(0,4) кВ филиал Северные ЭС (2025) | N_TP2000.AS.0006 | УНЦ ИИК | 1 РЭС Северные электрические сети | нд | П | 2025 | 0.4 | Прибор учета трехфазный с ТТ | техническое обоснование инвестиционного проекта | 14.11.2021 | ЯНАО | 1 | 1 | 1 объект | П6-05 | 70 | 1.11 | 77.7 | нд
2.2.3.1 | Установка приборов учета в соответствии с Федеральным законом от 27.12.2018 № 522-ФЗ при истечении МПИ или срока эксплуатации, при отсутствии прибора учета у потребителя (35ПУ) 0,2(0,4) кВ филиал Северные ЭС (2025) | N_TP2000.AS.0006 | Итого объем финансовых потребностей по инвестиционному проекту, тыс. рублей | нд | нд | нд | нд | нд | нд | нд | нд | нд | нд | нд | нд | нд | нд | нд | 1063.38 | нд
2.2.3.1 | Установка приборов учета в соответствии с Федеральным законом от 27.12.2018 № 522-ФЗ при истечении МПИ или срока эксплуатации, при отсутствии прибора учета у потребителя (63ПУ) 0,2(0,4) кВ филиал Северные ЭС (2026) | N_TP2000.AS.0007 | УНЦ ИИК | 1 РЭС Северные электрические сети | нд | П | 2026 | 0.4 | Прибор учета трехфазный | техническое обоснование инвестиционного проекта | 14.11.2021 | ЯНАО | 1 | 29 | 1 точка учета | А1-02 | 24 | 1.11 | 772.56 | нд
2.2.3.1 | Установка приборов учета в соответствии с Федеральным законом от 27.12.2018 № 522-ФЗ при истечении МПИ или срока эксплуатации, при отсутствии прибора учета у потребителя (63ПУ) 0,2(0,4) кВ филиал Северные ЭС (2026) | N_TP2000.AS.0007 | УНЦ ИИК | 1 РЭС Северные электрические сети | нд | П | 2026 | 0.4 | Прибор учета трехфазный с ТТ | техническое обоснование инвестиционного проекта | 14.11.2021 | ЯНАО | 1 | 34 | 1 точка учета | А1-03 | 27 | 1.11 | 1018.98 | нд
2.2.3.1 | Установка приборов учета в соответствии с Федеральным законом от 27.12.2018 № 522-ФЗ при истечении МПИ или срока эксплуатации, при отсутствии прибора учета у потребителя (63ПУ) 0,2(0,4) кВ филиал Северные ЭС (2026) | N_TP2000.AS.0007 | УНЦ ИИК | 1 РЭС Северные электрические сети | нд | П | 2026 | 0.4 | Прибор учета трехфазный с ТТ | техническое обоснование инвестиционного проекта | 14.11.2021 | ЯНАО | 1 | 1 | 1 объект | П6-06 | 300 | 1.11 | 333 | нд
2.2.3.1 | Установка приборов учета в соответствии с Федеральным законом от 27.12.2018 № 522-ФЗ при истечении МПИ или срока эксплуатации, при отсутствии прибора учета у потребителя (63ПУ) 0,2(0,4) кВ филиал Северные ЭС (2026) | N_TP2000.AS.0007 | Итого объем финансовых потребностей по инвестиционному проекту, тыс. рублей | нд | нд | нд | нд | нд | нд | нд | нд | нд | нд | нд | нд | нд | нд | нд | 2124.54 | нд
2.2.3.1 | Установка приборов учета в соответствии с Федеральным законом от 27.12.2018 № 522-ФЗ при истечении МПИ или срока эксплуатации, при отсутствии прибора учета у потребителя (35ПУ) 0,2(0,4) кВ филиал Северные ЭС (2027) | N_TP2000.AS.0008 | УНЦ ИИК | 1 РЭС Северные электрические сети | нд | П | 2027 | 0.4 | Прибор учета трехфазный | техническое обоснование инвестиционного проекта | 14.11.2021 | ЯНАО | 1 | 12 | 1 точка учета | А1-02 | 24 | 1.11 | 319.68 | нд
2.2.3.1 | Установка приборов учета в соответствии с Федеральным законом от 27.12.2018 № 522-ФЗ при истечении МПИ или срока эксплуатации, при отсутствии прибора учета у потребителя (35ПУ) 0,2(0,4) кВ филиал Северные ЭС (2027) | N_TP2000.AS.0008 | УНЦ ИИК | 1 РЭС Северные электрические сети | нд | П | 2027 | 0.4 | Прибор учета трехфазный с ТТ | техническое обоснование инвестиционного проекта | 14.11.2021 | ЯНАО | 1 | 23 | 1 точка учета | А1-03 | 27 | 1.11 | 689.31 | нд
2.2.3.1 | Установка приборов учета в соответствии с Федеральным законом от 27.12.2018 № 522-ФЗ при истечении МПИ или срока эксплуатации, при отсутствии прибора учета у потребителя (35ПУ) 0,2(0,4) кВ филиал Северные ЭС (2027) | N_TP2000.AS.0008 | УНЦ ИИК | 1 РЭС Северные электрические сети | нд | П | 2027 | 0.4 | Прибор учета трехфазный с ТТ | техническое обоснование инвестиционного проекта | 14.11.2021 | ЯНАО | 1 | 1 | 1 объект | П6-05 | 70 | 1.11 | 77.7 | нд
2.2.3.1 | Установка приборов учета в соответствии с Федеральным законом от 27.12.2018 № 522-ФЗ при истечении МПИ или срока эксплуатации, при отсутствии прибора учета у потребителя (35ПУ) 0,2(0,4) кВ филиал Северные ЭС (2027) | N_TP2000.AS.0008 | Итого объем финансовых потребностей по инвестиционному проекту, тыс. рублей | нд | нд | нд | нд | нд | нд | нд | нд | нд | нд | нд | нд | нд | нд | нд | 1086.69 | нд
2.2.4.2 | Проектирование реконструкции ОУП 220 ВЛ 220 кВ Надым-Салехард (замена системы гарантированного питания 1ОУП-220-2 шт. и 2 ОУП-220- 2шт.) | N_NS2000.PS.0021 | УНЦ РЗА и прочие шкафы (панели) | ПС | нд | П | 2025 | нд | Прочие устройства (аппаратура) (ИБП) | техническое обоснование инвестиционного проекта | 2022-12-01 | ЯНАО | 1 | 4 | 1 ед | И12-08 | 56 | 1.11 | 248.64 | нд
2.2.4.2 | Проектирование реконструкции ОУП 220 ВЛ 220 кВ Надым-Салехард (замена системы гарантированного питания 1ОУП-220-2 шт. и 2 ОУП-220- 2шт.) | N_NS2000.PS.0021 | Затраты на проектно-изыскательские работы для отдельных элементов электрических сетей | ПС | нд | П | 2025 | нд | От 0,2 до 0,59 | техническое обоснование инвестиционного проекта | 2022-12-01 | ЯНАО | 1 | 1 | 1 объект | П6-04 | 40 | 1 | 40 | нд
2.2.4.2 | Проектирование реконструкции ОУП 220 ВЛ 220 кВ Надым-Салехард (замена системы гарантированного питания 1ОУП-220-2 шт. и 2 ОУП-220- 2шт.) | N_NS2000.PS.0021 | Итого объем финансовых потребностей по инвестиционному проекту, тыс. рублей | нд | нд | нд | нд | нд | нд | нд | нд | нд | нд | нд | нд | нд | нд | нд | 288.64 | нд
2.2.4.2 | Реконструкция технических средств охраны ПС-110кВ Опорная (СОТ с функцией обнаружение оставленных предметов, СПОС, СОО- 1шт.) | N_TP2000.PR.0087 | УНЦ комплекса систем безопасности ПС | ПС | нд | П | 2024 | нд | Поворотная камера охранного (технологического) видеонаблюдения | техническое обоснование инвестиционного проекта | 29.11.2022 | ЯНАО | 1 | 3,00 | 1 точка наблюдения | И15-04 | 641,00 | 1.11 | 2134.53 | нд
2.2.4.2 | Реконструкция технических средств охраны ПС-110кВ Опорная (СОТ с функцией обнаружение оставленных предметов, СПОС, СОО- 1шт.) | N_TP2000.PR.0087 | УНЦ комплекса систем безопасности ПС | ПС | нд | П | 2024 | нд | Стационарная камера охранного (технологического) видеонаблюдения | техническое обоснование инвестиционного проекта | 29.11.2022 | ЯНАО | 1 | 10,00 | 1 точка наблюдения | И15-05 | 137,00 | 1.11 | 1520.7 | нд
2.2.4.2 | Реконструкция технических средств охраны ПС-110кВ Опорная (СОТ с функцией обнаружение оставленных предметов, СПОС, СОО- 1шт.) | N_TP2000.PR.0087 | УНЦ комплекса систем безопасности ПС | ПС | нд | П | 2024 | нд | АРМ персонала комплекса систем безопасности | техническое обоснование инвестиционного проекта | 29.11.2022 | ЯНАО | 1 | 2,00 | 1 ед | ИН15-03 | 189 | 1.11 | 419.58 | нд
2.2.4.2 | Реконструкция технических средств охраны ПС-110кВ Опорная (СОТ с функцией обнаружение оставленных предметов, СПОС, СОО- 1шт.) | N_TP2000.PR.0087 | УНЦ комплекса систем безопасности ПС | ПС | нд | П | 2024 | нд | Система периметральной сигнализации | техническое обоснование инвестиционного проекта | 29.11.2022 | ЯНАО | 1 | 210,00 | 1 м периметра ПС | И15-09 | 5.5 | 1.11 | 1282.05 | нд
2.2.4.2 | Реконструкция технических средств охраны ПС-110кВ Опорная (СОТ с функцией обнаружение оставленных предметов, СПОС, СОО- 1шт.) | N_TP2000.PR.0087 | УНЦ комплекса систем безопасности ПС | ПС | нд | П | 2024 | нд | Система охранного освещения | техническое обоснование инвестиционного проекта | 29.11.2022 | ЯНАО | 1 | 210,00 | 1 м периметра ПС | И15-10 | 3.5 | 1.11 | 815.85 | нд
2.2.4.2 | Реконструкция технических средств охраны ПС-110кВ Опорная (СОТ с функцией обнаружение оставленных предметов, СПОС, СОО- 1шт.) | N_TP2000.PR.0087 | УНЦ комплекса систем безопасности ПС | ПС | нд | П | 2024 | нд | Шкаф ЦК комплекса систем безопасности | техническое обоснование инвестиционного проекта | 29.11.2022 | ЯНАО | 1 | 10 | 1 ед | И15-02 | 542 | 1.11 | 6016.2 | нд
2.2.4.2 | Реконструкция технических средств охраны ПС-110кВ Опорная (СОТ с функцией обнаружение оставленных предметов, СПОС, СОО- 1шт.) | N_TP2000.PR.0087 | Затраты на проектно-изыскательские работы для отдельных элементов электрических сетей | ПС | нд | П | 2024 | нд | От 11 до 20,9 | техническое обоснование инвестиционного проекта | 29.11.2022 | ЯНАО | 1 | 1 | 1 объект | П6-08 | 1500 | 1 | 1500 | нд
2.2.4.2 | Реконструкция технических средств охраны ПС-110кВ Опорная (СОТ с функцией обнаружение оставленных предметов, СПОС, СОО- 1шт.) | N_TP2000.PR.0087 | Итого объем финансовых потребностей по инвестиционному проекту, тыс. рублей | нд | нд | нд | нд | нд | нд | нд | нд | нд | нд | нд | нд | нд | нд | нд | 13688.91 | нд
2.2.4.2 | Реконструкция технических средств охраны ПС-110кВ Варенга-Яха (ГПП-4) (СОТ с функцией обнаружение оставленных предметов, СПОС, СОО- 1 шт.) | N_TP2000.PR.0088 | УНЦ комплекса систем безопасности ПС | ПС | нд | П | 2024 | нд | АРМ персонала комплекса систем безопасности | техническое обоснование инвестиционного проекта | 29.11.2022 | ЯНАО | 1 | 2,00 | 1 ед | И15-03 | 189 | 1.11 | 419.58 | нд
2.2.4.2 | Реконструкция технических средств охраны ПС-110кВ Варенга-Яха (ГПП-4) (СОТ с функцией обнаружение оставленных предметов, СПОС, СОО- 1 шт.) | N_TP2000.PR.0088 | УНЦ систем АСУТП и ТМ | ПС | нд | П | 2024 | нд | Дублированный сервер АСУ ТП и ТМ (ССПТИ) | техническое обоснование инвестиционного проекта | 29.11.2022 | ЯНАО | 1 | 1,00 | 1 ед | А5-02 | 3141 | 1.11 | 3486.51 | нд
2.2.4.2 | Реконструкция технических средств охраны ПС-110кВ Варенга-Яха (ГПП-4) (СОТ с функцией обнаружение оставленных предметов, СПОС, СОО- 1 шт.) | N_TP2000.PR.0088 | УНЦ систем АСУТП и ТМ | ПС | нд | П | 2024 | нд | Шкаф с 4 коммутаторами | техническое обоснование инвестиционного проекта | 29.11.2022 | ЯНАО | 1 | 1,00 | 1 ед | А5-04 | 2395 | 1.11 | 2658.45 | нд
2.2.4.2 | Реконструкция технических средств охраны ПС-110кВ Варенга-Яха (ГПП-4) (СОТ с функцией обнаружение оставленных предметов, СПОС, СОО- 1 шт.) | N_TP2000.PR.0088 | Затраты на проектно-изыскательские работы для отдельных элементов электрических сетей | ПС | нд | П | 2024 | нд | От 6 до 10,9 | техническое обоснование инвестиционного проекта | 29.11.2022 | ЯНАО | 1 | 1 | 1 объект | П6-07 | 500 | 1 | 500 | нд
2.2.4.2 | Реконструкция технических средств охраны ПС-110кВ Варенга-Яха (ГПП-4) (СОТ с функцией обнаружение оставленных предметов, СПОС, СОО- 1 шт.) | N_TP2000.PR.0088 | Итого объем финансовых потребностей по инвестиционному проекту, тыс. рублей | нд | нд | нд | нд | нд | нд | нд | нд | нд | нд | нд | нд | нд | нд | нд | 7064.54 | нд
2.2.4.2 | Реконструкция технических средств охраны ПС-110кВ Голубика (СОТ с функцией обнаружение оставленных предметов, СПОС, СОО- 1шт.). | N_TP2000.PR.0089 | УНЦ комплекса систем безопасности ПС | ПС | нд | П | 2024 | нд | АРМ персонала комплекса систем безопасности | техническое обоснование инвестиционного проекта | 29.11.2022 | ЯНАО | 1 | 2,00 | 1 ед | И15-03 | 189 | 1.11 | 419.58 | нд
2.2.4.2 | Реконструкция технических средств охраны ПС-110кВ Голубика (СОТ с функцией обнаружение оставленных предметов, СПОС, СОО- 1шт.). | N_TP2000.PR.0089 | УНЦ комплекса систем безопасности ПС | ПС | нд | П | 2024 | нд | Шкаф ЦК системы видеонаблюдения | техническое обоснование инвестиционного проекта | 29.11.2022 | ЯНАО | 1 | 1 | 1 ед | И15-01 | 2289 | 1.11 | 2540.79 | нд
2.2.4.2 | Реконструкция технических средств охраны ПС-110кВ Голубика (СОТ с функцией обнаружение оставленных предметов, СПОС, СОО- 1шт.). | N_TP2000.PR.0089 | УНЦ систем АСУТП и ТМ | ПС | нд | П | 2024 | нд | Дублированный сервер АСУТП и ТМ (ССПТИ) | техническое обоснование инвестиционного проекта | 29.11.2022 | ЯНАО | 1 | 1 | 1 ед | А5-03 | 3141 | 1.11 | 3486.51 | нд
2.2.4.2 | Реконструкция технических средств охраны ПС-110кВ Голубика (СОТ с функцией обнаружение оставленных предметов, СПОС, СОО- 1шт.). | N_TP2000.PR.0089 | Затраты на проектно-изыскательские работы для отдельных элементов электрических сетей | ПС | нд | П | 2024 | нд | От 6 до 10,9 | техническое обоснование инвестиционного проекта | 29.11.2022 | ЯНАО | 1 | 1 | 1 объект | П6-07 | 500 | 1 | 500 | нд
2.2.4.2 | Реконструкция технических средств охраны ПС-110кВ Голубика (СОТ с функцией обнаружение оставленных предметов, СПОС, СОО- 1шт.). | N_TP2000.PR.0089 | Итого объем финансовых потребностей по инвестиционному проекту, тыс. рублей | нд | нд | нд | нд | нд | нд | нд | нд | нд | нд | нд | нд | нд | нд | нд | 6946.88 | нд
2.6 | Проектирование реконструкции ПС 110 кВ Головная | N_TP2000.PS.0083 | УНЦ элементов ПС без устройства фундаментов | ПС | нд | П | 2026 | 110 | Ввод линейный (выключателя, трансформатора) на одну фазу (номинальный ток, свыше 1000 А) | техническое обоснование инвестиционного проекта | 15.11.2022 | ЯНАО | 1 | 12 | 1 ед | И10-10-3 | 722 | 1.1 | 9530.4 | нд
2.6 | Проектирование реконструкции ПС 110 кВ Головная | N_TP2000.PS.0083 | УНЦ выключателя110-750 кВ без устройства фундаментов | ПС | нд | П | 2026 | 110 | Iном 3150, Iоткл 40кА | техническое обоснование инвестиционного проекта | 15.11.2022 | ЯНАО | 1 | 2 | 1 ед | И6-02-1 | 3400 | 1.1 | 7480 | нд
2.6 | Проектирование реконструкции ПС 110 кВ Головная | N_TP2000.PS.0083 | УНЦ ячейки выключателя КРУ 6-35 кВ | ПС | нд | П | 2026 | 6 | Номинальный ток 2000 А, номинальный ток отключения 20 кА | техническое обоснование инвестиционного проекта | 15.11.2022 | ЯНАО | 1 | 32 | 1 ячейка | В3-04-1 | 1470 | 1.09 | 51273.6 | нд
2.6 | Проектирование реконструкции ПС 110 кВ Головная | N_TP2000.PS.0083 | УНЦ зданий ЗРУ, ЗПС, КТПМ | ПС | нд | П | 2026 | 6 | ЗРУ | техническое обоснование инвестиционного проекта | 15.11.2022 | ЯНАО | 1 | 1 | 1 ед. | З5-01 | 9450 | 1.49 | 14080.5 | нд
2.6 | Проектирование реконструкции ПС 110 кВ Головная | N_TP2000.PS.0083 | УНЦ систем АСУТП и ТМ | ПС | нд | П | 2026 | нд | Шкаф ЦК ПС | техническое обоснование инвестиционного проекта | 15.11.2022 | ЯНАО | 1 | 1 | 1 ед. | А5-01 | 1356 | 1.11 | 1505.16 | нд
2.6 | Проектирование реконструкции ПС 110 кВ Головная | N_TP2000.PS.0083 | УНЦ систем АСУТП и ТМ | ПС | нд | П | 2026 | нд | Дублированный сервер АСУТП и ТМ (ССПТИ) | техническое обоснование инвестиционного проекта | 15.11.2022 | ЯНАО | 1 | 1 | 1 ед. | А5-02 | 3141 | 1.11 | 3486.51 | нд
2.6 | Проектирование реконструкции ПС 110 кВ Головная | N_TP2000.PS.0083 | УНЦ систем АСУТП и ТМ | ПС | нд | П | 2026 | нд | Шкаф гарантированного питания АСУТП и ТМ | техническое обоснование инвестиционного проекта | 15.11.2022 | ЯНАО | 1 | 1 | 1 ед. | А5-06 | 2418 | 1.11 | 2683.98 | нд
2.6 | Проектирование реконструкции ПС 110 кВ Головная | N_TP2000.PS.0083 | УНЦ систем АСУТП и ТМ | ПС | нд | П | 2026 | нд | Шкаф общеподстанционных контроллеров ПС | техническое обоснование инвестиционного проекта | 15.11.2022 | ЯНАО | 1 | 2 | 1 ед. | А5-07 | 180 | 1.11 | 399.6 | нд
2.6 | Проектирование реконструкции ПС 110 кВ Головная | N_TP2000.PS.0083 | УНЦ систем АСУТП и ТМ | ПС | нд | П | 2026 | нд | АРМ оперативного персонала | техническое обоснование инвестиционного проекта | 15.11.2022 | ЯНАО | 1 | 1 | 1 ед. | А5-08 | 366 | 1.11 | 406.26 | нд
2.6 | Проектирование реконструкции ПС 110 кВ Головная | N_TP2000.PS.0083 | УНЦ систем АСУТП и ТМ | ПС | нд | П | 2026 | нд | АРМ персонала АСУ ТП | техническое обоснование инвестиционного проекта | 15.11.2022 | ЯНАО | 1 | 1 | 1 ед. | А5-09 | 178 | 1.11 | 197.58 | нд
2.6 | Проектирование реконструкции ПС 110 кВ Головная | N_TP2000.PS.0083 | УНЦ РЗА и прочие шкафы (панели) | ПС | нд | П | 2026 | нд | Прочие шкафы (панели) | техническое обоснование инвестиционного проекта | 15.11.2022 | ЯНАО | 1 | 4 | 1 ед. | И12-06 | 162 | 1.11 | 719.28 | нд
2.6 | Проектирование реконструкции ПС 110 кВ Головная | N_TP2000.PS.0083 | УНЦ постоянной части ПС | ПС | нд | П | 2026 | 110 | Открытая ПС | техническое обоснование инвестиционного проекта | 15.11.2022 | ЯНАО | 1 | 1 | 1 ед | З1-02 | 57363 | 1.49 | 85470.87 | нд
2.6 | Проектирование реконструкции ПС 110 кВ Головная | N_TP2000.PS.0083 | УНЦ системы оперативного постоянного токаи собственных нужд ПС | ПС | нд | П | 2026 | 110 | Iном = 100 А | техническое обоснование инвестиционного проекта | 15.11.2022 | ЯНАО | 1 | 6 | 1 ед | И13-04 | 1388 | 1.11 | 9244.08 | нд
2.6 | Проектирование реконструкции ПС 110 кВ Головная | N_TP2000.PS.0083 | УНЦ системы оперативного постоянного токаи собственных нужд ПС | ПС | нд | П | 2026 | 110 | Iном = 630 А | техническое обоснование инвестиционного проекта | 15.11.2022 | ЯНАО | 1 | 3 | 1 ед | И13-07 | 1416 | 1.11 | 4715.28 | нд
2.6 | Проектирование реконструкции ПС 110 кВ Головная | N_TP2000.PS.0083 | УНЦ на внутриплощадочные дороги ПС и проезды | ПС | нд | П | 2026 | нд | Проезжая часть | техническое обоснование инвестиционного проекта | 15.11.2022 | ЯНАО | 1 | 856 | 1 м2 | М3-02 | 2.38 | 1.49 | 3035.5472 | нд
2.6 | Проектирование реконструкции ПС 110 кВ Головная | N_TP2000.PS.0083 | Затраты на проектно-изыскательские работы для отдельных элементов электрических сетей | ПС | нд | П | 2026 | нд | от 151 до 300,9 млн. руб | техническое обоснование инвестиционного проекта | 15.11.2022 | ЯНАО | 1 | 1 | 1 ед. | П6-11 | 15000 | 1 | 15000 | нд
2.6 | Проектирование реконструкции ПС 110 кВ Головная | N_TP2000.PS.0083 | Затраты на проектно-изыскательские работы для отдельных элементов электрических сетей | нд | нд | П | нд | нд | от 151 до 300,9 | нд | нд | нд | нд | 1 | 1 ед. | П6-11 | 15000 | 1 | 15000 | нд
2.6 | Проектирование реконструкции ВЛ 110 кВ "Ямбург - ЯГП-1В" с отпайками (замена 169 опор, 35,5 км провода) | N_TP2000.VL.0053 | УНЦ ВЛ 0,4-750 кВ на строительно-монтажные работы без опор и провода | ВЛ | нд | П | 2026 | 110 | Одноцепная, все виды опор за исключением многогранных | техническое обоснование инвестиционного проекта | 17.11.2021 | ЯНАО | 1 | 36.5 | 1 км | Л1-04-4 | 2267 | 2.06 | 170455.73 | нд
2.6 | Проектирование реконструкции ВЛ 110 кВ "Ямбург - ЯГП-1В" с отпайками (замена 169 опор, 35,5 км провода) | N_TP2000.VL.0053 | УНЦ опор ВЛ 0,4-750 кВ | ВЛ | нд | П | 2026 | 110 | Одноцепная, все виды опор за исключением многогранных | техническое обоснование инвестиционного проекта | 17.11.2021 | ЯНАО | 1 | 36.5 | 1 км | Л3-04-1 | 1944 | 1.23 | 87275.88 | нд
2.6 | Проектирование реконструкции ВЛ 110 кВ "Ямбург - ЯГП-1В" с отпайками (замена 169 опор, 35,5 км провода) | N_TP2000.VL.0053 | УНЦ провода ВЛ 0,4-750 кВ сталеалюминевого типа | ВЛ | нд | П | 2026 | 110 | Сечение фазного провода 120мм2 | техническое обоснование инвестиционного проекта | 17.11.2021 | ЯНАО | 1 | 36.5 | 1 км | Л5-03 | 503 | 1.23 | 22582.185 | нд
2.6 | Проектирование реконструкции ВЛ 110 кВ "Ямбург - ЯГП-1В" с отпайками (замена 169 опор, 35,5 км провода) | N_TP2000.VL.0053 | УНЦ грозотроса ВЛ | ВЛ | нд | П | 2026 | 110 | Диаметр 9,2 мм | техническое обоснование инвестиционного проекта | 17.11.2021 | ЯНАО | 1 | 36.5 | 1 км | Л6-03 | 187.95 | 1.23 | 8438.0152 | нд
2.6 | Проектирование реконструкции ВЛ 110 кВ "Ямбург - ЯГП-1В" с отпайками (замена 169 опор, 35,5 км провода) | N_TP2000.VL.0053 | УНЦ устройства лежневых дорог | ВЛ | нд | П | 2026 | нд | км | техническое обоснование инвестиционного проекта | 17.11.2021 | ЯНАО | 1 | 3.6 | 1 ед. | Л9-01 | 6890 | 1.23 | 30508.92 | нд
2.6 | Проектирование реконструкции ВЛ 110 кВ "Ямбург - ЯГП-1В" с отпайками (замена 169 опор, 35,5 км провода) | N_TP2000.VL.0053 | УНЦ на вырубку (расширение, расчистку) просеки ВЛ (для всех субъектов Российской Федерации) | ВЛ | нд | П | 2026 | нд | Расчистка кустарников и мелколесья, вырубка деревьев с диаметром ствола до 11 см, 12см и более | техническое обоснование инвестиционного проекта | 17.11.2021 | ЯНАО | 1 | 40 | га | Б7-02 | 187 | 1 | 7480 | нд
2.6 | Проектирование реконструкции ВЛ 110 кВ "Ямбург - ЯГП-1В" с отпайками (замена 169 опор, 35,5 км провода) | N_TP2000.VL.0053 | УНЦ на трелевкухлыстов древесины при вырубке (расширении) просеки ВЛ | ВЛ | нд | П | 2026 | нд | при вырубке (расширении) просеки ВЛ (за 100 м) | техническое обоснование инвестиционного проекта | 17.11.2021 | ЯНАО | 1 | 50 | 100м | М4-01 | 6.9 | 1.49 | 514.05 | нд
2.6 | Проектирование реконструкции ВЛ 110 кВ "Ямбург - ЯГП-1В" с отпайками (замена 169 опор, 35,5 км провода) | N_TP2000.VL.0053 | Затраты на проектно-изыскательские работы по ВЛ | ВЛ | нд | П | 2026 | 110 | протяженность 36,5 км | техническое обоснование инвестиционного проекта | 17.11.2021 | ЯНАО | 1 | 1 | 1 объект | П3-17 | 34048.6 | 1 | 34048.6 | нд
2.6 | Проектирование реконструкции ВЛ 110 кВ "Ямбург - ЯГП-1В" с отпайками (замена 169 опор, 35,5 км провода) | N_TP2000.VL.0053 | Итого объем финансовых потребностей по инвестиционному проекту, тыс. рублей | нд | нд | нд | нд | нд | нд | нд | нд | нд | нд | нд | нд | нд | нд | нд | 34048.6 | нд
2.6 | Проектирование реконструкции ВЛ 110 кВ "Ямбург - ЯГП-6" с отпайками (замена 256 опор, 47,4 км провода) | N_TP2000.VL.0049 | УНЦ ВЛ 0,4-750 кВ на строительно-монтажные работы без опор и провода | ВЛ | нд | П | 2025 | 110 | Одноцепная, все виды опор за исключением многогранных | техническое обоснование инвестиционного проекта | 17.11.2021 | ЯНАО | 1 | 47.4 | 1 км | Л1-04-4 | 2267 | 2.06 | 221358.948 | нд
2.6 | Проектирование реконструкции ВЛ 110 кВ "Ямбург - ЯГП-6" с отпайками (замена 256 опор, 47,4 км провода) | N_TP2000.VL.0049 | УНЦ опор ВЛ 0,4-750 кВ | ВЛ | нд | П | 2025 | 110 | Одноцепная, все виды опор за исключением многогранных | техническое обоснование инвестиционного проекта | 17.11.2021 | ЯНАО | 1 | 47.4 | 1 км | Л3-04-1 | 1944 | 1.23 | 113339.088 | нд
2.6 | Проектирование реконструкции ВЛ 110 кВ "Ямбург - ЯГП-6" с отпайками (замена 256 опор, 47,4 км провода) | N_TP2000.VL.0049 | УНЦ провода ВЛ 0,4-750 кВ сталеалюминевого типа | ВЛ | нд | П | 2025 | 110 | Сечение фазного провода 120мм2 | техническое обоснование инвестиционного проекта | 17.11.2021 | ЯНАО | 1 | 47.4 | 1 км | Л5-03 | 503 | 1.23 | 29325.906 | нд
2.6 | Проектирование реконструкции ВЛ 110 кВ "Ямбург - ЯГП-6" с отпайками (замена 256 опор, 47,4 км провода) | N_TP2000.VL.0049 | УНЦ грозотроса ВЛ | ВЛ | нд | П | 2025 | 110 | Диаметр 9,2 мм | техническое обоснование инвестиционного проекта | 17.11.2021 | ЯНАО | 1 | 47.4 | 1 км | Л6-03 | 187.95 | 1.23 | 10957.8609 | нд
2.6 | Проектирование реконструкции ВЛ 110 кВ "Ямбург - ЯГП-6" с отпайками (замена 256 опор, 47,4 км провода) | N_TP2000.VL.0049 | УНЦ устройства лежневых дорог | ВЛ | нд | П | 2025 | нд | км | техническое обоснование инвестиционного проекта | 17.11.2021 | ЯНАО | 1 | 4.7 | 1 ед. | Л9-01 | 6890 | 1.23 | 39831.09 | нд
2.6 | Проектирование реконструкции ВЛ 110 кВ "Ямбург - ЯГП-6" с отпайками (замена 256 опор, 47,4 км провода) | N_TP2000.VL.0049 | УНЦ на вырубку (расширение, расчистку) просеки ВЛ (для всех субъектов Российской Федерации) | ВЛ | нд | П | 2025 | нд | Расчистка кустарников и мелколесья, вырубка деревьев с диаметром ствола до 11 см, 12см и более | техническое обоснование инвестиционного проекта | 17.11.2021 | ЯНАО | 1 | 40 | га | Б7-02 | 187 | 1 | 7480 | нд
2.6 | Проектирование реконструкции ВЛ 110 кВ "Ямбург - ЯГП-6" с отпайками (замена 256 опор, 47,4 км провода) | N_TP2000.VL.0049 | УНЦ на трелевкухлыстов древесины при вырубке (расширении) просеки ВЛ | ВЛ | нд | П | 2025 | нд | при вырубке (расширении) просеки ВЛ (за 100 м) | техническое обоснование инвестиционного проекта | 17.11.2021 | ЯНАО | 1 | 50 | 100м | М4-01 | 6.9 | 1.49 | 514.05 | нд
2.6 | Проектирование реконструкции ВЛ 110 кВ "Ямбург - ЯГП-6" с отпайками (замена 256 опор, 47,4 км провода) | N_TP2000.VL.0049 | Затраты на проектно-изыскательские работы по ВЛ | ВЛ | нд | П | 2025 | 110 | протяженность 47,4 км | техническое обоснование инвестиционного проекта | 17.11.2021 | ЯНАО | 1 | 1 | 1 объект | П3-17 | 57737.3 | 1 | 57737.3 | нд
2.6 | Проектирование реконструкции ВЛ 110 кВ "Ямбург - ЯГП-6" с отпайками (замена 256 опор, 47,4 км провода) | N_TP2000.VL.0049 | Итого объем финансовых потребностей по инвестиционному проекту, тыс. рублей | нд | нд | нд | нд | нд | нд | нд | нд | нд | нд | нд | нд | нд | нд | нд | 57737.3 | нд
2.6 | Проектирование реконструкции ПП 110 кВ Лимбя-яха (ограждения-395 м., укрепление фундаментов оборудования ПП 110 кВ Лимбя-Яха) | N_TP2000.PS.0082 | УНЦ подготовки и устройства территории ПС (ЗПС) | ПС | нд | П | 2024 | нд | Тюменская область, ХМАО, ЯНАО | техническое обоснование инвестиционного проекта | 2022-12-06 | ЯНАО | 1 | 2975 | 1 м2 | Б1-11 | 3.33 | 1 | 9906.75 | нд
2.6 | Проектирование реконструкции ПП 110 кВ Лимбя-яха (ограждения-395 м., укрепление фундаментов оборудования ПП 110 кВ Лимбя-Яха) | N_TP2000.PS.0082 | Затраты на проектно-изыскательские работы для отдельных элементов электрических сетей | ПС | нд | П | 2024 | нд | от 6 до 10.9 | техническое обоснование инвестиционного проекта | 2022-12-06 | ЯНАО | 1 | 1 | 1 объект | П6-07 | 500 | 1 | 500 | нд
2.6 | Проектирование реконструкции ПП 110 кВ Лимбя-яха (ограждения-395 м., укрепление фундаментов оборудования ПП 110 кВ Лимбя-Яха) | N_TP2000.PS.0082 | Итого объем финансовых потребностей по инвестиционному проекту, тыс. рублей | нд | нд | нд | нд | нд | нд | нд | нд | нд | нд | нд | нд | нд | нд | нд | 10406.75 | нд
3.6 | Здание Новотарманского эксплуатационного участка сооружений электрических сетей (новое строительство) | J_NS3300.PH.0011 | УНЦ зданий ЗРУ, ЗПС, ОПУ, РЩ, РПБ | ПС | нд | П | 2025 | нд | РПБ | техническое обоснование инвестиционного проекта | от 17.01.2019 | Тюменская область | 1 | 193.75 | 1 м2 | З4-04 | 116 | 1.17 | 26295.75 | нд
3.6 | Здание Новотарманского эксплуатационного участка сооружений электрических сетей (новое строительство) | J_NS3300.PH.0011 | УНЦ защитных ограждений ПС | ПС | нд | П | 2025 | нд | Ограждение наружное | техническое обоснование инвестиционного проекта | от 17.01.2019 | Тюменская область | 1 | 130 | 1 м периметра ПС | У4-01 | 11 | 1.06 | 1515.8 | нд
3.6 | Здание Новотарманского эксплуатационного участка сооружений электрических сетей (новое строительство) | J_NS3300.PH.0011 | Затраты на проектно-изыскательские работы для отдельных элементов электрических сетей | ПС | нд | П | 2025 | нд | от 21 до 50,9 | техническое обоснование инвестиционного проекта | от 17.01.2019 | Тюменская область | 1 | 1 | 1 объект | П6-09 | 3000 | 1 | 3000 | нд
3.6 | Здание Новотарманского эксплуатационного участка сооружений электрических сетей (новое строительство) | J_NS3300.PH.0011 | Итого объем финансовых потребностей по инвестиционному проекту, тыс. рублей | нд | нд | нд | нд | нд | нд | нд | нд | нд | нд | нд | нд | нд | нд | нд | 30811.55 | нд
3.2.2.1 | Реконструкция ВЛ-10 кВ в Центральном РЭС (н.п. Туринский, н.п.Якуши, н.п.Борки, н.п.Успенка, н.п.Ушаково, н.п. Перевалово, н.п. Гусево, н.п.Зубарево, н.п.Субботино, н.п.Винзили, н.п.Богандинское, н.п.Салаирка, н.п.Каменка, н.п.Зырянка) (замена провода на СИП 127,704 км., замена опор на ж/б) | F_TP3300.VL.0067 | УНЦ автоматического пункта секционирования (реклоузера) 6 - 35 кВ без ПКУ | ВЛ | нд | С | 2023 | 10 | Пункт автоматического регулирования напряжения, состоящий из 3 шт ВДТ32 | Приказ об утв. ПСД | 63/64/65/66/67/68/69/70/71/72/73/74-ТРС 07.11.2017 | Тюменская область | 1 | 15 | ячейка | В6-01 | 1358 | 1.07 | 21795.9 | нд
3.2.2.1 | Реконструкция ВЛ-10 кВ в Центральном РЭС (н.п. Туринский, н.п.Якуши, н.п.Борки, н.п.Успенка, н.п.Ушаково, н.п. Перевалово, н.п. Гусево, н.п.Зубарево, н.п.Субботино, н.п.Винзили, н.п.Богандинское, н.п.Салаирка, н.п.Каменка, н.п.Зырянка) (замена провода на СИП 127,704 км., замена опор на ж/б) | F_TP3300.VL.0067 | УНЦ автоматического пункта секционирования (реклоузера) 6 - 35 кВ с ПКУ и интеграцией в АСУТП | ВЛ | нд | С | 2023 | 10 | Реклоузер 10 кВ с ПКУ и интеграцией в АСУТП | Приказ об утв. ПСД | 63/64/65/66/67/68/69/70/71/72/73/74-ТРС 07.11.2017 | Тюменская область | 1 | 12 | ячейка | В7-01 | 1663 | 1.07 | 21352.92 | нд
3.2.2.1 | Реконструкция ВЛ-10 кВ в Центральном РЭС (н.п. Туринский, н.п.Якуши, н.п.Борки, н.п.Успенка, н.п.Ушаково, н.п. Перевалово, н.п. Гусево, н.п.Зубарево, н.п.Субботино, н.п.Винзили, н.п.Богандинское, н.п.Салаирка, н.п.Каменка, н.п.Зырянка) (замена провода на СИП 127,704 км., замена опор на ж/б) | F_TP3300.VL.0067 | Затраты на проектно-изыскательские работы для отдельных элементов электрических сетей | ВЛ | нд | С | 2023 | 10 | от 21 до 50,9 | Приказ об утв. ПСД | 63/64/65/66/67/68/69/70/71/72/73/74-ТРС 07.11.2017 | Тюменская область | 1 | 1 | единиц | П6-09 | 3000 | 1 | 3000 | нд
3.2.2.1 | Реконструкция ВЛ-10 кВ в Центральном РЭС (н.п. Туринский, н.п.Якуши, н.п.Борки, н.п.Успенка, н.п.Ушаково, н.п. Перевалово, н.п. Гусево, н.п.Зубарево, н.п.Субботино, н.п.Винзили, н.п.Богандинское, н.п.Салаирка, н.п.Каменка, н.п.Зырянка) (замена провода на СИП 127,704 км., замена опор на ж/б) | F_TP3300.VL.0067 | УНЦ ВЛ 0,4-750 кВ на строительно-монтажные работы без опор и провода | ВЛ | нд | С | 2023 | 10 | одноцепная, все типы опор за исключением многогранных | Приказ об утв. ПСД | 63/64/65/66/67/68/69/70/71/72/73/74-ТРС 07.11.2017 | Тюменская область | 1 | 126.84 | 1 км | Л1-02-1 | 767 | 1.42 | 138146.5176 | нд
3.2.2.1 | Реконструкция ВЛ-10 кВ в Центральном РЭС (н.п. Туринский, н.п.Якуши, н.п.Борки, н.п.Успенка, н.п.Ушаково, н.п. Перевалово, н.п. Гусево, н.п.Зубарево, н.п.Субботино, н.п.Винзили, н.п.Богандинское, н.п.Салаирка, н.п.Каменка, н.п.Зырянка) (замена провода на СИП 127,704 км., замена опор на ж/б) | F_TP3300.VL.0067 | УНЦ опор ВЛ 0,4-750 кВ | ВЛ | нд | С | 2023 | 10 | одноцепная, все типы опор за исключением многогранных | Приказ об утв. ПСД | 63/64/65/66/67/68/69/70/71/72/73/74-ТРС 07.11.2017 | Тюменская область | 1 | 8.15 | км | Л3-02-1 | 699 | 1.04 | 5924.724 | нд
3.2.2.1 | Реконструкция ВЛ-10 кВ в Центральном РЭС (н.п. Туринский, н.п.Якуши, н.п.Борки, н.п.Успенка, н.п.Ушаково, н.п. Перевалово, н.п. Гусево, н.п.Зубарево, н.п.Субботино, н.п.Винзили, н.п.Богандинское, н.п.Салаирка, н.п.Каменка, н.п.Зырянка) (замена провода на СИП 127,704 км., замена опор на ж/б) | F_TP3300.VL.0067 | УНЦ проводаСИП ВЛ 0,4-35кВ | ВЛ | нд | С | 2023 | 10 | СИП-3, 95мм2 / -мм2 | Приказ об утв. ПСД | 63/64/65/66/67/68/69/70/71/72/73/74-ТРС 07.11.2017 | Тюменская область | 1 | 24.45 | 1 км | Л7-05-3 | 431 | 1.04 | 10959.468 | нд
3.2.2.1 | Реконструкция ВЛ-10 кВ в Центральном РЭС (н.п. Туринский, н.п.Якуши, н.п.Борки, н.п.Успенка, н.п.Ушаково, н.п. Перевалово, н.п. Гусево, н.п.Зубарево, н.п.Субботино, н.п.Винзили, н.п.Богандинское, н.п.Салаирка, н.п.Каменка, н.п.Зырянка) (замена провода на СИП 127,704 км., замена опор на ж/б) | F_TP3300.VL.0067 | УНЦ опор ВЛ 0,4-750 кВ | ВЛ | нд | С | 2023 | 10 | одноцепная, все типы опор за исключением многогранных | Приказ об утв. ПСД | 63/64/65/66/67/68/69/70/71/72/73/74-ТРС 07.11.2017 | Тюменская область | 1 | 118.69 | км | Л3-02-1 | 699 | 1.04 | 86282.8824 | нд
3.2.2.1 | Реконструкция ВЛ-10 кВ в Центральном РЭС (н.п. Туринский, н.п.Якуши, н.п.Борки, н.п.Успенка, н.п.Ушаково, н.п. Перевалово, н.п. Гусево, н.п.Зубарево, н.п.Субботино, н.п.Винзили, н.п.Богандинское, н.п.Салаирка, н.п.Каменка, н.п.Зырянка) (замена провода на СИП 127,704 км., замена опор на ж/б) | F_TP3300.VL.0067 | УНЦ опор ВЛ 0,4-750 кВ | ВЛ | нд | С | 2023 | 10 | двухцепная, все типы опор за исключением многогранных | Приказ об утв. ПСД | 63/64/65/66/67/68/69/70/71/72/73/74-ТРС 07.11.2017 | Тюменская область | 1 | 0.987 | 1 км | Л3-02-2 | 784 | 1.04 | 804.7603 | нд
3.2.2.1 | Реконструкция ВЛ-10 кВ в Центральном РЭС (н.п. Туринский, н.п.Якуши, н.п.Борки, н.п.Успенка, н.п.Ушаково, н.п. Перевалово, н.п. Гусево, н.п.Зубарево, н.п.Субботино, н.п.Винзили, н.п.Богандинское, н.п.Салаирка, н.п.Каменка, н.п.Зырянка) (замена провода на СИП 127,704 км., замена опор на ж/б) | F_TP3300.VL.0067 | УНЦ проводаСИП ВЛ 0,4-35кВ | ВЛ | нд | С | 2023 | 10 | СИП-3, 95мм2 / -мм2 | Приказ об утв. ПСД | 63/64/65/66/67/68/69/70/71/72/73/74-ТРС 07.11.2017 | Тюменская область | 1 | 356.07 | 1 км | Л7-05-3 | 431 | 1.04 | 159604.8168 | нд
3.2.2.1 | Реконструкция ВЛ-10 кВ в Центральном РЭС (н.п. Туринский, н.п.Якуши, н.п.Борки, н.п.Успенка, н.п.Ушаково, н.п. Перевалово, н.п. Гусево, н.п.Зубарево, н.п.Субботино, н.п.Винзили, н.п.Богандинское, н.п.Салаирка, н.п.Каменка, н.п.Зырянка) (замена провода на СИП 127,704 км., замена опор на ж/б) | F_TP3300.VL.0067 | УНЦ проводаСИП ВЛ 0,4-35кВ | ВЛ | нд | С | 2023 | 10 | СИП-3, 50мм2 / -мм2 | Приказ об утв. ПСД | 63/64/65/66/67/68/69/70/71/72/73/74-ТРС 07.11.2017 | Тюменская область | 1 | 5.922 | 1 км | Л7-03-3 | 400 | 1.04 | 2463.552 | нд
3.2.2.1 | Реконструкция ВЛ-10 кВ в Центральном РЭС (н.п. Туринский, н.п.Якуши, н.п.Борки, н.п.Успенка, н.п.Ушаково, н.п. Перевалово, н.п. Гусево, н.п.Зубарево, н.п.Субботино, н.п.Винзили, н.п.Богандинское, н.п.Салаирка, н.п.Каменка, н.п.Зырянка) (замена провода на СИП 127,704 км., замена опор на ж/б) | F_TP3300.VL.0067 | УНЦ опор ВЛ 0,4-750 кВ | ВЛ | нд | С | 2023 | 0.4 | одноцепная, все типы опор за исключением многогранных | Приказ об утв. ПСД | 63/64/65/66/67/68/69/70/71/72/73/74-ТРС 07.11.2017 | Тюменская область | 1 | 0.964 | км | Л3-01-1 | 517 | 1.04 | 518.3235 | нд
3.2.2.1 | Реконструкция ВЛ-10 кВ в Центральном РЭС (н.п. Туринский, н.п.Якуши, н.п.Борки, н.п.Успенка, н.п.Ушаково, н.п. Перевалово, н.п. Гусево, н.п.Зубарево, н.п.Субботино, н.п.Винзили, н.п.Богандинское, н.п.Салаирка, н.п.Каменка, н.п.Зырянка) (замена провода на СИП 127,704 км., замена опор на ж/б) | F_TP3300.VL.0067 | УНЦ проводаСИП ВЛ 0,4-35кВ | ВЛ | нд | С | 2023 | 0.4 | СИП-2, 95мм2 / 70мм2 | Приказ об утв. ПСД | 63/64/65/66/67/68/69/70/71/72/73/74-ТРС 07.11.2017 | Тюменская область | 1 | 0.858 | 1 км | Л7-26-2 | 317 | 1.04 | 282.8654 | нд
3.2.2.1 | Реконструкция ВЛ-10 кВ в Центральном РЭС (н.п. Туринский, н.п.Якуши, н.п.Борки, н.п.Успенка, н.п.Ушаково, н.п. Перевалово, н.п. Гусево, н.п.Зубарево, н.п.Субботино, н.п.Винзили, н.п.Богандинское, н.п.Салаирка, н.п.Каменка, н.п.Зырянка) (замена провода на СИП 127,704 км., замена опор на ж/б) | F_TP3300.VL.0067 | УНЦ проводаСИП ВЛ 0,4-35кВ | ВЛ | нд | С | 2023 | 0.4 | СИП-2, 50мм2 / 55мм2 | Приказ об утв. ПСД | 63/64/65/66/67/68/69/70/71/72/73/74-ТРС 07.11.2017 | Тюменская область | 1 | 0.794 | 1 км | Л7-21-2 | 225 | 1.04 | 185.796 | нд
3.2.2.1 | Реконструкция ВЛ-10 кВ в Центральном РЭС (н.п. Туринский, н.п.Якуши, н.п.Борки, н.п.Успенка, н.п.Ушаково, н.п. Перевалово, н.п. Гусево, н.п.Зубарево, н.п.Субботино, н.п.Винзили, н.п.Богандинское, н.п.Салаирка, н.п.Каменка, н.п.Зырянка) (замена провода на СИП 127,704 км., замена опор на ж/б) | F_TP3300.VL.0067 | УНЦ проводаСИП ВЛ 0,4-35кВ | ВЛ | нд | С | 2023 | 0.4 | СИП-2, 70мм2 / 70мм2 | Приказ об утв. ПСД | 63/64/65/66/67/68/69/70/71/72/73/74-ТРС 07.11.2017 | Тюменская область | 1 | 0.204 | 1 км | Л7-24-2 | 291 | 1.04 | 61.7386 | нд
3.2.2.1 | Реконструкция ВЛ-10 кВ в Центральном РЭС (н.п. Туринский, н.п.Якуши, н.п.Борки, н.п.Успенка, н.п.Ушаково, н.п. Перевалово, н.п. Гусево, н.п.Зубарево, н.п.Субботино, н.п.Винзили, н.п.Богандинское, н.п.Салаирка, н.п.Каменка, н.п.Зырянка) (замена провода на СИП 127,704 км., замена опор на ж/б) | F_TP3300.VL.0067 | УНЦ проводаСИП ВЛ 0,4-35кВ | ВЛ | нд | С | 2023 | 0.4 | СИП-2, 70мм2 / 95мм2 | Приказ об утв. ПСД | 63/64/65/66/67/68/69/70/71/72/73/74-ТРС 07.11.2017 | Тюменская область | 1 | 0.382 | 1 км | Л7-25-2 | 309 | 1.04 | 122.7595 | нд
3.2.2.1 | Реконструкция ВЛ-10 кВ в Центральном РЭС (н.п. Туринский, н.п.Якуши, н.п.Борки, н.п.Успенка, н.п.Ушаково, н.п. Перевалово, н.п. Гусево, н.п.Зубарево, н.п.Субботино, н.п.Винзили, н.п.Богандинское, н.п.Салаирка, н.п.Каменка, н.п.Зырянка) (замена провода на СИП 127,704 км., замена опор на ж/б) | F_TP3300.VL.0067 | УНЦ проводаСИП ВЛ 0,4-35кВ | ВЛ | нд | С | 2023 | 0.4 | СИП-4, 16мм2 / -мм2 | Приказ об утв. ПСД | 63/64/65/66/67/68/69/70/71/72/73/74-ТРС 07.11.2017 | Тюменская область | 1 | 0.54 | км | Л7-32-4 | 146 | 1.04 | 81.9936 | нд
3.2.2.1 | Реконструкция ВЛ-10 кВ в Центральном РЭС (н.п. Туринский, н.п.Якуши, н.п.Борки, н.п.Успенка, н.п.Ушаково, н.п. Перевалово, н.п. Гусево, н.п.Зубарево, н.п.Субботино, н.п.Винзили, н.п.Богандинское, н.п.Салаирка, н.п.Каменка, н.п.Зырянка) (замена провода на СИП 127,704 км., замена опор на ж/б) | F_TP3300.VL.0067 | УНЦ на вырубку (расширение, расчистку) просеки ВЛ (для всех субъектов Российской Федерации) | ВЛ | нд | С | 2023 | нд | Расчистка кустарников и мелколесья, вырубка деревьев с диаметром ствола 12 см и более, вырубкадеревьев и корчевка пней с диаметром ствола до 11 см | Приказ об утв. ПСД | 63/64/65/66/67/68/69/70/71/72/73/74-ТРС 07.11.2017 | Тюменская область | 1 | 45.457 | га | Б7-02 | 187 | 1 | 8500.459 | нд
3.2.2.1 | Реконструкция ВЛ-10 кВ в Центральном РЭС (н.п. Туринский, н.п.Якуши, н.п.Борки, н.п.Успенка, н.п.Ушаково, н.п. Перевалово, н.п. Гусево, н.п.Зубарево, н.п.Субботино, н.п.Винзили, н.п.Богандинское, н.п.Салаирка, н.п.Каменка, н.п.Зырянка) (замена провода на СИП 127,704 км., замена опор на ж/б) | F_TP3300.VL.0067 | Затраты на проектно-изыскательские работы по ВЛ | ВЛ | нд | С | 2023 | 10 | Протяженность до 6 км | Приказ об утв. ПСД | 63/64/65/66/67/68/69/70/71/72/73/74-ТРС 07.11.2017 | Тюменская область | 1 | 6 | 1 ед. | П3-04 | 2319 | 1 | 2319 | нд
3.2.2.1 | Реконструкция ВЛ-10 кВ в Центральном РЭС (н.п. Туринский, н.п.Якуши, н.п.Борки, н.п.Успенка, н.п.Ушаково, н.п. Перевалово, н.п. Гусево, н.п.Зубарево, н.п.Субботино, н.п.Винзили, н.п.Богандинское, н.п.Салаирка, н.п.Каменка, н.п.Зырянка) (замена провода на СИП 127,704 км., замена опор на ж/б) | F_TP3300.VL.0067 | Затраты на проектно-изыскательские работы для отдельных элементов электрических сетей | ВЛ | нд | С | 2023 | 10 | от 301 до 500,9 | Приказ об утв. ПСД | 63/64/65/66/67/68/69/70/71/72/73/74-ТРС 07.11.2017 | Тюменская область | 1 | 1 | единиц | П6-12 | 25000 | 1 | 25000 | нд
3.2.2.1 | Реконструкция ВЛ-10 кВ в Центральном РЭС (н.п. Туринский, н.п.Якуши, н.п.Борки, н.п.Успенка, н.п.Ушаково, н.п. Перевалово, н.п. Гусево, н.п.Зубарево, н.п.Субботино, н.п.Винзили, н.п.Богандинское, н.п.Салаирка, н.п.Каменка, н.п.Зырянка) (замена провода на СИП 127,704 км., замена опор на ж/б) | F_TP3300.VL.0067 | УНЦ КЛ 6-500 кВ (с алюминиевой жилой) | ВЛ | нд | С | 2023 | 10 | 120 мм2, алюминий | Приказ об утв. ПСД | 63/64/65/66/67/68/69/70/71/72/73/74-ТРС 07.11.2017 | Тюменская область | 1 | 0.86 | 1 км | К1-05-2 | 2106 | 1.08 | 1956.0528 | нд
3.2.2.1 | Реконструкция ВЛ-10 кВ в Центральном РЭС (н.п. Туринский, н.п.Якуши, н.п.Борки, н.п.Успенка, н.п.Ушаково, н.п. Перевалово, н.п. Гусево, н.п.Зубарево, н.п.Субботино, н.п.Винзили, н.п.Богандинское, н.п.Салаирка, н.п.Каменка, н.п.Зырянка) (замена провода на СИП 127,704 км., замена опор на ж/б) | F_TP3300.VL.0067 | УНЦ КЛ 6-500 кВ (с алюминиевой жилой) | ВЛ | нд | С | 2023 | 10 | 150 мм2, алюминий | Приказ об утв. ПСД | 63/64/65/66/67/68/69/70/71/72/73/74-ТРС 07.11.2017 | Тюменская область | 1 | 0.3 | км (по трассе) | К1-06-2 | 2214 | 1.08 | 717.336 | нд
3.2.2.1 | Реконструкция ВЛ-10 кВ в Центральном РЭС (н.п. Туринский, н.п.Якуши, н.п.Борки, н.п.Успенка, н.п.Ушаково, н.п. Перевалово, н.п. Гусево, н.п.Зубарево, н.п.Субботино, н.п.Винзили, н.п.Богандинское, н.п.Салаирка, н.п.Каменка, н.п.Зырянка) (замена провода на СИП 127,704 км., замена опор на ж/б) | F_TP3300.VL.0067 | УНЦ КЛ 6-500 кВ (с алюминиевой жилой) | ВЛ | нд | С | 2023 | 10 | 240 мм2, алюминий | Приказ об утв. ПСД | 63/64/65/66/67/68/69/70/71/72/73/74-ТРС 07.11.2017 | Тюменская область | 1 | 0.18 | 1 км | К1-08-2 | 3055 | 1.08 | 593.892 | нд
3.2.2.1 | Реконструкция ВЛ-10 кВ в Центральном РЭС (н.п. Туринский, н.п.Якуши, н.п.Борки, н.п.Успенка, н.п.Ушаково, н.п. Перевалово, н.п. Гусево, н.п.Зубарево, н.п.Субботино, н.п.Винзили, н.п.Богандинское, н.п.Салаирка, н.п.Каменка, н.п.Зырянка) (замена провода на СИП 127,704 км., замена опор на ж/б) | F_TP3300.VL.0067 | УНЦ на устройство траншеи КЛ и восстановление благоустройства по трассе | ВЛ | нд | С | 2023 | 10 | одна цепь КЛ благоустройство по трассе без учета восстановления газонов | Приказ об утв. ПСД | 63/64/65/66/67/68/69/70/71/72/73/74-ТРС 07.11.2017 | Тюменская область | 1 | 0.48 | 1 км по трассе | Б2-02-1 | 1428 | 1 | 685.44 | нд
3.2.2.1 | Реконструкция ВЛ-10 кВ в Центральном РЭС (н.п. Туринский, н.п.Якуши, н.п.Борки, н.п.Успенка, н.п.Ушаково, н.п. Перевалово, н.п. Гусево, н.п.Зубарево, н.п.Субботино, н.п.Винзили, н.п.Богандинское, н.п.Салаирка, н.п.Каменка, н.п.Зырянка) (замена провода на СИП 127,704 км., замена опор на ж/б) | F_TP3300.VL.0067 | УНЦ на устройство траншеи КЛ и восстановление благоустройства по трассе | ВЛ | нд | С | 2023 | 10 | две цепи КЛ благоустройство по трассе без учета восстановления газонов | Приказ об утв. ПСД | 63/64/65/66/67/68/69/70/71/72/73/74-ТРС 07.11.2017 | Тюменская область | 1 | 0.16 | 1 км по трассе | Б2-02-2 | 1428 | 1 | 228.48 | нд
3.2.2.1 | Реконструкция ВЛ-10 кВ в Центральном РЭС (н.п. Туринский, н.п.Якуши, н.п.Борки, н.п.Успенка, н.п.Ушаково, н.п. Перевалово, н.п. Гусево, н.п.Зубарево, н.п.Субботино, н.п.Винзили, н.п.Богандинское, н.п.Салаирка, н.п.Каменка, н.п.Зырянка) (замена провода на СИП 127,704 км., замена опор на ж/б) | F_TP3300.VL.0067 | УНЦ выполнения специального перехода кабельной линии методом ГНБ | ВЛ | нд | С | 2023 | 10 | Диаметр труб 90-140 мм | Приказ об утв. ПСД | 63/64/65/66/67/68/69/70/71/72/73/74-ТРС 07.11.2017 | Тюменская область | 1 | 0.341 | 1 км | Н1-03 | 23088 | 1.08 | 8502.8486 | нд
3.2.2.1 | Реконструкция ВЛ-10 кВ в Центральном РЭС (н.п. Туринский, н.п.Якуши, н.п.Борки, н.п.Успенка, н.п.Ушаково, н.п. Перевалово, н.п. Гусево, н.п.Зубарево, н.п.Субботино, н.п.Винзили, н.п.Богандинское, н.п.Салаирка, н.п.Каменка, н.п.Зырянка) (замена провода на СИП 127,704 км., замена опор на ж/б) | F_TP3300.VL.0067 | Затраты на проектно-изыскательские работы по КЛ | КЛ | нд | С | 2023 | 10 | 0,4-20 кВ | Приказ об утв. ПСД | 63/64/65/66/67/68/69/70/71/72/73/74-ТРС 07.11.2017 | Тюменская область | 1 | 1 | 1 км по трассе | П5-01 | 611 | 1 | 611 | нд
3.2.2.1 | Реконструкция ВЛ-10 кВ в Центральном РЭС (н.п. Туринский, н.п.Якуши, н.п.Борки, н.п.Успенка, н.п.Ушаково, н.п. Перевалово, н.п. Гусево, н.п.Зубарево, н.п.Субботино, н.п.Винзили, н.п.Богандинское, н.п.Салаирка, н.п.Каменка, н.п.Зырянка) (замена провода на СИП 127,704 км., замена опор на ж/б) | F_TP3300.VL.0067 | Итого объем финансовых потребностей по инвестиционному проекту, тыс. рублей | нд | нд | нд | нд | нд | нд | нд | нд | нд | нд | нд | нд | нд | нд | нд | 500703.5262 | нд
3.2.4.1 | Реконструкция ПС 110/10 кВ Граничная (монтаж основного и козырькового ограждения) | J_TP3300.PR.0062 | УНЦ защитных ограждений ПС | ПС | нд | С | 2024 | нд | Ограждение наружное | Приказ об утв. ПСД | 4-ТРС 30.04.2020 | Тюменская область | 1 | 294 | 1 м периметра ПС | У4-01 | 11 | 1.06 | 3428.04 | нд
3.2.4.1 | Реконструкция ПС 110/10 кВ Граничная (монтаж основного и козырькового ограждения) | J_TP3300.PR.0062 | УНЦ защитных ограждений ПС | ПС | нд | С | 2024 | нд | Ограждение предупредительное сетчатое | Приказ об утв. ПСД | 4-ТРС 30.04.2020 | Тюменская область | 1 | 294 | 1 м периметра ПС | У4-02 | 6 | 1.06 | 1869.84 | нд
3.2.4.1 | Реконструкция ПС 110/10 кВ Граничная (монтаж основного и козырькового ограждения) | J_TP3300.PR.0062 | Затраты на проектно-изыскательские работы для отдельных элементов электрических сетей | ПС | нд | С | 2024 | нд | от 1,1 до 5,9 | Приказ об утв. ПСД | 4-ТРС 30.04.2020 | Тюменская область | 1 | 1 | 1 объект | П6-06 | 300 | 1 | 300 | нд
3.2.4.1 | Реконструкция ПС 110/10 кВ Граничная (монтаж основного и козырькового ограждения) | J_TP3300.PR.0062 | Итого объем финансовых потребностей по инвестиционному проекту, тыс. рублей | нд | нд | нд | нд | нд | нд | нд | нд | нд | нд | нд | нд | нд | нд | нд | 5597.88 | нд
3.6 | Здание электрических сетей Богандинского участка (новое строительство) | J_NS3300.PH.0010 | УНЦ зданий ЗРУ, ЗПС, ОПУ, РЩ, РПБ | ПС | нд | П | 2025 | нд | РПБ | техническое обоснование инвестиционного проекта | от 17.01.2019 | Тюменская область | 1 | 193.75 | 1 м2 | З4-04 | 116 | 1.17 | 26295.75 | нд
3.6 | Здание электрических сетей Богандинского участка (новое строительство) | J_NS3300.PH.0010 | УНЦ защитных ограждений ПС | ПС | нд | П | 2025 | нд | Ограждение наружное | техническое обоснование инвестиционного проекта | от 17.01.2019 | Тюменская область | 1 | 130 | 1 м периметра ПС | У4-01 | 11 | 1.06 | 1515.8 | нд
3.6 | Здание электрических сетей Богандинского участка (новое строительство) | J_NS3300.PH.0010 | Затраты на проектно-изыскательские работы для отдельных элементов электрических сетей | ПС | нд | П | 2025 | нд | от 21 до 50,9 | техническое обоснование инвестиционного проекта | от 17.01.2019 | Тюменская область | 1 | 1 | 1 объект | П6-09 | 3000 | 1 | 3000 | нд
3.6 | Здание электрических сетей Богандинского участка (новое строительство) | J_NS3300.PH.0010 | Итого объем финансовых потребностей по инвестиционному проекту, тыс. рублей | нд | нд | нд | нд | нд | нд | нд | нд | нд | нд | нд | нд | нд | нд | нд | 30811.55 | нд
3.2.1.2 | Замена В-110кВ на элегазовые на ПС Червишево,Тараскуль, Торгили, Рафайлово, Шорохово, Созоново | F_TP3300.PS.0034 | УНЦ ячейки выключателя НУ 110-750 кВ | ПС | нд | С | 2023 | 110 | Iном 3150 А, Iоткл 40 кА | Приказ об утв. ПСД | 12-Э 25.05.2021 | Тюменская область | 1 | 13 | 1 ячейка | В1-02-1 | 23135 | 1.08 | 324815.4 | нд
3.2.1.2 | Замена В-110кВ на элегазовые на ПС Червишево,Тараскуль, Торгили, Рафайлово, Шорохово, Созоново | F_TP3300.PS.0034 | Затраты на проектно-изыскательские работы для элементов ПС (ЗПС) | ПС | нд | С | 2023 | 110 | Ячейка выключателя | Приказ об утв. ПСД | 12-Э 25.05.2021 | Тюменская область | 1 | 1 | 1 ед. | П2-02 | 2320 | 1 | 2320 | нд
3.2.1.2 | Замена В-110кВ на элегазовые на ПС Червишево,Тараскуль, Торгили, Рафайлово, Шорохово, Созоново | F_TP3300.PS.0034 | Итого объем финансовых потребностей по инвестиционному проекту, тыс. рублей | нд | нд | нд | нд | нд | нд | нд | нд | нд | нд | нд | нд | нд | нд | нд | 327135.4 | нд
3.2.2.2 | Реконструкция ВЛ-110 кВ Тюмень – Караганда – Велижаны – Н – Тавда (в части замены провода, замены 6 опор, замены грозотросса) | F_TP3300.VL.0072 | УНЦ системы ВЧ связи 35-750 Кв | ВЛ | нд | П | 2023 | 110 | Устройства обработки и присоединения 110 кВ | Приказ об утв. ПСД | 16-Э 30.07.2019 | Тюменская область | 1 | 1 | 1 ед | А6-02 | 3354 | 1.07 | 3588.78 | нд
3.2.2.2 | Реконструкция ВЛ-110 кВ Тюмень – Караганда – Велижаны – Н – Тавда (в части замены провода, замены 6 опор, замены грозотросса) | F_TP3300.VL.0072 | УНЦ элементов ПС без устройства фундаментов | ВЛ | нд | П | 2023 | 110 | Трансформатор тока на три фазы | Приказ об утв. ПСД | 16-Э 30.07.2019 | Тюменская область | 1 | 1 | 1 ед | И10-01-3 | 2665 | 1.03 | 2744.95 | нд
3.2.2.2 | Реконструкция ВЛ-110 кВ Тюмень – Караганда – Велижаны – Н – Тавда (в части замены провода, замены 6 опор, замены грозотросса) | F_TP3300.VL.0072 | УНЦ контрольного (силового)кабеля | ВЛ | нд | П | 2023 | 110 | 2,5 мм2; 5 жил | Приказ об утв. ПСД | 16-Э 30.07.2019 | Тюменская область | 1 | 0.63 | 1 км | Н3-02-2 | 215 | 1.08 | 146.286 | нд
3.2.2.2 | Реконструкция ВЛ-110 кВ Тюмень – Караганда – Велижаны – Н – Тавда (в части замены провода, замены 6 опор, замены грозотросса) | F_TP3300.VL.0072 | УНЦ гирлянды изоляторов ВЛ | ВЛ | нд | П | 2023 | 110 | за гирлянду изоляторов | Приказ об утв. ПСД | 16-Э 30.07.2019 | Тюменская область | 1 | 1 | 1 ед | Л10-02-2 | 38 | 1.04 | 39.52 | нд
3.2.2.2 | Реконструкция ВЛ-110 кВ Тюмень – Караганда – Велижаны – Н – Тавда (в части замены провода, замены 6 опор, замены грозотросса) | F_TP3300.VL.0072 | УНЦ РЗА | ВЛ | нд | П | 2023 | 110 | РЗА линии (основная и резервные защиты) с работой по ВЧ каналу (без приемопередатчика) | Приказ об утв. ПСД | 16-Э 30.07.2019 | Тюменская область | 1 | 1 | 1 ед | И11-17-3 | 1049 | 1.04 | 1090.96 | нд
3.2.2.2 | Реконструкция ВЛ-110 кВ Тюмень – Караганда – Велижаны – Н – Тавда (в части замены провода, замены 6 опор, замены грозотросса) | F_TP3300.VL.0072 | Затраты на проектно-изыскательские работы для отдельных элементов электрических сетей | ВЛ | нд | П | 2023 | 110 | от 6 до 10,9 | Приказ об утв. ПСД | 16-Э 30.07.2019 | Тюменская область | 1 | 1 | 1 объект | П6-07 | 500 | 1 | 500 | нд
3.2.2.2 | Реконструкция ВЛ-110 кВ Тюмень – Караганда – Велижаны – Н – Тавда (в части замены провода, замены 6 опор, замены грозотросса) | F_TP3300.VL.0072 | УНЦ провода ВЛ 0,4-750 кВ сталеалюминиевого типа | ВЛ | нд | П | 2023 | 110 | Сечение фазного провода 120 мм2 | Приказ об утв. ПСД | 16-Э 30.07.2019 | Тюменская область | 1 | 24 | 1 км | Л5-03 | 503 | 1.04 | 12554.88 | нд
3.2.2.2 | Реконструкция ВЛ-110 кВ Тюмень – Караганда – Велижаны – Н – Тавда (в части замены провода, замены 6 опор, замены грозотросса) | F_TP3300.VL.0072 | УНЦ грозотроса ВЛ | ВЛ | нд | П | 2023 | 110 | Диаметр 9,1 мм | Приказ об утв. ПСД | 16-Э 30.07.2019 | Тюменская область | 1 | 24 | 1 км | Л6-03 | 185 | 1.04 | 4617.6 | нд
3.2.2.2 | Реконструкция ВЛ-110 кВ Тюмень – Караганда – Велижаны – Н – Тавда (в части замены провода, замены 6 опор, замены грозотросса) | F_TP3300.VL.0072 | УНЦ опор ВЛ 0,4-750 кВ | ВЛ | нд | П | 2023 | 110 | все типы опор за исключением многогранных | Приказ об утв. ПСД | 16-Э 30.07.2019 | Тюменская область | 1 | 31.542 | 1 тн опор | Л4-03-1 | 101 | 1.04 | 3313.1717 | нд
3.2.2.2 | Реконструкция ВЛ-110 кВ Тюмень – Караганда – Велижаны – Н – Тавда (в части замены провода, замены 6 опор, замены грозотросса) | F_TP3300.VL.0072 | УНЦ гирлянды изоляторов ВЛ | ВЛ | нд | П | 2023 | 110 | за линейный изолятор | Приказ об утв. ПСД | 16-Э 30.07.2019 | Тюменская область | 1 | 3338 | 1 ед | Л10-02-3 | 4 | 1.04 | 13886.08 | нд
3.2.2.2 | Реконструкция ВЛ-110 кВ Тюмень – Караганда – Велижаны – Н – Тавда (в части замены провода, замены 6 опор, замены грозотросса) | F_TP3300.VL.0072 | Затраты на проектно-изыскательские работы для отдельных элементов электрических сетей | ВЛ | нд | П | 2023 | 110 | от 21 до 50,9 | Приказ об утв. ПСД | 16-Э 30.07.2019 | Тюменская область | 1 | 1 | 1 объект | П6-09 | 3000 | 1 | 3000 | нд
3.2.2.2 | Реконструкция ВЛ-110 кВ Тюмень – Караганда – Велижаны – Н – Тавда (в части замены провода, замены 6 опор, замены грозотросса) | F_TP3300.VL.0072 | УНЦ больших переходов ВЛ | ВЛ | нд | П | 2023 | 110 | Длина пролёта от 600 до 1000 м | Приказ об утв. ПСД | 16-Э 30.07.2019 | Тюменская область | 1 | 1 | 1 переход | Ж2-01-1 | 32718 | 1.17 | 38280.06 | нд
3.2.2.2 | Реконструкция ВЛ-110 кВ Тюмень – Караганда – Велижаны – Н – Тавда (в части замены провода, замены 6 опор, замены грозотросса) | F_TP3300.VL.0072 | Итого объем финансовых потребностей по инвестиционному проекту, тыс. рублей | нд | нд | нд | нд | нд | нд | нд | нд | нд | нд | нд | нд | нд | нд | нд | 83762.2877 | нд
3.4 | РС-0,4-10кВ объектов Тюменского ТПО для развития электроэнергетики Тюменской области (4 этап:Кулаковское МО, Онохинское МО, Ярковский муниципальный район, Нижнетавдинский муниципальный район) (новое строительство) ВЛ 0,4 кВ – 16,27 км, ВЛ 10 кВ – 5,16 км, ТП10/0,4 кВ – 2 шт. | F_NS3300.VL.0023 | УНЦ КТП киоскового типа 6-20 кВ | ВЛ | нд | П | 2023 | 10 | 1 т-р 160 кВА | техническое обоснование инвестиционного проекта | 25.12.2016 | Тюменская область | 1 | 1 | 1 ед. | Э1-05-1 | 750 | 1.05 | 787.5 | нд
3.4 | РС-0,4-10кВ объектов Тюменского ТПО для развития электроэнергетики Тюменской области (4 этап:Кулаковское МО, Онохинское МО, Ярковский муниципальный район, Нижнетавдинский муниципальный район) (новое строительство) ВЛ 0,4 кВ – 16,27 км, ВЛ 10 кВ – 5,16 км, ТП10/0,4 кВ – 2 шт. | F_NS3300.VL.0023 | УНЦ КТП киоскового типа 6-20 кВ | ВЛ | нд | П | 2023 | 10 | 1 т-р 250 кВА | техническое обоснование инвестиционного проекта | 25.12.2016 | Тюменская область | 1 | 1 | 1 ед. | Э1-06-1 | 800 | 1.05 | 840 | нд
3.4 | РС-0,4-10кВ объектов Тюменского ТПО для развития электроэнергетики Тюменской области (4 этап:Кулаковское МО, Онохинское МО, Ярковский муниципальный район, Нижнетавдинский муниципальный район) (новое строительство) ВЛ 0,4 кВ – 16,27 км, ВЛ 10 кВ – 5,16 км, ТП10/0,4 кВ – 2 шт. | F_NS3300.VL.0023 | Затраты на проектно-изыскательские работы для отдельных элементов электрических сетей | ВЛ | нд | П | 2023 | 10 | от 1,1 до 5,9 | техническое обоснование инвестиционного проекта | 25.12.2016 | Тюменская область | 1 | 1 | объект | П6-06 | 300 | 1 | 300 | нд
3.4 | РС-0,4-10кВ объектов Тюменского ТПО для развития электроэнергетики Тюменской области (4 этап:Кулаковское МО, Онохинское МО, Ярковский муниципальный район, Нижнетавдинский муниципальный район) (новое строительство) ВЛ 0,4 кВ – 16,27 км, ВЛ 10 кВ – 5,16 км, ТП10/0,4 кВ – 2 шт. | F_NS3300.VL.0023 | УНЦ ВЛ 0,4-750 кВ на строительно-монтажные работы без опор и провода | ВЛ | нд | П | 2023 | 10 | одноцепная, все типы опор за исключением многогранных | техническое обоснование инвестиционного проекта | 25.12.2016 | Тюменская область | 1 | 5.16 | 1 км | Л1-02-1 | 767 | 1.42 | 5619.9624 | нд
3.4 | РС-0,4-10кВ объектов Тюменского ТПО для развития электроэнергетики Тюменской области (4 этап:Кулаковское МО, Онохинское МО, Ярковский муниципальный район, Нижнетавдинский муниципальный район) (новое строительство) ВЛ 0,4 кВ – 16,27 км, ВЛ 10 кВ – 5,16 км, ТП10/0,4 кВ – 2 шт. | F_NS3300.VL.0023 | УНЦ ВЛ 0,4-750 кВ на строительно-монтажные работы без опор и провода | ВЛ | нд | П | 2023 | 0,4 кВ | одноцепная, все типы опор за исключением многогранных | техническое обоснование инвестиционного проекта | 25.12.2016 | Тюменская область | 1 | 16.27 | 1 км | Л1-01-1 | 499 | 1.66 | 13477.0918 | нд
3.4 | РС-0,4-10кВ объектов Тюменского ТПО для развития электроэнергетики Тюменской области (4 этап:Кулаковское МО, Онохинское МО, Ярковский муниципальный район, Нижнетавдинский муниципальный район) (новое строительство) ВЛ 0,4 кВ – 16,27 км, ВЛ 10 кВ – 5,16 км, ТП10/0,4 кВ – 2 шт. | F_NS3300.VL.0023 | УНЦ опор ВЛ 0,4-750 кВ | ВЛ | нд | П | 2023 | 10 | одноцепная, все типы опор за исключением многогранных | техническое обоснование инвестиционного проекта | 25.12.2016 | Тюменская область | 1 | 5.16 | 1 км | Л3-02-1 | 699 | 1.04 | 3751.1136 | нд
3.4 | РС-0,4-10кВ объектов Тюменского ТПО для развития электроэнергетики Тюменской области (4 этап:Кулаковское МО, Онохинское МО, Ярковский муниципальный район, Нижнетавдинский муниципальный район) (новое строительство) ВЛ 0,4 кВ – 16,27 км, ВЛ 10 кВ – 5,16 км, ТП10/0,4 кВ – 2 шт. | F_NS3300.VL.0023 | УНЦ опор ВЛ 0,4-750 кВ | ВЛ | нд | П | 2023 | 0,4 кВ | одноцепная, все типы опор за исключением многогранных | техническое обоснование инвестиционного проекта | 25.12.2016 | Тюменская область | 1 | 16.27 | 1 км | Л3-01-1 | 517 | 1.04 | 8748.0536 | нд
3.4 | РС-0,4-10кВ объектов Тюменского ТПО для развития электроэнергетики Тюменской области (4 этап:Кулаковское МО, Онохинское МО, Ярковский муниципальный район, Нижнетавдинский муниципальный район) (новое строительство) ВЛ 0,4 кВ – 16,27 км, ВЛ 10 кВ – 5,16 км, ТП10/0,4 кВ – 2 шт. | F_NS3300.VL.0023 | УНЦ проводаСИП ВЛ 0,4-35кВ | ВЛ | нд | П | 2023 | 10 | СИП-3, 70мм2 / -мм2 | техническое обоснование инвестиционного проекта | 25.12.2016 | Тюменская область | 3 | 5.16 | 1 км | Л7-04-3 | 413 | 1.04 | 6648.9696 | нд
3.4 | РС-0,4-10кВ объектов Тюменского ТПО для развития электроэнергетики Тюменской области (4 этап:Кулаковское МО, Онохинское МО, Ярковский муниципальный район, Нижнетавдинский муниципальный район) (новое строительство) ВЛ 0,4 кВ – 16,27 км, ВЛ 10 кВ – 5,16 км, ТП10/0,4 кВ – 2 шт. | F_NS3300.VL.0023 | УНЦ проводаСИП ВЛ 0,4-35кВ | ВЛ | нд | П | 2023 | 0,4 кВ | СИП-2, мм2 | техническое обоснование инвестиционного проекта | 25.12.2016 | Тюменская область | 1 | 16.27 | 1 км | Л7-20-2 | 235 | 1.04 | 3976.388 | нд
3.4 | РС-0,4-10кВ объектов Тюменского ТПО для развития электроэнергетики Тюменской области (4 этап:Кулаковское МО, Онохинское МО, Ярковский муниципальный район, Нижнетавдинский муниципальный район) (новое строительство) ВЛ 0,4 кВ – 16,27 км, ВЛ 10 кВ – 5,16 км, ТП10/0,4 кВ – 2 шт. | F_NS3300.VL.0023 | Затраты на проектно-изыскательские работы по ВЛ | ВЛ | нд | П | 2023 | 10 | Протяженность до 6 км | техническое обоснование инвестиционного проекта | 25.12.2016 | Тюменская область | 1 | 1 | 1 ед. | П3-04 | 842.28 | 1 | 842.28 | нд
3.4 | РС-0,4-10кВ объектов Тюменского ТПО для развития электроэнергетики Тюменской области (4 этап:Кулаковское МО, Онохинское МО, Ярковский муниципальный район, Нижнетавдинский муниципальный район) (новое строительство) ВЛ 0,4 кВ – 16,27 км, ВЛ 10 кВ – 5,16 км, ТП10/0,4 кВ – 2 шт. | F_NS3300.VL.0023 | Затраты на проектно-изыскательские работы по ВЛ | ВЛ | нд | П | 2023 | 0.4 | Протяженность до 6 км | техническое обоснование инвестиционного проекта | 25.12.2016 | Тюменская область | 1 | 1 | 1 ед. | П3-04 | 2319 | 1 | 2319 | нд
3.4 | РС-0,4-10кВ объектов Тюменского ТПО для развития электроэнергетики Тюменской области (4 этап:Кулаковское МО, Онохинское МО, Ярковский муниципальный район, Нижнетавдинский муниципальный район) (новое строительство) ВЛ 0,4 кВ – 16,27 км, ВЛ 10 кВ – 5,16 км, ТП10/0,4 кВ – 2 шт. | F_NS3300.VL.0023 | УНЦ автоматического пункта секционирования (реклоузера)6-35 кВ с ПКУ иинтеграцией в АСУТП | ВЛ | нд | П | 2023 | 10 | Реклоузер с ПКУ и интеграцией в АСУТП | техническое обоснование инвестиционного проекта | 25.12.2016 | Тюменская область | 1 | 8 | 1 ячейка | В7-01 | 1663 | 1.07 | 14235.28 | нд
3.4 | РС-0,4-10кВ объектов Тюменского ТПО для развития электроэнергетики Тюменской области (4 этап:Кулаковское МО, Онохинское МО, Ярковский муниципальный район, Нижнетавдинский муниципальный район) (новое строительство) ВЛ 0,4 кВ – 16,27 км, ВЛ 10 кВ – 5,16 км, ТП10/0,4 кВ – 2 шт. | F_NS3300.VL.0023 | Итого объем финансовых потребностей по инвестиционному проекту, тыс. рублей | нд | нд | нд | нд | нд | нд | нд | нд | нд | нд | нд | нд | нд | нд | нд | 61545.639 | нд
3.4 | РС-0,4-10кВ объектов Тюменского ТПО для развития электроэнергетики Тюменской области (5 этап: Новотарманское МО, Ярковский муниципальный район, Нижнетавдинский муниципальный район) (новое строительство) ВЛ 0,4 кВ – 16,7 км, ВЛ 10 кВ – 2,27 км, ТП10/0,4 кВ – 3 шт. | F_NS3300.VL.0024 | УНЦ КТП киоскового типа 6-20 кВ | ВЛ | нд | П | 2023 | 10 | 1 т-р 160 кВА | техническое обоснование инвестиционного проекта | 25.12.2016 | Тюменская область | 1 | 2 | 1 ед. | Э1-05-1 | 750 | 1.05 | 1575 | нд
3.4 | РС-0,4-10кВ объектов Тюменского ТПО для развития электроэнергетики Тюменской области (5 этап: Новотарманское МО, Ярковский муниципальный район, Нижнетавдинский муниципальный район) (новое строительство) ВЛ 0,4 кВ – 16,7 км, ВЛ 10 кВ – 2,27 км, ТП10/0,4 кВ – 3 шт. | F_NS3300.VL.0024 | УНЦ КТП киоскового типа 6-20 кВ | ВЛ | нд | П | 2023 | 10 | 1 т-р 250 кВА | техническое обоснование инвестиционного проекта | 25.12.2016 | Тюменская область | 1 | 4 | 1 ед. | Э1-06-1 | 800 | 1.05 | 3360 | нд
3.4 | РС-0,4-10кВ объектов Тюменского ТПО для развития электроэнергетики Тюменской области (5 этап: Новотарманское МО, Ярковский муниципальный район, Нижнетавдинский муниципальный район) (новое строительство) ВЛ 0,4 кВ – 16,7 км, ВЛ 10 кВ – 2,27 км, ТП10/0,4 кВ – 3 шт. | F_NS3300.VL.0024 | Затраты на проектно-изыскательские работы для отдельных элементов электрических сетей | ВЛ | нд | П | 2023 | 10 | от 1,1 до 5,9 | техническое обоснование инвестиционного проекта | 25.12.2016 | Тюменская область | 1 | 1 | объект | П6-06 | 300 | 1 | 300 | нд
3.4 | РС-0,4-10кВ объектов Тюменского ТПО для развития электроэнергетики Тюменской области (5 этап: Новотарманское МО, Ярковский муниципальный район, Нижнетавдинский муниципальный район) (новое строительство) ВЛ 0,4 кВ – 16,7 км, ВЛ 10 кВ – 2,27 км, ТП10/0,4 кВ – 3 шт. | F_NS3300.VL.0024 | УНЦ ВЛ 0,4-750 кВ на строительно-монтажные работы без опор и провода | ВЛ | нд | П | 2023 | 10 | одноцепная, все типы опор за исключением многогранных | техническое обоснование инвестиционного проекта | 25.12.2016 | Тюменская область | 1 | 4.54 | 1 км | Л1-02-1 | 767 | 1.42 | 4944.6956 | нд
3.4 | РС-0,4-10кВ объектов Тюменского ТПО для развития электроэнергетики Тюменской области (5 этап: Новотарманское МО, Ярковский муниципальный район, Нижнетавдинский муниципальный район) (новое строительство) ВЛ 0,4 кВ – 16,7 км, ВЛ 10 кВ – 2,27 км, ТП10/0,4 кВ – 3 шт. | F_NS3300.VL.0024 | УНЦ ВЛ 0,4-750 кВ на строительно-монтажные работы без опор и провода | ВЛ | нд | П | 2023 | 0,4кВ | одноцепная, все типы опор за исключением многогранных | техническое обоснование инвестиционного проекта | 25.12.2016 | Тюменская область | 1 | 33.4 | 1 км | Л1-01-1 | 499 | 1.66 | 27666.556 | нд
3.4 | РС-0,4-10кВ объектов Тюменского ТПО для развития электроэнергетики Тюменской области (5 этап: Новотарманское МО, Ярковский муниципальный район, Нижнетавдинский муниципальный район) (новое строительство) ВЛ 0,4 кВ – 16,7 км, ВЛ 10 кВ – 2,27 км, ТП10/0,4 кВ – 3 шт. | F_NS3300.VL.0024 | УНЦ опор ВЛ 0,4-750 кВ | ВЛ | нд | П | 2023 | 10 | одноцепная, все типы опор за исключением многогранных | техническое обоснование инвестиционного проекта | 25.12.2016 | Тюменская область | 1 | 4.54 | 1 км | Л3-02-1 | 699 | 1.04 | 3300.3984 | нд
3.4 | РС-0,4-10кВ объектов Тюменского ТПО для развития электроэнергетики Тюменской области (5 этап: Новотарманское МО, Ярковский муниципальный район, Нижнетавдинский муниципальный район) (новое строительство) ВЛ 0,4 кВ – 16,7 км, ВЛ 10 кВ – 2,27 км, ТП10/0,4 кВ – 3 шт. | F_NS3300.VL.0024 | УНЦ опор ВЛ 0,4-750 кВ | ВЛ | нд | П | 2023 | 0,4кВ | одноцепная, все типы опор за исключением многогранных | техническое обоснование инвестиционного проекта | 25.12.2016 | Тюменская область | 1 | 33.4 | 1 км | Л3-01-1 | 517 | 1.04 | 17958.512 | нд
3.4 | РС-0,4-10кВ объектов Тюменского ТПО для развития электроэнергетики Тюменской области (5 этап: Новотарманское МО, Ярковский муниципальный район, Нижнетавдинский муниципальный район) (новое строительство) ВЛ 0,4 кВ – 16,7 км, ВЛ 10 кВ – 2,27 км, ТП10/0,4 кВ – 3 шт. | F_NS3300.VL.0024 | УНЦ проводаСИП ВЛ 0,4-35кВ | ВЛ | нд | П | 2023 | 10 | СИП-3, 70мм2 / -мм2 | техническое обоснование инвестиционного проекта | 25.12.2016 | Тюменская область | 3 | 4.54 | 1 км | Л7-04-3 | 413 | 1.04 | 5850.0624 | нд
3.4 | РС-0,4-10кВ объектов Тюменского ТПО для развития электроэнергетики Тюменской области (5 этап: Новотарманское МО, Ярковский муниципальный район, Нижнетавдинский муниципальный район) (новое строительство) ВЛ 0,4 кВ – 16,7 км, ВЛ 10 кВ – 2,27 км, ТП10/0,4 кВ – 3 шт. | F_NS3300.VL.0024 | УНЦ проводаСИП ВЛ 0,4-35кВ | ВЛ | нд | П | 2023 | 0,4кВ | СИП-2, мм2 | техническое обоснование инвестиционного проекта | 25.12.2016 | Тюменская область | 1 | 33.4 | 1 км | Л7-20-2 | 235 | 1.04 | 8162.96 | нд
3.4 | РС-0,4-10кВ объектов Тюменского ТПО для развития электроэнергетики Тюменской области (5 этап: Новотарманское МО, Ярковский муниципальный район, Нижнетавдинский муниципальный район) (новое строительство) ВЛ 0,4 кВ – 16,7 км, ВЛ 10 кВ – 2,27 км, ТП10/0,4 кВ – 3 шт. | F_NS3300.VL.0024 | Затраты на проектно-изыскательские работы по ВЛ | ВЛ | нд | П | 2023 | 10 | Протяженность до 5 км | техническое обоснование инвестиционного проекта | 25.12.2016 | Тюменская область | 1 | 1 | 1 ед. | П3-03 | 561 | 1 | 561 | нд
3.4 | РС-0,4-10кВ объектов Тюменского ТПО для развития электроэнергетики Тюменской области (5 этап: Новотарманское МО, Ярковский муниципальный район, Нижнетавдинский муниципальный район) (новое строительство) ВЛ 0,4 кВ – 16,7 км, ВЛ 10 кВ – 2,27 км, ТП10/0,4 кВ – 3 шт. | F_NS3300.VL.0024 | Затраты на проектно-изыскательские работы по ВЛ | ВЛ | нд | П | 2023 | 0,4 кВ | Протяженность до 6 км | техническое обоснование инвестиционного проекта | 25.12.2016 | Тюменская область | 1 | 1 | 1 ед. | П3-04 | 2319 | 1 | 2319 | нд
3.4 | РС-0,4-10кВ объектов Тюменского ТПО для развития электроэнергетики Тюменской области (5 этап: Новотарманское МО, Ярковский муниципальный район, Нижнетавдинский муниципальный район) (новое строительство) ВЛ 0,4 кВ – 16,7 км, ВЛ 10 кВ – 2,27 км, ТП10/0,4 кВ – 3 шт. | F_NS3300.VL.0024 | УНЦ автоматического пункта секционирования (реклоузера)6-35 кВ с ПКУ иинтеграцией в АСУТП | ВЛ | нд | П | 2023 | 10 | Реклоузер с ПКУ и интеграцией в АСУТП | техническое обоснование инвестиционного проекта | 25.12.2016 | Тюменская область | 1 | 8 | 1 ячейка | В7-01 | 1663 | 1.07 | 14235.28 | нд
3.4 | РС-0,4-10кВ объектов Тюменского ТПО для развития электроэнергетики Тюменской области (5 этап: Новотарманское МО, Ярковский муниципальный район, Нижнетавдинский муниципальный район) (новое строительство) ВЛ 0,4 кВ – 16,7 км, ВЛ 10 кВ – 2,27 км, ТП10/0,4 кВ – 3 шт. | F_NS3300.VL.0024 | Итого объем финансовых потребностей по инвестиционному проекту, тыс. рублей | нд | нд | нд | нд | нд | нд | нд | нд | нд | нд | нд | нд | нд | нд | нд | 90233.4644 | нд
3.2.4.1 | Реконструкция ПС 35/10 кВ Бархатово, ПС 35/10 кВ Бобылево, ПС 110/10 кВ Солобоево, ПС 110/10 кВ Чикча, ПС 110/10 кВ Шорохово Тюменского ТПО (замена ограждения по программе "Антитеррор") | F_TP3300.PR.0054 | УНЦ защитных ограждений ПС | ПС | нд | С | 2023 | нд | Ограждение наружное | Приказ об утв. ПСД | 48-ТРС от 05.12.2018 | Тюменская область | 1 | 719.94 | 1 м периметра ПС | У4-01 | 11 | 1.06 | 8394.5004 | нд
3.2.4.1 | Реконструкция ПС 35/10 кВ Бархатово, ПС 35/10 кВ Бобылево, ПС 110/10 кВ Солобоево, ПС 110/10 кВ Чикча, ПС 110/10 кВ Шорохово Тюменского ТПО (замена ограждения по программе "Антитеррор") | F_TP3300.PR.0054 | УНЦ защитных ограждений ПС | ПС | нд | С | 2023 | нд | Ограждение предупредительное сетчатое | Приказ об утв. ПСД | 48-ТРС от 05.12.2018 | Тюменская область | 1 | 719.94 | 1 м периметра ПС | У4-02 | 6 | 1.06 | 4578.8184 | нд
3.2.4.1 | Реконструкция ПС 35/10 кВ Бархатово, ПС 35/10 кВ Бобылево, ПС 110/10 кВ Солобоево, ПС 110/10 кВ Чикча, ПС 110/10 кВ Шорохово Тюменского ТПО (замена ограждения по программе "Антитеррор") | F_TP3300.PR.0054 | Затраты на проектно-изыскательские работы для отдельных элементов электрических сетей | ПС | нд | С | 2023 | нд | от 11 до 20,9 | Приказ об утв. ПСД | 48-ТРС от 05.12.2018 | Тюменская область | 1 | 1 | 1 объект | П6-08 | 1500 | 1 | 1500 | нд
3.2.4.1 | Реконструкция ПС 35/10 кВ Бархатово, ПС 35/10 кВ Бобылево, ПС 110/10 кВ Солобоево, ПС 110/10 кВ Чикча, ПС 110/10 кВ Шорохово Тюменского ТПО (замена ограждения по программе "Антитеррор") | F_TP3300.PR.0054 | Итого объем финансовых потребностей по инвестиционному проекту, тыс. рублей | нд | нд | нд | нд | нд | нд | нд | нд | нд | нд | нд | нд | нд | нд | нд | 14473.3188 | нд
3.4 | РС-0,4-10кВ объектов Тюменского ТПО для развития электроэнергетики Тюменской области (3 этап: Каскаринское МО, Ярковский муниципальный район, Нижнетавдинский муниципальный район) (новое строительство) ВЛ 0,4 кВ – 13,2 км, ВЛ 10 кВ – 4,4 км, ТП10/0,4 кВ – 6 шт. | F_NS3300.VL.0022 | УНЦ КТП киоскового типа 6-20 кВ | ВЛ | нд | П | 2023 | 10 | 1 т-р 400 кВА | Приказ об утв. ПСД | 105-ТЭС 04.12.2017 | Тюменская область | 1 | 1 | 1 ед. | Э1-07-1 | 1025 | 1.05 | 1076.25 | нд
3.4 | РС-0,4-10кВ объектов Тюменского ТПО для развития электроэнергетики Тюменской области (3 этап: Каскаринское МО, Ярковский муниципальный район, Нижнетавдинский муниципальный район) (новое строительство) ВЛ 0,4 кВ – 13,2 км, ВЛ 10 кВ – 4,4 км, ТП10/0,4 кВ – 6 шт. | F_NS3300.VL.0022 | УНЦ КТП киоскового типа 6-20 кВ | ВЛ | нд | П | 2023 | 10 | 1 т-р 250 кВА | Приказ об утв. ПСД | 105-ТЭС 04.12.2017 | Тюменская область | 1 | 1 | 1 ед. | Э1-06-1 | 800 | 1.05 | 840 | нд
3.4 | РС-0,4-10кВ объектов Тюменского ТПО для развития электроэнергетики Тюменской области (3 этап: Каскаринское МО, Ярковский муниципальный район, Нижнетавдинский муниципальный район) (новое строительство) ВЛ 0,4 кВ – 13,2 км, ВЛ 10 кВ – 4,4 км, ТП10/0,4 кВ – 6 шт. | F_NS3300.VL.0022 | УНЦ КТП киоскового типа 6-20 кВ | ВЛ | нд | П | 2023 | 10 | 1 т-р 100 кВА | Приказ об утв. ПСД | 105-ТЭС 04.12.2017 | Тюменская область | 1 | 1 | 1 ед. | Э1-04-1 | 710 | 1.05 | 745.5 | нд
3.4 | РС-0,4-10кВ объектов Тюменского ТПО для развития электроэнергетики Тюменской области (3 этап: Каскаринское МО, Ярковский муниципальный район, Нижнетавдинский муниципальный район) (новое строительство) ВЛ 0,4 кВ – 13,2 км, ВЛ 10 кВ – 4,4 км, ТП10/0,4 кВ – 6 шт. | F_NS3300.VL.0022 | УНЦ КТП киоскового типа 6-20 кВ | ВЛ | нд | П | 2023 | 10 | 2 т-р 400 кВА | Приказ об утв. ПСД | 105-ТЭС 04.12.2017 | Тюменская область | 1 | 2 | 1 ед. | Э1-07-2 | 2824 | 1.05 | 5930.4 | нд
3.4 | РС-0,4-10кВ объектов Тюменского ТПО для развития электроэнергетики Тюменской области (3 этап: Каскаринское МО, Ярковский муниципальный район, Нижнетавдинский муниципальный район) (новое строительство) ВЛ 0,4 кВ – 13,2 км, ВЛ 10 кВ – 4,4 км, ТП10/0,4 кВ – 6 шт. | F_NS3300.VL.0022 | УНЦ КТП киоскового типа 6-20 кВ | ВЛ | нд | П | 2023 | 10 | 2 т-р 630 кВА | Приказ об утв. ПСД | 105-ТЭС 04.12.2017 | Тюменская область | 1 | 1 | 1 ед. | Э1-08-2 | 2944 | 1.05 | 3091.2 | нд
3.4 | РС-0,4-10кВ объектов Тюменского ТПО для развития электроэнергетики Тюменской области (3 этап: Каскаринское МО, Ярковский муниципальный район, Нижнетавдинский муниципальный район) (новое строительство) ВЛ 0,4 кВ – 13,2 км, ВЛ 10 кВ – 4,4 км, ТП10/0,4 кВ – 6 шт. | F_NS3300.VL.0022 | Затраты на проектно-изыскательские работы для отдельных элементов электрических сетей | ВЛ | нд | П | 2023 | 10 | от 1,1 до 5,9 | Приказ об утв. ПСД | 105-ТЭС 04.12.2017 | Тюменская область | 1 | 1 | объект | П6-06 | 300 | 1 | 300 | нд
3.4 | РС-0,4-10кВ объектов Тюменского ТПО для развития электроэнергетики Тюменской области (3 этап: Каскаринское МО, Ярковский муниципальный район, Нижнетавдинский муниципальный район) (новое строительство) ВЛ 0,4 кВ – 13,2 км, ВЛ 10 кВ – 4,4 км, ТП10/0,4 кВ – 6 шт. | F_NS3300.VL.0022 | УНЦ ВЛ 0,4-750 кВ на строительно-монтажные работы без опор и провода | ВЛ | нд | П | 2023 | 10 | одноцепная, все типы опор за исключением многогранных | Приказ об утв. ПСД | 105-ТЭС 04.12.2017 | Тюменская область | 1 | 4.4 | 1 км | Л1-02-1 | 767 | 1.42 | 4792.216 | нд
3.4 | РС-0,4-10кВ объектов Тюменского ТПО для развития электроэнергетики Тюменской области (3 этап: Каскаринское МО, Ярковский муниципальный район, Нижнетавдинский муниципальный район) (новое строительство) ВЛ 0,4 кВ – 13,2 км, ВЛ 10 кВ – 4,4 км, ТП10/0,4 кВ – 6 шт. | F_NS3300.VL.0022 | УНЦ ВЛ 0,4-750 кВ на строительно-монтажные работы без опор и провода | ВЛ | нд | П | 2023 | 10 | одноцепная, все типы опор за исключением многогранных | Приказ об утв. ПСД | 105-ТЭС 04.12.2017 | Тюменская область | 1 | 13.2 | 1 км | Л1-01-1 | 499 | 1.66 | 10934.088 | нд
3.4 | РС-0,4-10кВ объектов Тюменского ТПО для развития электроэнергетики Тюменской области (3 этап: Каскаринское МО, Ярковский муниципальный район, Нижнетавдинский муниципальный район) (новое строительство) ВЛ 0,4 кВ – 13,2 км, ВЛ 10 кВ – 4,4 км, ТП10/0,4 кВ – 6 шт. | F_NS3300.VL.0022 | УНЦ опор ВЛ 0,4-750 кВ | ВЛ | нд | П | 2023 | 10 | одноцепная, все типы опор за исключением многогранных | Приказ об утв. ПСД | 105-ТЭС 04.12.2017 | Тюменская область | 1 | 4.4 | 1 км | Л3-02-1 | 699 | 1.04 | 3198.624 | нд
3.4 | РС-0,4-10кВ объектов Тюменского ТПО для развития электроэнергетики Тюменской области (3 этап: Каскаринское МО, Ярковский муниципальный район, Нижнетавдинский муниципальный район) (новое строительство) ВЛ 0,4 кВ – 13,2 км, ВЛ 10 кВ – 4,4 км, ТП10/0,4 кВ – 6 шт. | F_NS3300.VL.0022 | УНЦ опор ВЛ 0,4-750 кВ | ВЛ | нд | П | 2023 | 10 | одноцепная, все типы опор за исключением многогранных | Приказ об утв. ПСД | 105-ТЭС 04.12.2017 | Тюменская область | 1 | 13.2 | 1 км | Л3-01-1 | 517 | 1.04 | 7097.376 | нд
3.4 | РС-0,4-10кВ объектов Тюменского ТПО для развития электроэнергетики Тюменской области (3 этап: Каскаринское МО, Ярковский муниципальный район, Нижнетавдинский муниципальный район) (новое строительство) ВЛ 0,4 кВ – 13,2 км, ВЛ 10 кВ – 4,4 км, ТП10/0,4 кВ – 6 шт. | F_NS3300.VL.0022 | УНЦ проводаСИП ВЛ 0,4-35кВ | ВЛ | нд | П | 2023 | 10 | СИП-3, 70мм2 / -мм2 | Приказ об утв. ПСД | 105-ТЭС 04.12.2017 | Тюменская область | 3 | 4.4 | 1 км | Л7-04-3 | 413 | 1.04 | 5669.664 | нд
3.4 | РС-0,4-10кВ объектов Тюменского ТПО для развития электроэнергетики Тюменской области (3 этап: Каскаринское МО, Ярковский муниципальный район, Нижнетавдинский муниципальный район) (новое строительство) ВЛ 0,4 кВ – 13,2 км, ВЛ 10 кВ – 4,4 км, ТП10/0,4 кВ – 6 шт. | F_NS3300.VL.0022 | УНЦ проводаСИП ВЛ 0,4-35кВ | ВЛ | нд | П | 2023 | 0,4кВ | СИП-2, мм2 | Приказ об утв. ПСД | 105-ТЭС 04.12.2017 | Тюменская область | 1 | 13.2 | 1 км | Л7-20-2 | 235 | 1.04 | 3226.08 | нд
3.4 | РС-0,4-10кВ объектов Тюменского ТПО для развития электроэнергетики Тюменской области (3 этап: Каскаринское МО, Ярковский муниципальный район, Нижнетавдинский муниципальный район) (новое строительство) ВЛ 0,4 кВ – 13,2 км, ВЛ 10 кВ – 4,4 км, ТП10/0,4 кВ – 6 шт. | F_NS3300.VL.0022 | Затраты на проектно-изыскательские работы по ВЛ | ВЛ | нд | П | 2023 | 10 | Протяженность до 5 км | Приказ об утв. ПСД | 105-ТЭС 04.12.2017 | Тюменская область | 1 | 1 | 1 ед. | П3-03 | 561 | 1 | 561 | нд
3.4 | РС-0,4-10кВ объектов Тюменского ТПО для развития электроэнергетики Тюменской области (3 этап: Каскаринское МО, Ярковский муниципальный район, Нижнетавдинский муниципальный район) (новое строительство) ВЛ 0,4 кВ – 13,2 км, ВЛ 10 кВ – 4,4 км, ТП10/0,4 кВ – 6 шт. | F_NS3300.VL.0022 | Затраты на проектно-изыскательские работы по ВЛ | ВЛ | нд | П | 2023 | 0.4 | Протяженность до 6 км | Приказ об утв. ПСД | 105-ТЭС 04.12.2017 | Тюменская область | 1 | 1 | 1 ед. | П3-04 | 2319 | 1 | 2319 | нд
3.4 | РС-0,4-10кВ объектов Тюменского ТПО для развития электроэнергетики Тюменской области (3 этап: Каскаринское МО, Ярковский муниципальный район, Нижнетавдинский муниципальный район) (новое строительство) ВЛ 0,4 кВ – 13,2 км, ВЛ 10 кВ – 4,4 км, ТП10/0,4 кВ – 6 шт. | F_NS3300.VL.0022 | УНЦ автоматического пункта секционирования (реклоузера)6-35 кВ с ПКУ иинтеграцией в АСУТП | ВЛ | нд | П | 2023 | 10 | Реклоузер с ПКУ и интеграцией в АСУТП | Приказ об утв. ПСД | 105-ТЭС 04.12.2017 | Тюменская область | 1 | 8 | 1 ячейка | В7-01 | 1663 | 1.07 | 14235.28 | нд
3.4 | РС-0,4-10кВ объектов Тюменского ТПО для развития электроэнергетики Тюменской области (3 этап: Каскаринское МО, Ярковский муниципальный район, Нижнетавдинский муниципальный район) (новое строительство) ВЛ 0,4 кВ – 13,2 км, ВЛ 10 кВ – 4,4 км, ТП10/0,4 кВ – 6 шт. | F_NS3300.VL.0022 | Итого объем финансовых потребностей по инвестиционному проекту, тыс. рублей | нд | нд | нд | нд | нд | нд | нд | нд | нд | нд | нд | нд | нд | нд | нд | 64016.678 | нд
3.2.2.1 | Реконструкция РС 0,4-10 н.п. Успенка, 2 этап Тюменского ТПО | F_TP3300.VL.0058 | УНЦ КТП мачтового (шкафного, столбового) типа с одним трансформатором 6-20 кВ | ВЛ | нд | С | 2023 | 10 | 100 кВА | Приказ об утв. ПСД | 22-ТРС 07.05.2020 | Тюменская область | 1 | 2 | единиц | Э2-05 | 655 | 1.05 | 1375.5 | нд
3.2.2.1 | Реконструкция РС 0,4-10 н.п. Успенка, 2 этап Тюменского ТПО | F_TP3300.VL.0058 | УНЦ здания РП (СП, РТП, ТП) блочного типа 6-20 кВ | ВЛ | нд | С | 2023 | 10 | РП (СП, РТП) на 7 ячеек выключателей или ТП (РТП) с одним трансформатором | Приказ об утв. ПСД | 22-ТРС 07.05.2020 | Тюменская область | 1 | 2 | ед. | Э4-01 | 1615 | 1.05 | 3391.5 | нд
3.2.2.1 | Реконструкция РС 0,4-10 н.п. Успенка, 2 этап Тюменского ТПО | F_TP3300.VL.0058 | УНЦ ячейки выключателя РП (СП, ТП, РТП) 6-20 кВ | ВЛ | нд | С | 2023 | 10 | Iном 1600 А, Iоткл 20 кА | Приказ об утв. ПСД | 22-ТРС 07.05.2020 | Тюменская область | 1 | 2 | ед. | В8-03-1 | 964 | 1.03 | 1985.84 | нд
3.2.2.1 | Реконструкция РС 0,4-10 н.п. Успенка, 2 этап Тюменского ТПО | F_TP3300.VL.0058 | УНЦ ячейки выключателя РП (СП, ТП, РТП) 6-20 кВ | ВЛ | нд | С | 2023 | 10 | Iном 1000 А, Iоткл 20 кА | Приказ об утв. ПСД | 22-ТРС 07.05.2020 | Тюменская область | 1 | 11 | ед. | В8-01-1 | 924 | 1.03 | 10468.92 | нд
3.2.2.1 | Реконструкция РС 0,4-10 н.п. Успенка, 2 этап Тюменского ТПО | F_TP3300.VL.0058 | Затраты на проектно-изыскательские работы для отдельных элементов электрических сетей | ВЛ | нд | С | 2023 | 10 | от 11 до 20,9 | Приказ об утв. ПСД | 22-ТРС 07.05.2020 | Тюменская область | 1 | 1 | объект | П6-08 | 1500 | 1 | 1500 | нд
3.2.2.1 | Реконструкция РС 0,4-10 н.п. Успенка, 2 этап Тюменского ТПО | F_TP3300.VL.0058 | УНЦ опор ВЛ 0,4-750 кВ | ВЛ | нд | С | 2023 | 10 | одноцепная, все типы опор за исключением многогранных | Приказ об утв. ПСД | 22-ТРС 07.05.2020 | Тюменская область | 1 | 14.697 | 1 км | Л3-02-1 | 699 | 1.04 | 10684.1311 | нд
3.2.2.1 | Реконструкция РС 0,4-10 н.п. Успенка, 2 этап Тюменского ТПО | F_TP3300.VL.0058 | УНЦ опор ВЛ 0,4-750 кВ | ВЛ | нд | С | 2023 | 10 | двухцепная, все типы опор за исключением многогранных | Приказ об утв. ПСД | 22-ТРС 07.05.2020 | Тюменская область | 1 | 2.647 | 1 км | Л3-02-2 | 784 | 1.04 | 2158.2579 | нд
3.2.2.1 | Реконструкция РС 0,4-10 н.п. Успенка, 2 этап Тюменского ТПО | F_TP3300.VL.0058 | УНЦ проводаСИП ВЛ 0,4-35кВ | ВЛ | нд | С | 2023 | 10 | СИП-3, 95мм2 / -мм2 | Приказ об утв. ПСД | 22-ТРС 07.05.2020 | Тюменская область | 1 | 44.091 | 1 км | Л7-05-3 | 431 | 1.04 | 19763.3498 | нд
3.2.2.1 | Реконструкция РС 0,4-10 н.п. Успенка, 2 этап Тюменского ТПО | F_TP3300.VL.0058 | УНЦ проводаСИП ВЛ 0,4-35кВ | ВЛ | нд | С | 2023 | 10 | СИП-3, 95мм2 / -мм2 | Приказ об утв. ПСД | 22-ТРС 07.05.2020 | Тюменская область | 1 | 7.941 | 1 км | Л7-05-3 | 431 | 1.04 | 3559.4738 | нд
3.2.2.1 | Реконструкция РС 0,4-10 н.п. Успенка, 2 этап Тюменского ТПО | F_TP3300.VL.0058 | УНЦ опор ВЛ 0,4-750 кВ | ВЛ | нд | С | 2023 | 0.4 | одноцепная, все типы опор за исключением многогранных | Приказ об утв. ПСД | 22-ТРС 07.05.2020 | Тюменская область | 1 | 1.766 | 1 км | Л3-01-1 | 517 | 1.04 | 949.5429 | нд
3.2.2.1 | Реконструкция РС 0,4-10 н.п. Успенка, 2 этап Тюменского ТПО | F_TP3300.VL.0058 | УНЦ проводаСИП ВЛ 0,4-35кВ | ВЛ | нд | С | 2023 | 0.4 | СИП-2, 70мм2 / 55мм2 | Приказ об утв. ПСД | 22-ТРС 07.05.2020 | Тюменская область | 1 | 1.59 | 1 км | Л7-23-2 | 261 | 1.04 | 431.5896 | нд
3.2.2.1 | Реконструкция РС 0,4-10 н.п. Успенка, 2 этап Тюменского ТПО | F_TP3300.VL.0058 | УНЦ проводаСИП ВЛ 0,4-35кВ | ВЛ | нд | С | 2023 | 0.4 | СИП-4, 16мм2 / -мм2 | Приказ об утв. ПСД | 22-ТРС 07.05.2020 | Тюменская область | 1 | 0.176 | 1 км | Л7-11-4 | 120 | 1.04 | 21.9648 | нд
3.2.2.1 | Реконструкция РС 0,4-10 н.п. Успенка, 2 этап Тюменского ТПО | F_TP3300.VL.0058 | УНЦ на вырубку (расширение, расчистку) просеки ВЛ (для всех субъектов Российской Федерации) | ВЛ | нд | С | 2023 | 10 | Расчистка кустарников и мелколесья, вырубка деревьев и корчевка пней с диаметром ствола 12 см и более, вырубка деревьев и корчевка пней с диаметром ствола до 11 см | Приказ об утв. ПСД | 22-ТРС 07.05.2020 | Тюменская область | 1 | 2 | 1 га | Б7-03 | 261 | 1 | 522 | нд
3.2.2.1 | Реконструкция РС 0,4-10 н.п. Успенка, 2 этап Тюменского ТПО | F_TP3300.VL.0058 | УНЦ автоматического пункта секционирования (реклоузера) 6-35 кВ без ПКУ | ВЛ | нд | С | 2023 | 10 | Реклоузер без ПКУ | Приказ об утв. ПСД | 22-ТРС 07.05.2020 | Тюменская область | 1 | 2 | 1 ячейка | В6-01 | 1358 | 1.07 | 2906.12 | нд
3.2.2.1 | Реконструкция РС 0,4-10 н.п. Успенка, 2 этап Тюменского ТПО | F_TP3300.VL.0058 | УНЦ автоматического пункта секционирования (реклоузера) 6-35 кВ без ПКУ | ВЛ | нд | С | 2023 | 10 | Реклоузер с ПКУ и интеграцией в АСУТП | Приказ об утв. ПСД | 22-ТРС 07.05.2020 | Тюменская область | 1 | 1 | 1 ячейка | В7-01 | 1663 | 1.07 | 1779.41 | нд
3.2.2.1 | Реконструкция РС 0,4-10 н.п. Успенка, 2 этап Тюменского ТПО | F_TP3300.VL.0058 | Затраты на проектно-изыскательские работы по ВЛ | ВЛ | нд | С | 2023 | 10 | от 21 до 50,9 | Приказ об утв. ПСД | 22-ТРС 07.05.2020 | Тюменская область | 1 | 1 | ед. | П6-09 | 3000 | 1 | 3000 | нд
3.2.2.1 | Реконструкция РС 0,4-10 н.п. Успенка, 2 этап Тюменского ТПО | F_TP3300.VL.0058 | УНЦ КЛ 6-500 кВ (с алюминиевой жилой) | ВЛ | нд | С | 2023 | 10 | 120 мм2, алюминий | Приказ об утв. ПСД | 22-ТРС 07.05.2020 | Тюменская область | 1 | 0.113 | 1 км | К1-05-2 | 4212 | 1.08 | 514.0325 | нд
3.2.2.1 | Реконструкция РС 0,4-10 н.п. Успенка, 2 этап Тюменского ТПО | F_TP3300.VL.0058 | УНЦ КЛ 6-500 кВ (с алюминиевой жилой) | ВЛ | нд | С | 2023 | 10 | 120 мм2, алюминий | Приказ об утв. ПСД | 22-ТРС 07.05.2020 | Тюменская область | 1 | 0.036 | 1 км | К1-05-2 | 2106 | 1.08 | 81.8813 | нд
3.2.2.1 | Реконструкция РС 0,4-10 н.п. Успенка, 2 этап Тюменского ТПО | F_TP3300.VL.0058 | УНЦ КЛ 6-500 кВ (с алюминиевой жилой) | ВЛ | нд | С | 2023 | 10 | 120 мм2, алюминий | Приказ об утв. ПСД | 22-ТРС 07.05.2020 | Тюменская область | 1 | 0.164 | 1 км | К1-05-2 | 8424 | 1.08 | 1492.0589 | нд
3.2.2.1 | Реконструкция РС 0,4-10 н.п. Успенка, 2 этап Тюменского ТПО | F_TP3300.VL.0058 | УНЦ КЛ 6-500 кВ (с алюминиевой жилой) | ВЛ | нд | С | 2023 | 10 | 120 мм2, алюминий | Приказ об утв. ПСД | 22-ТРС 07.05.2020 | Тюменская область | 1 | 0.085 | 1 км | К1-05-2 | 4212 | 1.08 | 386.6616 | нд
3.2.2.1 | Реконструкция РС 0,4-10 н.п. Успенка, 2 этап Тюменского ТПО | F_TP3300.VL.0058 | УНЦ КЛ 6-500 кВ (с алюминиевой жилой) | ВЛ | нд | С | 2023 | 0,4 кВ | 240 мм2, алюминий | Приказ об утв. ПСД | 22-ТРС 07.05.2020 | Тюменская область | 1 | 0.143 | 1 км | К1-08-2 | 3055 | 1.08 | 471.8142 | нд
3.2.2.1 | Реконструкция РС 0,4-10 н.п. Успенка, 2 этап Тюменского ТПО | F_TP3300.VL.0058 | УНЦ на устройство траншеи КЛ и восстановление благоустройства по трассе | ВЛ | нд | С | 2023 | 10 | две цепи КЛ благоустройство по трассе без учета восстановления газонов | Приказ об утв. ПСД | 22-ТРС 07.05.2020 | Тюменская область | 1 | 0.526 | 1 км по трассе | Б2-02-2 | 1428 | 1 | 751.128 | нд
3.2.2.1 | Реконструкция РС 0,4-10 н.п. Успенка, 2 этап Тюменского ТПО | F_TP3300.VL.0058 | УНЦ на устройство траншеи КЛ и восстановление благоустройства по трассе | ВЛ | нд | С | 2023 | 10 | одна цепь КЛ благоустройство по трассе без учета восстановления газонов | Приказ об утв. ПСД | 22-ТРС 07.05.2020 | Тюменская область | 1 | 0.179 | 1 км по трассе | Б2-02-1 | 1428 | 1 | 255.612 | нд
3.2.2.1 | Реконструкция РС 0,4-10 н.п. Успенка, 2 этап Тюменского ТПО | F_TP3300.VL.0058 | Затраты на проектно-изыскательские работы по КЛ | КЛ | нд | С | 2023 | 10 | 0,4-20 кВ | Приказ об утв. ПСД | 22-ТРС 07.05.2020 | Тюменская область | 1 | 1 | 1 км по трассе | П5-01 | 611 | 1 | 611 | нд
3.2.2.1 | Реконструкция РС 0,4-10 н.п. Успенка, 2 этап Тюменского ТПО | F_TP3300.VL.0058 | Итого объем финансовых потребностей по инвестиционному проекту, тыс. рублей | нд | нд | нд | нд | нд | нд | нд | нд | нд | нд | нд | нд | нд | нд | нд | 69061.7884 | нд
3.2.2.2 | Реконструкция ВЛ 110 кВ Сибжилстрой-Молчаново участок Сибжилстрой- Кулаково Тюменского ТПО (замена провода 3х12,93 км, замена грозотроса) | H_TP3300.VL.0082 | УНЦ ВЛ 0,4-750 кВ на строительно-монтажные работы без опор и провода | ВЛ | нд | П | 2026 | 110 | одноцепная, все типы опор за исключением многогранных | техническое обоснование инвестиционного проекта | от 20.06.2019 | Тюменская область | 1 | 12.93 | 1 км | Л1-04-1 | 2267 | 2.16 | 63314.5896 | нд
3.2.2.2 | Реконструкция ВЛ 110 кВ Сибжилстрой-Молчаново участок Сибжилстрой- Кулаково Тюменского ТПО (замена провода 3х12,93 км, замена грозотроса) | H_TP3300.VL.0082 | УНЦ опор ВЛ 0,4-750 кВ | ВЛ | нд | П | 2026 | 110кВ | одноцепная, все типы опор за исключением многогранных | техническое обоснование инвестиционного проекта | от 20.06.2019 | Тюменская область | 1 | 12.93 | 1 км | Л3-04-1 | 1944 | 1.04 | 26141.3568 | нд
3.2.2.2 | Реконструкция ВЛ 110 кВ Сибжилстрой-Молчаново участок Сибжилстрой- Кулаково Тюменского ТПО (замена провода 3х12,93 км, замена грозотроса) | H_TP3300.VL.0082 | УНЦ провода ВЛ 0,4-750кВ сталеалюминиевого типа | ВЛ | нд | П | 2026 | 110 | Сечение фазного провода до 70 мм2 | техническое обоснование инвестиционного проекта | от 20.06.2019 | Тюменская область | 1 | 12.93 | 1 км | Л5-01 | 341 | 1.04 | 4585.4952 | нд
3.2.2.2 | Реконструкция ВЛ 110 кВ Сибжилстрой-Молчаново участок Сибжилстрой- Кулаково Тюменского ТПО (замена провода 3х12,93 км, замена грозотроса) | H_TP3300.VL.0082 | Затраты на проектно-изыскательские работы для отдельных элементов электрических сетей | ВЛ | нд | П | 2026 | 110кВ | от 51 до 150,9 | техническое обоснование инвестиционного проекта | от 20.06.2019 | Тюменская область | 1 | 1 | ед. | П6-10 | 7500 | 1 | 7500 | нд
3.2.2.2 | Реконструкция ВЛ 110 кВ Сибжилстрой-Молчаново участок Сибжилстрой- Кулаково Тюменского ТПО (замена провода 3х12,93 км, замена грозотроса) | H_TP3300.VL.0082 | Итого объем финансовых потребностей по инвестиционному проекту, тыс. рублей | нд | нд | нд | нд | нд | нд | нд | нд | нд | нд | нд | нд | нд | нд | нд | 101541.4416 | нд
3.2.4.1 | Реконструкция ПС 220/110/10 кВ Ожогино (устройство дополнительного противоподкопного ограждения по программе «Антитеррор») | J_TP3300.PR.0081 | УНЦ защитных ограждений ПС | ПС | нд | С | 2022 | нд | Ограждение предупредительное сетчатое | Приказ об утв. ПСД | 62-ТРС 27.11.2019 | Тюменская область | 1 | 716 | 1 м периметра ПС | У4-02 | 6 | 1.06 | 4553.76 | нд
3.2.4.1 | Реконструкция ПС 220/110/10 кВ Ожогино (устройство дополнительного противоподкопного ограждения по программе «Антитеррор») | J_TP3300.PR.0081 | Затраты на проектно-изыскательские работы для отдельных элементов электрических сетей | ПС | нд | С | 2022 | нд | от 1,1 до 5,9 | Приказ об утв. ПСД | 62-ТРС 27.11.2019 | Тюменская область | 1 | 1 | 1 объект | П6-06 | 300 | 1 | 300 | нд
3.2.4.1 | Реконструкция ПС 220/110/10 кВ Ожогино (устройство дополнительного противоподкопного ограждения по программе «Антитеррор») | J_TP3300.PR.0081 | Итого объем финансовых потребностей по инвестиционному проекту, тыс. рублей | нд | нд | нд | нд | нд | нд | нд | нд | нд | нд | нд | нд | нд | нд | нд | 4853.76 | нд
3.2.2.1 | Реконструкция ВЛ-10 кВ ф. Учхоз от ПС 110/10 кВ «Утяшево»» в пос. Рощино ул. Гагарина 25 г. Тюмень | H_TP3300.VL.0071 | УНЦ ВЛ 0,4-750 кВ на строительно-монтажные работы без опор и провода | ВЛ | нд | П | 2022 | 10 | одноцепная, все типы опор за исключением многогранных | Приказ об утв. ПСД | 47-ТРС 05.12.2018 | Тюменская область | 1 | 0.26 | 1 км | Л1-02-1 | 767 | 1.42 | 283.1764 | нд
3.2.2.1 | Реконструкция ВЛ-10 кВ ф. Учхоз от ПС 110/10 кВ «Утяшево»» в пос. Рощино ул. Гагарина 25 г. Тюмень | H_TP3300.VL.0071 | УНЦ опор ВЛ 0,4-750 кВ | ВЛ | нд | П | 2022 | 10 | одноцепная, все типы опор за исключением многогранных | Приказ об утв. ПСД | 47-ТРС 05.12.2018 | Тюменская область | 1 | 0.26 | 1 км | Л3-02-1 | 699 | 1.04 | 189.0096 | нд
3.2.2.1 | Реконструкция ВЛ-10 кВ ф. Учхоз от ПС 110/10 кВ «Утяшево»» в пос. Рощино ул. Гагарина 25 г. Тюмень | H_TP3300.VL.0071 | УНЦ проводаСИП ВЛ 0,4-35кВ | ВЛ | нд | П | 2022 | 10 | СИП-3, 70мм2 / -мм2 | Приказ об утв. ПСД | 47-ТРС 05.12.2018 | Тюменская область | 1 | 0.26 | 1 км | Л7-04-3 | 413 | 1.04 | 111.6752 | нд
3.2.2.1 | Реконструкция ВЛ-10 кВ ф. Учхоз от ПС 110/10 кВ «Утяшево»» в пос. Рощино ул. Гагарина 25 г. Тюмень | H_TP3300.VL.0071 | Затраты на проектно-изыскательские работы для отдельных элементов электрических сетей | ВЛ | нд | П | 2022 | 10 | от 0,2 до 0,59 | Приказ об утв. ПСД | 47-ТРС 05.12.2018 | Тюменская область | 1 | 1 | 1 объект | П6-04 | 40 | 1 | 40 | нд
3.2.2.1 | Реконструкция ВЛ-10 кВ ф. Учхоз от ПС 110/10 кВ «Утяшево»» в пос. Рощино ул. Гагарина 25 г. Тюмень | H_TP3300.VL.0071 | Итого объем финансовых потребностей по инвестиционному проекту, тыс. рублей | нд | нд | нд | нд | нд | нд | нд | нд | нд | нд | нд | нд | нд | нд | нд | 623.8612 | нд
3.1.4.2 | Реконструкция ПС 110/10 кВ ЖБИ (замена силовых трансформаторов 2х10МВА на 2х25МВА с расширением РУ 10кВ на две секции) | H_TP3300.PS.0097 | УНЦ ячейки выключателя НУ 110-750 кВ | ПС | нд | П | 2025 | 110 | Iном 3150 А, Iоткл 40 кА | техническое обоснование инвестиционного проекта | от 08.10.2019 | Тюменская область | 1 | 3 | 1 ячейка | В1-02-1 | 23135 | 1.08 | 74957.4 | нд
3.1.4.2 | Реконструкция ПС 110/10 кВ ЖБИ (замена силовых трансформаторов 2х10МВА на 2х25МВА с расширением РУ 10кВ на две секции) | H_TP3300.PS.0097 | УНЦ ячейки выключателя НУ 6-35 кВ | ПС | нд | П | 2025 | 10 | Iном 1000(1250) А, Iоткл 31,5 кА | техническое обоснование инвестиционного проекта | от 08.10.2019 | Тюменская область | 1 | 18 | 1 ячейка | В2-02-2 | 2619 | 1.08 | 50913.36 | нд
3.1.4.2 | Реконструкция ПС 110/10 кВ ЖБИ (замена силовых трансформаторов 2х10МВА на 2х25МВА с расширением РУ 10кВ на две секции) | H_TP3300.PS.0097 | УНЦ ячейки выключателя НУ 6-35 кВ | ПС | нд | П | 2025 | 10 | Iном 1600 А, Iоткл 31,5 кА | техническое обоснование инвестиционного проекта | от 08.10.2019 | Тюменская область | 1 | 3 | 1 ячейка | В2-03-2 | 2768 | 1.08 | 8968.32 | нд
3.1.4.2 | Реконструкция ПС 110/10 кВ ЖБИ (замена силовых трансформаторов 2х10МВА на 2х25МВА с расширением РУ 10кВ на две секции) | H_TP3300.PS.0097 | УНЦ ячейки трансформатора 35-500 кВ | ПС | нд | П | 2025 | 110 | Т 110/HH, 25 МВА | техническое обоснование инвестиционного проекта | от 08.10.2019 | Тюменская область | 1 | 2 | 1 ячейка | Т4-09-2 | 48424 | 1.05 | 101690.4 | нд
3.1.4.2 | Реконструкция ПС 110/10 кВ ЖБИ (замена силовых трансформаторов 2х10МВА на 2х25МВА с расширением РУ 10кВ на две секции) | H_TP3300.PS.0097 | УНЦ подготовки и устройства территории ПС (ЗПС) | ПС | нд | П | 2025 | нд | Тюменская область, Ханты-Мансийский автономный округ, Ямало-Ненецкий автономный округ | техническое обоснование инвестиционного проекта | от 08.10.2019 | Тюменская область | 1 | 2699 | 1 м2 | Б1-11 | 3.33 | 1 | 8987.67 | нд
3.1.4.2 | Реконструкция ПС 110/10 кВ ЖБИ (замена силовых трансформаторов 2х10МВА на 2х25МВА с расширением РУ 10кВ на две секции) | H_TP3300.PS.0097 | Затраты на проектно-изыскательские работы для элементов ПС (ЗПС) | ПС | нд | П | 2025 | 110 | Ячейка выключателя | техническое обоснование инвестиционного проекта | от 08.10.2019 | Тюменская область | 1 | 1 | 1 ед. | П2-02 | 2320 | 1 | 2320 | нд
3.1.4.2 | Реконструкция ПС 110/10 кВ ЖБИ (замена силовых трансформаторов 2х10МВА на 2х25МВА с расширением РУ 10кВ на две секции) | H_TP3300.PS.0097 | Затраты на проектно-изыскательские работы для элементов ПС (ЗПС) | ПС | нд | П | 2025 | 110 | Ячейка трансформатора, КРМ | техническое обоснование инвестиционного проекта | от 08.10.2019 | Тюменская область | 1 | 1 | 1 ед. | П2-07 | 2900 | 1 | 2900 | нд
3.1.4.2 | Реконструкция ПС 110/10 кВ ЖБИ (замена силовых трансформаторов 2х10МВА на 2х25МВА с расширением РУ 10кВ на две секции) | H_TP3300.PS.0097 | УНЦ ячейки реактора ДГР 6-35 кВ | ПС | нд | П | 2025 | 10 | 485 кВА | техническое обоснование инвестиционного проекта | от 08.10.2019 | Тюменская область | 1 | 2 | 1 ячейка | Р1-06-1 | 4349 | 1.05 | 9132.9 | нд
3.1.4.2 | Реконструкция ПС 110/10 кВ ЖБИ (замена силовых трансформаторов 2х10МВА на 2х25МВА с расширением РУ 10кВ на две секции) | H_TP3300.PS.0097 | УНЦ зданий ОПУ, РЩ | ПС | нд | П | 2025 | 110 | ОПУ, РЩ (количество присоединений линий электропередачи к РУ до 2) | техническое обоснование инвестиционного проекта | от 08.10.2019 | Тюменская область | 1 | 1 | 1 РУ | З3-01-1 | 5101 | 1.17 | 5968.17 | нд
3.1.4.2 | Реконструкция ПС 110/10 кВ ЖБИ (замена силовых трансформаторов 2х10МВА на 2х25МВА с расширением РУ 10кВ на две секции) | H_TP3300.PS.0097 | Затраты на проектно-изыскательские работы для отдельных элементов электрических сетей | ПС | нд | П | 2025 | нд | от 51 до 150,9 | техническое обоснование инвестиционного проекта | от 08.10.2019 | Тюменская область | 1 | 1 | 1 объект | П6-10 | 7500 | 1 | 7500 | нд
3.1.4.2 | Реконструкция ПС 110/10 кВ ЖБИ (замена силовых трансформаторов 2х10МВА на 2х25МВА с расширением РУ 10кВ на две секции) | H_TP3300.PS.0097 | Итого объем финансовых потребностей по инвестиционному проекту, тыс. рублей | нд | нд | нд | нд | нд | нд | нд | нд | нд | нд | нд | нд | нд | нд | нд | 273338.22 | нд
3.1.1.3 | ЛЭП 10 кВ от ВЛ 10 кВ Дружба РП-10 кВ В.Бор ПС 110 кВ Березняки для подключения энергопринимающих устройств ПАО «СУЭНКО» (новое строительство ЛЭП 10 кВ протяженностью 1х4,6 км) | K_NS3300.VL.0042 | УНЦ ВЛ 0,4-750 кВ на строительно-монтажные работы без опор и провода | ВЛ | нд | П | 2023 | 10 | одноцепная, все типы опор за исключением многогранных | техническое обоснование инвестиционного проекта | от 11.08.2019 | Тюменская область | 1 | 4.6 | 1 км | Л1-02-1 | 767 | 1.42 | 5010.044 | нд
3.1.1.3 | ЛЭП 10 кВ от ВЛ 10 кВ Дружба РП-10 кВ В.Бор ПС 110 кВ Березняки для подключения энергопринимающих устройств ПАО «СУЭНКО» (новое строительство ЛЭП 10 кВ протяженностью 1х4,6 км) | K_NS3300.VL.0042 | УНЦ опор ВЛ 0,4-750 кВ | ВЛ | нд | П | 2023 | 10 | одноцепная, все типы опор за исключением многогранных | техническое обоснование инвестиционного проекта | от 11.08.2019 | Тюменская область | 1 | 4.6 | км | Л3-02-1 | 699 | 1.04 | 3344.016 | нд
3.1.1.3 | ЛЭП 10 кВ от ВЛ 10 кВ Дружба РП-10 кВ В.Бор ПС 110 кВ Березняки для подключения энергопринимающих устройств ПАО «СУЭНКО» (новое строительство ЛЭП 10 кВ протяженностью 1х4,6 км) | K_NS3300.VL.0042 | УНЦ проводаСИП ВЛ 0,4-35кВ | ВЛ | нд | П | 2023 | 10 | СИП-3, 70мм2 / -мм2 | техническое обоснование инвестиционного проекта | от 11.08.2019 | Тюменская область | 1 | 4.6 | км | Л7-04-3 | 413 | 1.04 | 1975.792 | нд
3.1.1.3 | ЛЭП 10 кВ от ВЛ 10 кВ Дружба РП-10 кВ В.Бор ПС 110 кВ Березняки для подключения энергопринимающих устройств ПАО «СУЭНКО» (новое строительство ЛЭП 10 кВ протяженностью 1х4,6 км) | K_NS3300.VL.0042 | Затраты на проектно-изыскательские работы по ВЛ | ВЛ | нд | П | 2023 | 10 | Протяженность до 5 км | техническое обоснование инвестиционного проекта | от 11.08.2019 | Тюменская область | 1 | 1 | 1 ед | П3-03 | 561 | 1 | 561 | нд
3.1.1.3 | ЛЭП 10 кВ от ВЛ 10 кВ Дружба РП-10 кВ В.Бор ПС 110 кВ Березняки для подключения энергопринимающих устройств ПАО «СУЭНКО» (новое строительство ЛЭП 10 кВ протяженностью 1х4,6 км) | K_NS3300.VL.0042 | Итого объем финансовых потребностей по инвестиционному проекту, тыс. рублей | нд | нд | нд | нд | нд | нд | нд | нд | нд | нд | нд | нд | нд | нд | нд | 10890.852 | нд
3.2.4.2 | Реконструкция ПС -110 кВ «Химфарм» (замена ТТ-110, аппаратуры телемеханики) | F_TP3300.PS.0086 | УНЦэлементов ПС с устройством фундаментов | ПС | нд | П | 2024 | 110 | Трансформатор тока на три фазы | техническое обоснование инвестиционного проекта | от 15.09.2020 | Тюменская область | 1 | 3 | 1 ед. | И5-01-3 | 2957 | 1.07 | 9491.97 | нд
3.2.4.2 | Реконструкция ПС -110 кВ «Химфарм» (замена ТТ-110, аппаратуры телемеханики) | F_TP3300.PS.0086 | УНЦ АСУТП ПС и ТМ | ПС | нд | П | 2024 | 110 | 35 кВ и выше | техническое обоснование инвестиционного проекта | от 15.09.2020 | Тюменская область | 1 | 1 | 1 ед. | А3-02 | 23531 | 1.04 | 24472.24 | нд
3.2.4.2 | Реконструкция ПС -110 кВ «Химфарм» (замена ТТ-110, аппаратуры телемеханики) | F_TP3300.PS.0086 | УНЦ ВОСП | ПС | нд | П | 2024 | 110 | Мультиплексор СЦИ уровня доступа, 80 км | техническое обоснование инвестиционного проекта | от 15.09.2020 | Тюменская область | 1 | 1 | 1 ед. | А7-03 | 2142 | 1.04 | 2227.68 | нд
3.2.4.2 | Реконструкция ПС -110 кВ «Химфарм» (замена ТТ-110, аппаратуры телемеханики) | F_TP3300.PS.0086 | Затраты на проектно-изыскательские работы для отдельных элементов электрических сетей | ПС | нд | П | 2024 | нд | от 21 до 50,9 | техническое обоснование инвестиционного проекта | от 15.09.2020 | Тюменская область | 1 | 1 | 1 ед. | П6-09 | 3000 | 1 | 3000 | нд
3.2.4.2 | Реконструкция ПС -110 кВ «Химфарм» (замена ТТ-110, аппаратуры телемеханики) | F_TP3300.PS.0086 | УНЦ ВОК | ПС | нд | П | 2024 | 110 | 8 ОВ, 4кН | техническое обоснование инвестиционного проекта | от 15.09.2020 | Тюменская область | 1 | 0.3 | 1км | О3-01-1 | 223 | 1.08 | 72.252 | нд
3.2.4.2 | Реконструкция ПС -110 кВ «Химфарм» (замена ТТ-110, аппаратуры телемеханики) | F_TP3300.PS.0086 | Итого объем финансовых потребностей по инвестиционному проекту, тыс. рублей | нд | нд | нд | нд | нд | нд | нд | нд | нд | нд | нд | нд | нд | нд | нд | 39264.142 | нд
3.2.2.1 | Реконструкция ВЛ-10 кВ в Центральном РЭС (н.п. Щербак, н.п.Янтык, н.п.Мулаши, н.п.Успенка, н.п.Червишево, н.п. Перевалово, н.п. Патрушево, н.п.Богандинское, н.п.Салаирка, н.п.Леваши) (замена провода на СИП 104,19 км., замена опор на ж/б) | F_TP3300.VL.0064 | УНЦ автоматического пункта секционирования (реклоузера) 6-35 кВ без ПКУ | ВЛ | нд | С | 2026 | 10 | Реклоузер без ПКУ | Приказ об утв. ПСД | 63/64/65/66/67/68/69/70/71/72/73/74-ТРС 07.11.2017 | Тюменская область | 1 | 6 | 1 ячейка | В6-01 | 1358 | 1.07 | 8718.36 | нд
3.2.2.1 | Реконструкция ВЛ-10 кВ в Центральном РЭС (н.п. Щербак, н.п.Янтык, н.п.Мулаши, н.п.Успенка, н.п.Червишево, н.п. Перевалово, н.п. Патрушево, н.п.Богандинское, н.п.Салаирка, н.п.Леваши) (замена провода на СИП 104,19 км., замена опор на ж/б) | F_TP3300.VL.0064 | УНЦ автоматического пункта секционирования (реклоузера) 6-35 кВ без ПКУ | ВЛ | нд | С | 2026 | 10 | Реклоузер с ПКУ и интеграцией в АСУТП | Приказ об утв. ПСД | 63/64/65/66/67/68/69/70/71/72/73/74-ТРС 07.11.2017 | Тюменская область | 1 | 7 | 1 ячейка | В7-01 | 1663 | 1.07 | 12455.87 | нд
3.2.2.1 | Реконструкция ВЛ-10 кВ в Центральном РЭС (н.п. Щербак, н.п.Янтык, н.п.Мулаши, н.п.Успенка, н.п.Червишево, н.п. Перевалово, н.п. Патрушево, н.п.Богандинское, н.п.Салаирка, н.п.Леваши) (замена провода на СИП 104,19 км., замена опор на ж/б) | F_TP3300.VL.0064 | УНЦ опор ВЛ 0,4-750 кВ | ВЛ | нд | С | 2026 | 10 | одноцепная, все типы опор за исключением многогранных | Приказ об утв. ПСД | 63/64/65/66/67/68/69/70/71/72/73/74-ТРС 07.11.2017 | Тюменская область | 1 | 100.457 | км | Л3-02-1 | 699 | 1.04 | 73028.2207 | нд
3.2.2.1 | Реконструкция ВЛ-10 кВ в Центральном РЭС (н.п. Щербак, н.п.Янтык, н.п.Мулаши, н.п.Успенка, н.п.Червишево, н.п. Перевалово, н.п. Патрушево, н.п.Богандинское, н.п.Салаирка, н.п.Леваши) (замена провода на СИП 104,19 км., замена опор на ж/б) | F_TP3300.VL.0064 | УНЦ опор ВЛ 0,4-750 кВ | ВЛ | нд | С | 2026 | 10 | двухцепная, все типы опор за исключением многогранных | Приказ об утв. ПСД | 63/64/65/66/67/68/69/70/71/72/73/74-ТРС 07.11.2017 | Тюменская область | 1 | 0.23 | км | Л3-02-2 | 784 | 1.04 | 187.5328 | нд
3.2.2.1 | Реконструкция ВЛ-10 кВ в Центральном РЭС (н.п. Щербак, н.п.Янтык, н.п.Мулаши, н.п.Успенка, н.п.Червишево, н.п. Перевалово, н.п. Патрушево, н.п.Богандинское, н.п.Салаирка, н.п.Леваши) (замена провода на СИП 104,19 км., замена опор на ж/б) | F_TP3300.VL.0064 | УНЦ проводаСИП ВЛ 0,4-35кВ | ВЛ | нд | С | 2026 | 10 | СИП-3, 95мм2 / -мм2 | Приказ об утв. ПСД | 63/64/65/66/67/68/69/70/71/72/73/74-ТРС 07.11.2017 | Тюменская область | 1 | 301.371 | 1 км | Л7-05-3 | 431 | 1.04 | 135086.537 | нд
3.2.2.1 | Реконструкция ВЛ-10 кВ в Центральном РЭС (н.п. Щербак, н.п.Янтык, н.п.Мулаши, н.п.Успенка, н.п.Червишево, н.п. Перевалово, н.п. Патрушево, н.п.Богандинское, н.п.Салаирка, н.п.Леваши) (замена провода на СИП 104,19 км., замена опор на ж/б) | F_TP3300.VL.0064 | УНЦ проводаСИП ВЛ 0,4-35кВ | ВЛ | нд | С | 2026 | 10 | СИП-3, 70мм2 / -мм2 | Приказ об утв. ПСД | 63/64/65/66/67/68/69/70/71/72/73/74-ТРС 07.11.2017 | Тюменская область | 1 | 3.699 | 1 км | Л7-04-3 | 413 | 1.04 | 1588.7945 | нд
3.2.2.1 | Реконструкция ВЛ-10 кВ в Центральном РЭС (н.п. Щербак, н.п.Янтык, н.п.Мулаши, н.п.Успенка, н.п.Червишево, н.п. Перевалово, н.п. Патрушево, н.п.Богандинское, н.п.Салаирка, н.п.Леваши) (замена провода на СИП 104,19 км., замена опор на ж/б) | F_TP3300.VL.0064 | УНЦ опор ВЛ 0,4-750 кВ | ВЛ | нд | С | 2026 | 0.4 | одноцепная, все типы опор за исключением многогранных | Приказ об утв. ПСД | 63/64/65/66/67/68/69/70/71/72/73/74-ТРС 07.11.2017 | Тюменская область | 1 | 6.757 | км | Л3-01-1 | 517 | 1.04 | 3633.1038 | нд
3.2.2.1 | Реконструкция ВЛ-10 кВ в Центральном РЭС (н.п. Щербак, н.п.Янтык, н.п.Мулаши, н.п.Успенка, н.п.Червишево, н.п. Перевалово, н.п. Патрушево, н.п.Богандинское, н.п.Салаирка, н.п.Леваши) (замена провода на СИП 104,19 км., замена опор на ж/б) | F_TP3300.VL.0064 | УНЦ проводаСИП ВЛ 0,4-35кВ | ВЛ | нд | С | 2026 | 0.4 | СИП-2, 95мм2 / 70мм2 | Приказ об утв. ПСД | 63/64/65/66/67/68/69/70/71/72/73/74-ТРС 07.11.2017 | Тюменская область | 1 | 1.52 | 1 км | Л7-26-2 | 317 | 1.04 | 501.1136 | нд
3.2.2.1 | Реконструкция ВЛ-10 кВ в Центральном РЭС (н.п. Щербак, н.п.Янтык, н.п.Мулаши, н.п.Успенка, н.п.Червишево, н.п. Перевалово, н.п. Патрушево, н.п.Богандинское, н.п.Салаирка, н.п.Леваши) (замена провода на СИП 104,19 км., замена опор на ж/б) | F_TP3300.VL.0064 | УНЦ проводаСИП ВЛ 0,4-35кВ | ВЛ | нд | С | 2026 | 0.4 | СИП-2, 50мм2 / 55мм2 | Приказ об утв. ПСД | 63/64/65/66/67/68/69/70/71/72/73/74-ТРС 07.11.2017 | Тюменская область | 1 | 0.336 | 1 км | Л7-21-2 | 225 | 1.04 | 78.624 | нд
3.2.2.1 | Реконструкция ВЛ-10 кВ в Центральном РЭС (н.п. Щербак, н.п.Янтык, н.п.Мулаши, н.п.Успенка, н.п.Червишево, н.п. Перевалово, н.п. Патрушево, н.п.Богандинское, н.п.Салаирка, н.п.Леваши) (замена провода на СИП 104,19 км., замена опор на ж/б) | F_TP3300.VL.0064 | УНЦ проводаСИП ВЛ 0,4-35кВ | ВЛ | нд | С | 2026 | 0.4 | СИП-2, 50мм2 / 70мм2 | Приказ об утв. ПСД | 63/64/65/66/67/68/69/70/71/72/73/74-ТРС 07.11.2017 | Тюменская область | 1 | 1.32 | 1 км | Л7-22-2 | 249 | 1.04 | 341.8272 | нд
3.2.2.1 | Реконструкция ВЛ-10 кВ в Центральном РЭС (н.п. Щербак, н.п.Янтык, н.п.Мулаши, н.п.Успенка, н.п.Червишево, н.п. Перевалово, н.п. Патрушево, н.п.Богандинское, н.п.Салаирка, н.п.Леваши) (замена провода на СИП 104,19 км., замена опор на ж/б) | F_TP3300.VL.0064 | УНЦ проводаСИП ВЛ 0,4-35кВ | ВЛ | нд | С | 2026 | 0.4 | СИП-2, 70мм2 / 70мм2 | Приказ об утв. ПСД | 63/64/65/66/67/68/69/70/71/72/73/74-ТРС 07.11.2017 | Тюменская область | 1 | 0.974 | 1 км | Л7-24-2 | 291 | 1.04 | 294.7714 | нд
3.2.2.1 | Реконструкция ВЛ-10 кВ в Центральном РЭС (н.п. Щербак, н.п.Янтык, н.п.Мулаши, н.п.Успенка, н.п.Червишево, н.п. Перевалово, н.п. Патрушево, н.п.Богандинское, н.п.Салаирка, н.п.Леваши) (замена провода на СИП 104,19 км., замена опор на ж/б) | F_TP3300.VL.0064 | УНЦ проводаСИП ВЛ 0,4-35кВ | ВЛ | нд | С | 2026 | 0.4 | СИП-2, 50мм2 / 70мм2 | Приказ об утв. ПСД | 63/64/65/66/67/68/69/70/71/72/73/74-ТРС 07.11.2017 | Тюменская область | 1 | 0.9 | 1 км | Л7-22-2 | 249 | 1.04 | 233.064 | нд
3.2.2.1 | Реконструкция ВЛ-10 кВ в Центральном РЭС (н.п. Щербак, н.п.Янтык, н.п.Мулаши, н.п.Успенка, н.п.Червишево, н.п. Перевалово, н.п. Патрушево, н.п.Богандинское, н.п.Салаирка, н.п.Леваши) (замена провода на СИП 104,19 км., замена опор на ж/б) | F_TP3300.VL.0064 | УНЦ проводаСИП ВЛ 0,4-35кВ | ВЛ | нд | С | 2026 | 0.4 | СИП-2, 70мм2 / 95мм2 | Приказ об утв. ПСД | 63/64/65/66/67/68/69/70/71/72/73/74-ТРС 07.11.2017 | Тюменская область | 1 | 0.1 | 1 км | Л7-25-2 | 309 | 1.04 | 32.136 | нд
3.2.2.1 | Реконструкция ВЛ-10 кВ в Центральном РЭС (н.п. Щербак, н.п.Янтык, н.п.Мулаши, н.п.Успенка, н.п.Червишево, н.п. Перевалово, н.п. Патрушево, н.п.Богандинское, н.п.Салаирка, н.п.Леваши) (замена провода на СИП 104,19 км., замена опор на ж/б) | F_TP3300.VL.0064 | УНЦ проводаСИП ВЛ 0,4-35кВ | ВЛ | нд | С | 2026 | 0.4 | СИП-4, 16мм2 / -мм2 | Приказ об утв. ПСД | 63/64/65/66/67/68/69/70/71/72/73/74-ТРС 07.11.2017 | Тюменская область | 1 | 1.607 | 1 км | Л7-32-4 | 146 | 1.04 | 244.0069 | нд
3.2.2.1 | Реконструкция ВЛ-10 кВ в Центральном РЭС (н.п. Щербак, н.п.Янтык, н.п.Мулаши, н.п.Успенка, н.п.Червишево, н.п. Перевалово, н.п. Патрушево, н.п.Богандинское, н.п.Салаирка, н.п.Леваши) (замена провода на СИП 104,19 км., замена опор на ж/б) | F_TP3300.VL.0064 | УНЦ на вырубку (расширение, расчистку) просеки ВЛ (для всех субъектов Российской Федерации) | ВЛ | нд | С | 2026 | 0.4 | Расчистка кустарников и мелколесья, вырубка деревьев с диаметром ствола 12 см и более, вырубкадеревьев и корчевка пней с диаметром ствола до 11 см | Приказ об утв. ПСД | 63/64/65/66/67/68/69/70/71/72/73/74-ТРС 07.11.2017 | Тюменская область | 1 | 38.115 | га | Б7-02 | 187 | 1 | 7127.505 | нд
3.2.2.1 | Реконструкция ВЛ-10 кВ в Центральном РЭС (н.п. Щербак, н.п.Янтык, н.п.Мулаши, н.п.Успенка, н.п.Червишево, н.п. Перевалово, н.п. Патрушево, н.п.Богандинское, н.п.Салаирка, н.п.Леваши) (замена провода на СИП 104,19 км., замена опор на ж/б) | F_TP3300.VL.0064 | Затраты на проектно-изыскательские работы для отдельных элементов электрических сетей | ВЛ | нд | С | 2026 | 10 | от 51 до 150,9 | Приказ об утв. ПСД | 63/64/65/66/67/68/69/70/71/72/73/74-ТРС 07.11.2017 | Тюменская область | 1 | 1 | единиц | П6-10 | 15000 | 1 | 15000 | нд
3.2.2.1 | Реконструкция ВЛ-10 кВ в Центральном РЭС (н.п. Щербак, н.п.Янтык, н.п.Мулаши, н.п.Успенка, н.п.Червишево, н.п. Перевалово, н.п. Патрушево, н.п.Богандинское, н.п.Салаирка, н.п.Леваши) (замена провода на СИП 104,19 км., замена опор на ж/б) | F_TP3300.VL.0064 | УНЦ КЛ 6-500 кВ (с алюминиевой жилой) | КЛ | нд | С | 2026 | 10 | 120 мм2, алюминий | Приказ об утв. ПСД | 63/64/65/66/67/68/69/70/71/72/73/74-ТРС 07.11.2017 | Тюменская область | 1 | 1.764 | 1 км | К1-05-2 | 2106 | 1.08 | 4012.1827 | нд
3.2.2.1 | Реконструкция ВЛ-10 кВ в Центральном РЭС (н.п. Щербак, н.п.Янтык, н.п.Мулаши, н.п.Успенка, н.п.Червишево, н.п. Перевалово, н.п. Патрушево, н.п.Богандинское, н.п.Салаирка, н.п.Леваши) (замена провода на СИП 104,19 км., замена опор на ж/б) | F_TP3300.VL.0064 | УНЦ КЛ 6-500 кВ (с алюминиевой жилой) | КЛ | нд | С | 2026 | 10 | 120 мм2, алюминий | Приказ об утв. ПСД | 63/64/65/66/67/68/69/70/71/72/73/74-ТРС 07.11.2017 | Тюменская область | 1 | 1.764 | 1 км | К1-05-2 | 2106 | 1.08 | 4012.1827 | нд
3.2.2.1 | Реконструкция ВЛ-10 кВ в Центральном РЭС (н.п. Щербак, н.п.Янтык, н.п.Мулаши, н.п.Успенка, н.п.Червишево, н.п. Перевалово, н.п. Патрушево, н.п.Богандинское, н.п.Салаирка, н.п.Леваши) (замена провода на СИП 104,19 км., замена опор на ж/б) | F_TP3300.VL.0064 | УНЦ КЛ 6-500 кВ (с алюминиевой жилой) | КЛ | нд | С | 2026 | 10 | 120 мм2, алюминий | Приказ об утв. ПСД | 63/64/65/66/67/68/69/70/71/72/73/74-ТРС 07.11.2017 | Тюменская область | 1 | 0.23 | 1 км | К1-05-2 | 2106 | 1.08 | 523.1304 | нд
3.2.2.1 | Реконструкция ВЛ-10 кВ в Центральном РЭС (н.п. Щербак, н.п.Янтык, н.п.Мулаши, н.п.Успенка, н.п.Червишево, н.п. Перевалово, н.п. Патрушево, н.п.Богандинское, н.п.Салаирка, н.п.Леваши) (замена провода на СИП 104,19 км., замена опор на ж/б) | F_TP3300.VL.0064 | УНЦ КЛ 6-500 кВ (с алюминиевой жилой) | КЛ | нд | С | 2026 | 10 | 120 мм2, алюминий | Приказ об утв. ПСД | 63/64/65/66/67/68/69/70/71/72/73/74-ТРС 07.11.2017 | Тюменская область | 1 | 0.23 | 1 км | К1-05-2 | 2106 | 1.08 | 523.1304 | нд
3.2.2.1 | Реконструкция ВЛ-10 кВ в Центральном РЭС (н.п. Щербак, н.п.Янтык, н.п.Мулаши, н.п.Успенка, н.п.Червишево, н.п. Перевалово, н.п. Патрушево, н.п.Богандинское, н.п.Салаирка, н.п.Леваши) (замена провода на СИП 104,19 км., замена опор на ж/б) | F_TP3300.VL.0064 | УНЦ на устройство траншеи КЛ и восстановление благоустройства по трассе | КЛ | нд | С | 2026 | 10 | две цепи КЛ благоустройство по трассе без учета восстановления газонов | Приказ об утв. ПСД | 63/64/65/66/67/68/69/70/71/72/73/74-ТРС 07.11.2017 | Тюменская область | 1 | 1.234 | км | Б2-02-2 | 1428 | 1 | 1762.152 | нд
3.2.2.1 | Реконструкция ВЛ-10 кВ в Центральном РЭС (н.п. Щербак, н.п.Янтык, н.п.Мулаши, н.п.Успенка, н.п.Червишево, н.п. Перевалово, н.п. Патрушево, н.п.Богандинское, н.п.Салаирка, н.п.Леваши) (замена провода на СИП 104,19 км., замена опор на ж/б) | F_TP3300.VL.0064 | УНЦ выполнение специального перехода КЛ методом ГНБ | КЛ | нд | С | 2026 | 10 | Диаметр труб 90-140 мм | Приказ об утв. ПСД | 63/64/65/66/67/68/69/70/71/72/73/74-ТРС 07.11.2017 | Тюменская область | 1 | 0.76 | км | Н1-03 | 23088 | 1.08 | 18950.6304 | нд
3.2.2.1 | Реконструкция ВЛ-10 кВ в Центральном РЭС (н.п. Щербак, н.п.Янтык, н.п.Мулаши, н.п.Успенка, н.п.Червишево, н.п. Перевалово, н.п. Патрушево, н.п.Богандинское, н.п.Салаирка, н.п.Леваши) (замена провода на СИП 104,19 км., замена опор на ж/б) | F_TP3300.VL.0064 | Затраты на проектно-изыскательские работы по КЛ | КЛ | нд | С | 2026 | 10 | 0,4-20 кВ | Приказ об утв. ПСД | 63/64/65/66/67/68/69/70/71/72/73/74-ТРС 07.11.2017 | Тюменская область | 1 | 1.234 | 1 км по трассе | П5-01 | 611 | 1 | 753.974 | нд
3.2.2.1 | Реконструкция ВЛ-10 кВ в Центральном РЭС (н.п. Щербак, н.п.Янтык, н.п.Мулаши, н.п.Успенка, н.п.Червишево, н.п. Перевалово, н.п. Патрушево, н.п.Богандинское, н.п.Салаирка, н.п.Леваши) (замена провода на СИП 104,19 км., замена опор на ж/б) | F_TP3300.VL.0064 | Затраты на проектно-изыскательские работы по отдельным элеметам электрических сетей | КЛ | нд | С | 2026 | 10 | от 11 до 20,9 | Приказ об утв. ПСД | 63/64/65/66/67/68/69/70/71/72/73/74-ТРС 07.11.2017 | Тюменская область | 1 | 1 | 1 объект | П6-08 | 1500 | 1 | 1500 | нд
3.2.2.1 | Реконструкция ВЛ-10 кВ в Центральном РЭС (н.п. Щербак, н.п.Янтык, н.п.Мулаши, н.п.Успенка, н.п.Червишево, н.п. Перевалово, н.п. Патрушево, н.п.Богандинское, н.п.Салаирка, н.п.Леваши) (замена провода на СИП 104,19 км., замена опор на ж/б) | F_TP3300.VL.0064 | Итого объем финансовых потребностей по инвестиционному проекту, тыс. рублей | нд | нд | нд | нд | нд | нд | нд | нд | нд | нд | нд | нд | нд | нд | нд | 290588.8495 | нд
3.2.2.1 | Реконструкция ВЛ-10 кВ в Исетском РЭС (н.п. Сл-Бешкиль, н.п.Батени, н.п.Бархатово, н.п.Бобылево) (замена провода на СИП 38,856 км., замена опор на ж/б) | F_TP3300.VL.0065 | УНЦ опор ВЛ 0,4-750 кВ | ВЛ | нд | С | 2026 | 10 | одноцепная, все типы опор за исключением многогранных | Приказ об утв. ПСД | 81-ТРС 07.11.2017 | Тюменская область | 1 | 38.856 | км | Л3-02-1 | 699 | 1.04 | 28246.7578 | нд
3.2.2.1 | Реконструкция ВЛ-10 кВ в Исетском РЭС (н.п. Сл-Бешкиль, н.п.Батени, н.п.Бархатово, н.п.Бобылево) (замена провода на СИП 38,856 км., замена опор на ж/б) | F_TP3300.VL.0065 | УНЦ проводаСИП ВЛ 0,4-35кВ | ВЛ | нд | С | 2026 | 10 | СИП-3, 70мм2 / -мм2 | Приказ об утв. ПСД | 81-ТРС 07.11.2017 | Тюменская область | 1 | 116.568 | км | Л7-04-3 | 413 | 1.04 | 50068.2874 | нд
3.2.2.1 | Реконструкция ВЛ-10 кВ в Исетском РЭС (н.п. Сл-Бешкиль, н.п.Батени, н.п.Бархатово, н.п.Бобылево) (замена провода на СИП 38,856 км., замена опор на ж/б) | F_TP3300.VL.0065 | УНЦ опор ВЛ 0,4-750 кВ | ВЛ | нд | С | 2026 | 0.4 | одноцепная, все типы опор за исключением многогранных | Приказ об утв. ПСД | 81-ТРС 07.11.2017 | Тюменская область | 1 | 0.711 | км | Л3-01-1 | 517 | 1.04 | 382.2905 | нд
3.2.2.1 | Реконструкция ВЛ-10 кВ в Исетском РЭС (н.п. Сл-Бешкиль, н.п.Батени, н.п.Бархатово, н.п.Бобылево) (замена провода на СИП 38,856 км., замена опор на ж/б) | F_TP3300.VL.0065 | УНЦ проводаСИП ВЛ 0,4-35кВ | ВЛ | нд | С | 2026 | 0.4 | СИП-2, 50мм2 / 55мм2 | Приказ об утв. ПСД | 81-ТРС 07.11.2017 | Тюменская область | 1 | 0.264 | 1 км | Л7-21-2 | 225 | 1.04 | 61.776 | нд
3.2.2.1 | Реконструкция ВЛ-10 кВ в Исетском РЭС (н.п. Сл-Бешкиль, н.п.Батени, н.п.Бархатово, н.п.Бобылево) (замена провода на СИП 38,856 км., замена опор на ж/б) | F_TP3300.VL.0065 | УНЦ проводаСИП ВЛ 0,4-35кВ | ВЛ | нд | С | 2026 | 0.4 | СИП-4, 16мм2 / -мм2 | Приказ об утв. ПСД | 81-ТРС 07.11.2017 | Тюменская область | 1 | 0.288 | 1 км | Л7-11-4 | 120 | 1.04 | 35.9424 | нд
3.2.2.1 | Реконструкция ВЛ-10 кВ в Исетском РЭС (н.п. Сл-Бешкиль, н.п.Батени, н.п.Бархатово, н.п.Бобылево) (замена провода на СИП 38,856 км., замена опор на ж/б) | F_TP3300.VL.0065 | УНЦ проводаСИП ВЛ 0,4-35кВ | ВЛ | нд | С | 2026 | 0.4 | СИП-4, 25мм2 / -мм2 | Приказ об утв. ПСД | 81-ТРС 07.11.2017 | Тюменская область | 1 | 0.12 | 1 км | Л7-34-4 | 163 | 1.04 | 20.3424 | нд
3.2.2.1 | Реконструкция ВЛ-10 кВ в Исетском РЭС (н.п. Сл-Бешкиль, н.п.Батени, н.п.Бархатово, н.п.Бобылево) (замена провода на СИП 38,856 км., замена опор на ж/б) | F_TP3300.VL.0065 | УНЦ проводаСИП ВЛ 0,4-35кВ | ВЛ | нд | С | 2026 | 0.4 | СИП-4, 16мм2 / -мм2 | Приказ об утв. ПСД | 81-ТРС 07.11.2017 | Тюменская область | 1 | 0.039 | 1 км | Л7-32-4 | 146 | 1.04 | 5.9218 | нд
3.2.2.1 | Реконструкция ВЛ-10 кВ в Исетском РЭС (н.п. Сл-Бешкиль, н.п.Батени, н.п.Бархатово, н.п.Бобылево) (замена провода на СИП 38,856 км., замена опор на ж/б) | F_TP3300.VL.0065 | УНЦ на вырубку (расширение, расчистку) просеки ВЛ (для всех субъектов Российской Федерации) | ВЛ | нд | С | 2026 | 10 | Расчистка кустарников и мелколесья, вырубка деревьев с диаметром ствола 12 см и более, вырубкадеревьев и корчевка пней с диаметром ствола до 11 см | Приказ об утв. ПСД | 81-ТРС 07.11.2017 | Тюменская область | 1 | 0.86 | га | Б7-02 | 187 | 1 | 160.82 | нд
3.2.2.1 | Реконструкция ВЛ-10 кВ в Исетском РЭС (н.п. Сл-Бешкиль, н.п.Батени, н.п.Бархатово, н.п.Бобылево) (замена провода на СИП 38,856 км., замена опор на ж/б) | F_TP3300.VL.0065 | Затраты на проектно-изыскательские работы для отдельных элементов электрических сетей | ВЛ | нд | С | 2026 | 10 | от 51 до 150,9 | Приказ об утв. ПСД | 81-ТРС 07.11.2017 | Тюменская область | 1 | 1 | 1 ед. | П6-10 | 7500 | 1 | 7500 | нд
3.2.2.1 | Реконструкция ВЛ-10 кВ в Исетском РЭС (н.п. Сл-Бешкиль, н.п.Батени, н.п.Бархатово, н.п.Бобылево) (замена провода на СИП 38,856 км., замена опор на ж/б) | F_TP3300.VL.0065 | Итого объем финансовых потребностей по инвестиционному проекту, тыс. рублей | нд | нд | нд | нд | нд | нд | нд | нд | нд | нд | нд | нд | нд | нд | нд | 86482.1382 | нд
3.2.2.1 | Реконструкция ВЛ-10 кВ в Ярковском РЭС (н.п.Шатаново, н.п. Аксарино, н.п.Н-Александровка, н.п.Дубровное, н.п.Плеханово, н.п.Ст-Александровка, Ярковский район (замена провода на СИП 85,069 км., замена опор на ж/б) | F_TP3300.VL.0070 | УНЦ КТП киоскового типа 6-20 кВ | ВЛ | нд | С | 2026 | 10 | 1 т-р 250 кВА | Приказ об утв. ПСД | 95-ТРС от 30.11.2017 | Тюменская область | 1 | 2 | 1 ед. | Э1-06-1 | 800 | 1.05 | 1680 | нд
3.2.2.1 | Реконструкция ВЛ-10 кВ в Ярковском РЭС (н.п.Шатаново, н.п. Аксарино, н.п.Н-Александровка, н.п.Дубровное, н.п.Плеханово, н.п.Ст-Александровка, Ярковский район (замена провода на СИП 85,069 км., замена опор на ж/б) | F_TP3300.VL.0070 | УНЦ опор ВЛ 0,4-750 кВ | ВЛ | нд | С | 2026 | 10 | одноцепная, все типы опор за исключением многогранных | Приказ об утв. ПСД | 95-ТРС от 30.11.2017 | Тюменская область | 1 | 83.862 | 1 км | Л3-02-1 | 699 | 1.04 | 60964.3195 | нд
3.2.2.1 | Реконструкция ВЛ-10 кВ в Ярковском РЭС (н.п.Шатаново, н.п. Аксарино, н.п.Н-Александровка, н.п.Дубровное, н.п.Плеханово, н.п.Ст-Александровка, Ярковский район (замена провода на СИП 85,069 км., замена опор на ж/б) | F_TP3300.VL.0070 | УНЦ проводаСИП ВЛ 0,4-35кВ | ВЛ | нд | С | 2026 | 10 | СИП-3, 70мм2 / -мм2 | Приказ об утв. ПСД | 95-ТРС от 30.11.2017 | Тюменская область | 1 | 251.586 | 1 км | Л7-04-3 | 413 | 1.04 | 108061.2187 | нд
3.2.2.1 | Реконструкция ВЛ-10 кВ в Ярковском РЭС (н.п.Шатаново, н.п. Аксарино, н.п.Н-Александровка, н.п.Дубровное, н.п.Плеханово, н.п.Ст-Александровка, Ярковский район (замена провода на СИП 85,069 км., замена опор на ж/б) | F_TP3300.VL.0070 | УНЦ опор ВЛ 0,4-750 кВ | ВЛ | нд | С | 2026 | 0.4 | одноцепная, все типы опор за исключением многогранных | Приказ об утв. ПСД | 95-ТРС от 30.11.2017 | Тюменская область | 1 | 1.207 | 1 км | Л3-02-1 | 699 | 1.04 | 877.4407 | нд
3.2.2.1 | Реконструкция ВЛ-10 кВ в Ярковском РЭС (н.п.Шатаново, н.п. Аксарино, н.п.Н-Александровка, н.п.Дубровное, н.п.Плеханово, н.п.Ст-Александровка, Ярковский район (замена провода на СИП 85,069 км., замена опор на ж/б) | F_TP3300.VL.0070 | УНЦ проводаСИП ВЛ 0,4-35кВ | ВЛ | нд | С | 2026 | 0.4 | СИП-2, 50мм2 / 55мм2 | Приказ об утв. ПСД | 95-ТРС от 30.11.2017 | Тюменская область | 1 | 1.207 | 1 км | Л7-21-2 | 225 | 1.04 | 282.438 | нд
3.2.2.1 | Реконструкция ВЛ-10 кВ в Ярковском РЭС (н.п.Шатаново, н.п. Аксарино, н.п.Н-Александровка, н.п.Дубровное, н.п.Плеханово, н.п.Ст-Александровка, Ярковский район (замена провода на СИП 85,069 км., замена опор на ж/б) | F_TP3300.VL.0070 | Затраты на проектно-изыскательские работы для отдельных элементов электрических сетей | ВЛ | нд | С | 2026 | 10 | от 151 до 300,9 | Приказ об утв. ПСД | 95-ТРС от 30.11.2017 | Тюменская область | 1 | 1 | 1 ед. | П6-11 | 15000 | 1 | 15000 | нд
3.2.2.1 | Реконструкция ВЛ-10 кВ в Ярковском РЭС (н.п.Шатаново, н.п. Аксарино, н.п.Н-Александровка, н.п.Дубровное, н.п.Плеханово, н.п.Ст-Александровка, Ярковский район (замена провода на СИП 85,069 км., замена опор на ж/б) | F_TP3300.VL.0070 | УНЦ КЛ 6-500 кВ (с алюминиевой жилой) | ВЛ | нд | С | 2026 | 10 | 120 мм2, алюминий | Приказ об утв. ПСД | 95-ТРС от 30.11.2017 | Тюменская область | 1 | 0.896 | 1 км | К1-05-2 | 2106 | 1.08 | 2037.9341 | нд
3.2.2.1 | Реконструкция ВЛ-10 кВ в Ярковском РЭС (н.п.Шатаново, н.п. Аксарино, н.п.Н-Александровка, н.п.Дубровное, н.п.Плеханово, н.п.Ст-Александровка, Ярковский район (замена провода на СИП 85,069 км., замена опор на ж/б) | F_TP3300.VL.0070 | УНЦ КЛ 6-500 кВ (с алюминиевой жилой) | ВЛ | нд | С | 2026 | 10 | 120 мм2, алюминий | Приказ об утв. ПСД | 95-ТРС от 30.11.2017 | Тюменская область | 1 | 0.896 | 1 км | К1-05-2 | 2106 | 1.08 | 2037.9341 | нд
3.2.2.1 | Реконструкция ВЛ-10 кВ в Ярковском РЭС (н.п.Шатаново, н.п. Аксарино, н.п.Н-Александровка, н.п.Дубровное, н.п.Плеханово, н.п.Ст-Александровка, Ярковский район (замена провода на СИП 85,069 км., замена опор на ж/б) | F_TP3300.VL.0070 | УНЦ на устройство траншеи КЛ и восстановление благоустройства по трассе | ВЛ | нд | С | 2026 | 10 | две цепи КЛ благоустройство по трассе с учетом восстановления газонов | Приказ об утв. ПСД | 95-ТРС от 30.11.2017 | Тюменская область | 1 | 0.896 | 1 км по трассе | Б2-02-4 | 2703 | 1 | 2421.888 | нд
3.2.2.1 | Реконструкция ВЛ-10 кВ в Ярковском РЭС (н.п.Шатаново, н.п. Аксарино, н.п.Н-Александровка, н.п.Дубровное, н.п.Плеханово, н.п.Ст-Александровка, Ярковский район (замена провода на СИП 85,069 км., замена опор на ж/б) | F_TP3300.VL.0070 | УНЦ выполнения специального перехода кабельной линии методом ГНБ | ВЛ | нд | С | 2026 | 10 | Диаметр труб 90-140 мм | Приказ об утв. ПСД | 95-ТРС от 30.11.2017 | Тюменская область | 1 | 0.616 | 1 км | Н1-03 | 23088 | 1.08 | 15359.9846 | нд
3.2.2.1 | Реконструкция ВЛ-10 кВ в Ярковском РЭС (н.п.Шатаново, н.п. Аксарино, н.п.Н-Александровка, н.п.Дубровное, н.п.Плеханово, н.п.Ст-Александровка, Ярковский район (замена провода на СИП 85,069 км., замена опор на ж/б) | F_TP3300.VL.0070 | Затраты на проектно-изыскательские работы по КЛ | КЛ | нд | С | 2026 | 10 | 0,4-20 кВ | Приказ об утв. ПСД | 95-ТРС от 30.11.2017 | Тюменская область | 1 | 1 | 1 км по трассе | П5-01 | 611 | 1 | 611 | нд
3.2.2.1 | Реконструкция ВЛ-10 кВ в Ярковском РЭС (н.п.Шатаново, н.п. Аксарино, н.п.Н-Александровка, н.п.Дубровное, н.п.Плеханово, н.п.Ст-Александровка, Ярковский район (замена провода на СИП 85,069 км., замена опор на ж/б) | F_TP3300.VL.0070 | Итого объем финансовых потребностей по инвестиционному проекту, тыс. рублей | нд | нд | нд | нд | нд | нд | нд | нд | нд | нд | нд | нд | нд | нд | нд | 209334.1578 | нд
3.2.2.1 | Реконструкция ВЛ-10 кВ в Н-Тавдинском РЭС (н.п. Бухтал, н.п.Ахманы, н.п.Н.Казанка) (замена провода на СИП 29,848 км., замена опор на ж/б) | F_TP3300.VL.0069 | УНЦ опор ВЛ 0,4-750 кВ | ВЛ | нд | С | 2023 | 10 | одноцепная, все типы опор за исключением многогранных | Приказ об утв. ПСД | 19-ТРС 01.03.2018 | Тюменская область | 1 | 29.584 | 1 км | Л3-02-1 | 699 | 1.04 | 21506.3846 | нд
3.2.2.1 | Реконструкция ВЛ-10 кВ в Н-Тавдинском РЭС (н.п. Бухтал, н.п.Ахманы, н.п.Н.Казанка) (замена провода на СИП 29,848 км., замена опор на ж/б) | F_TP3300.VL.0069 | УНЦ проводаСИП ВЛ 0,4-35кВ | ВЛ | нд | С | 2023 | 10 | СИП-3, 70мм2 / -мм2 | Приказ об утв. ПСД | 19-ТРС 01.03.2018 | Тюменская область | 1 | 88.752 | 1 км | Л7-04-3 | 413 | 1.04 | 38120.759 | нд
3.2.2.1 | Реконструкция ВЛ-10 кВ в Н-Тавдинском РЭС (н.п. Бухтал, н.п.Ахманы, н.п.Н.Казанка) (замена провода на СИП 29,848 км., замена опор на ж/б) | F_TP3300.VL.0069 | УНЦ на вырубку (расширение, расчистку) просеки ВЛ (для всех субъектов Российской Федерации) | ВЛ | нд | С | 2023 | 10 | Расчистка кустарников и мелколесья, вырубка деревьев с диаметром ствола 12 см и более, вырубкадеревьев и корчевка пней с диаметром ствола до 11 см | Приказ об утв. ПСД | 19-ТРС 01.03.2018 | Тюменская область | 1 | 1.09 | 1 га | Б7-02 | 187 | 1 | 203.83 | нд
3.2.2.1 | Реконструкция ВЛ-10 кВ в Н-Тавдинском РЭС (н.п. Бухтал, н.п.Ахманы, н.п.Н.Казанка) (замена провода на СИП 29,848 км., замена опор на ж/б) | F_TP3300.VL.0069 | Затраты на проектно-изыскательские работы для отдельных элементов электрических сетей | ВЛ | нд | С | 2023 | 10 | от 51 до 150,9 | Приказ об утв. ПСД | 19-ТРС 01.03.2018 | Тюменская область | 1 | 1 | 1 ед. | П6-10 | 7500 | 1 | 7500 | нд
3.2.2.1 | Реконструкция ВЛ-10 кВ в Н-Тавдинском РЭС (н.п. Бухтал, н.п.Ахманы, н.п.Н.Казанка) (замена провода на СИП 29,848 км., замена опор на ж/б) | F_TP3300.VL.0069 | Итого объем финансовых потребностей по инвестиционному проекту, тыс. рублей | нд | нд | нд | нд | нд | нд | нд | нд | нд | нд | нд | нд | нд | нд | нд | 67330.9737 | нд
3.2.2.1 | Реконструкция ВЛ-10 кВ в Н-Тавдинском РЭС (ВЛ-10 кВ ф.Велижаны, ВЛ-10 кВ ф.РКС-1, ВЛ-10 кВ ф.РКС-2) (замена провода на СИП 8,665 км., замена опор на ж/б) | F_TP3300.VL.0066 | УНЦ опор ВЛ 0,4-750 кВ | ВЛ | нд | С | 2026 | 10 | одноцепная, все типы опор за исключением многогранных | Приказ об утв. ПСД | 18-ТРС 01.03.2018 | Тюменская область | 1 | 2.772 | 1 км | Л3-02-1 | 699 | 1.04 | 2015.1331 | нд
3.2.2.1 | Реконструкция ВЛ-10 кВ в Н-Тавдинском РЭС (ВЛ-10 кВ ф.Велижаны, ВЛ-10 кВ ф.РКС-1, ВЛ-10 кВ ф.РКС-2) (замена провода на СИП 8,665 км., замена опор на ж/б) | F_TP3300.VL.0066 | УНЦ опор ВЛ 0,4-750 кВ | ВЛ | нд | С | 2026 | 10 | одноцепная, все типы опор за исключением многогранных | Приказ об утв. ПСД | 18-ТРС 01.03.2018 | Тюменская область | 1 | 5.893 | 1 км | Л3-02-1 | 699 | 1.04 | 4283.9753 | нд
3.2.2.1 | Реконструкция ВЛ-10 кВ в Н-Тавдинском РЭС (ВЛ-10 кВ ф.Велижаны, ВЛ-10 кВ ф.РКС-1, ВЛ-10 кВ ф.РКС-2) (замена провода на СИП 8,665 км., замена опор на ж/б) | F_TP3300.VL.0066 | УНЦ проводаСИП ВЛ 0,4-35кВ | ВЛ | нд | С | 2026 | 10 | СИП-3, 70мм2 / -мм2 | Приказ об утв. ПСД | 18-ТРС 01.03.2018 | Тюменская область | 1 | 8.316 | 1 км | Л7-04-3 | 413 | 1.04 | 3571.8883 | нд
3.2.2.1 | Реконструкция ВЛ-10 кВ в Н-Тавдинском РЭС (ВЛ-10 кВ ф.Велижаны, ВЛ-10 кВ ф.РКС-1, ВЛ-10 кВ ф.РКС-2) (замена провода на СИП 8,665 км., замена опор на ж/б) | F_TP3300.VL.0066 | УНЦ проводаСИП ВЛ 0,4-35кВ | ВЛ | нд | С | 2026 | 10 | СИП-3, 70мм2 / -мм2 | Приказ об утв. ПСД | 18-ТРС 01.03.2018 | Тюменская область | 1 | 17.679 | 1 км | Л7-04-3 | 413 | 1.04 | 7593.4841 | нд
3.2.2.1 | Реконструкция ВЛ-10 кВ в Н-Тавдинском РЭС (ВЛ-10 кВ ф.Велижаны, ВЛ-10 кВ ф.РКС-1, ВЛ-10 кВ ф.РКС-2) (замена провода на СИП 8,665 км., замена опор на ж/б) | F_TP3300.VL.0066 | УНЦ проводаСИП ВЛ 0,4-35кВ | ВЛ | нд | С | 2026 | 0.4 | СИП-2, 35мм2 / 50мм2 | Приказ об утв. ПСД | 18-ТРС 01.03.2018 | Тюменская область | 1 | 0.081 | 1 км | Л7-18-2 | 207 | 1.04 | 17.4377 | нд
3.2.2.1 | Реконструкция ВЛ-10 кВ в Н-Тавдинском РЭС (ВЛ-10 кВ ф.Велижаны, ВЛ-10 кВ ф.РКС-1, ВЛ-10 кВ ф.РКС-2) (замена провода на СИП 8,665 км., замена опор на ж/б) | F_TP3300.VL.0066 | УНЦ арматуры, крепления, защиты от перенапряжений ВЛ 0,4-35 кВ | ВЛ | нд | С | 2026 | 10 | Устройство защиты от перенапряжений ВЛ 6-35 кВ | Приказ об утв. ПСД | 18-ТРС 01.03.2018 | Тюменская область | 1 | 209 | 1 ед | Л11-03 | 5.5 | 1.04 | 1195.48 | нд
3.2.2.1 | Реконструкция ВЛ-10 кВ в Н-Тавдинском РЭС (ВЛ-10 кВ ф.Велижаны, ВЛ-10 кВ ф.РКС-1, ВЛ-10 кВ ф.РКС-2) (замена провода на СИП 8,665 км., замена опор на ж/б) | F_TP3300.VL.0066 | УНЦ арматуры, крепления, защиты от перенапряжений ВЛ 0,4-35 кВ | ВЛ | нд | С | 2026 | 10 | Арматура и устройство крепления провода СИП | Приказ об утв. ПСД | 18-ТРС 01.03.2018 | Тюменская область | 1 | 627 | 1 ед. | Л11-01 | 2.2 | 1.04 | 1434.576 | нд
3.2.2.1 | Реконструкция ВЛ-10 кВ в Н-Тавдинском РЭС (ВЛ-10 кВ ф.Велижаны, ВЛ-10 кВ ф.РКС-1, ВЛ-10 кВ ф.РКС-2) (замена провода на СИП 8,665 км., замена опор на ж/б) | F_TP3300.VL.0066 | УНЦ ВЛ 0,4-750 кВ на строительно-монтажные работы без опор и провода | ВЛ | нд | С | 2026 | 10 | одноцепная, все типы опор за исключением многогранных | Приказ об утв. ПСД | 18-ТРС 01.03.2018 | Тюменская область | 1 | 12.025 | 1 тн опор | Л2-02-1 | 18 | 1.42 | 307.359 | нд
3.2.2.1 | Реконструкция ВЛ-10 кВ в Н-Тавдинском РЭС (ВЛ-10 кВ ф.Велижаны, ВЛ-10 кВ ф.РКС-1, ВЛ-10 кВ ф.РКС-2) (замена провода на СИП 8,665 км., замена опор на ж/б) | F_TP3300.VL.0066 | УНЦ на вырубку (расширение, расчистку) просеки ВЛ (для всех субъектов Российской Федерации) | ВЛ | нд | С | 2026 | 10 | Расчистка кустарников и мелколесья, вырубка деревьев с диаметром ствола 12 см и более, вырубкадеревьев и корчевка пней с диаметром ствола до 11 см | Приказ об утв. ПСД | 18-ТРС 01.03.2018 | Тюменская область | 1 | 0.151 | 1 га | Б7-02 | 187 | 1 | 28.237 | нд
3.2.2.1 | Реконструкция ВЛ-10 кВ в Н-Тавдинском РЭС (ВЛ-10 кВ ф.Велижаны, ВЛ-10 кВ ф.РКС-1, ВЛ-10 кВ ф.РКС-2) (замена провода на СИП 8,665 км., замена опор на ж/б) | F_TP3300.VL.0066 | Затраты на проектно-изыскательские работы для отдельных элементов электрических сетей | ВЛ | нд | С | 2026 | 10 | от 11 до 20,9 | Приказ об утв. ПСД | 18-ТРС 01.03.2018 | Тюменская область | 1 | 1 | 1 ед. | П6-08 | 1500 | 1 | 1500 | нд
3.2.2.1 | Реконструкция ВЛ-10 кВ в Н-Тавдинском РЭС (ВЛ-10 кВ ф.Велижаны, ВЛ-10 кВ ф.РКС-1, ВЛ-10 кВ ф.РКС-2) (замена провода на СИП 8,665 км., замена опор на ж/б) | F_TP3300.VL.0066 | Итого объем финансовых потребностей по инвестиционному проекту, тыс. рублей | нд | нд | нд | нд | нд | нд | нд | нд | нд | нд | нд | нд | нд | нд | нд | 21947.5705 | нд
3.6 | Проектирование реконструкции ПС 110кВ Нижняя Тавда с установкой ИРМ (СТК) мощностью 10 МВАр на РУ 35 кВ (1 шт.) | K_TP3300.PS.0112 | УНЦ бакового выключателя 35 кВ с устройством фундаментов | ПС | нд | П | 2022 | 35 | Iном 12,5 | техническое обоснование инвестиционного проекта | от 10.11.2020 | Тюменская область | 1 | 5 | ед. | И4-01 | 3332 | 1.07 | 17826.2 | нд
3.6 | Проектирование реконструкции ПС 110кВ Нижняя Тавда с установкой ИРМ (СТК) мощностью 10 МВАр на РУ 35 кВ (1 шт.) | K_TP3300.PS.0112 | УНЦ бакового выключателя 35 кВ с устройством фундаментов | ПС | нд | П | 2022 | 35 | Iном 12,5 | техническое обоснование инвестиционного проекта | от 10.11.2020 | Тюменская область | 1 | 1 | ед. | И4-01 | 3332 | 1.07 | 3565.24 | нд
3.6 | Проектирование реконструкции ПС 110кВ Нижняя Тавда с установкой ИРМ (СТК) мощностью 10 МВАр на РУ 35 кВ (1 шт.) | K_TP3300.PS.0112 | УНЦэлементов ПС с устройством фундаментов | ПС | нд | П | 2022 | 35 | Трансформатор напряжения на три фазы, до трех вторичных обмоток | техническое обоснование инвестиционного проекта | от 10.11.2020 | Тюменская область | 1 | 1 | ед | И5-02-2 | 609 | 1.07 | 651.63 | нд
3.6 | Проектирование реконструкции ПС 110кВ Нижняя Тавда с установкой ИРМ (СТК) мощностью 10 МВАр на РУ 35 кВ (1 шт.) | K_TP3300.PS.0112 | УНЦэлементов ПС с устройством фундаментов | ПС | нд | П | 2022 | 35 | Трехполюсный разъединитель | техническое обоснование инвестиционного проекта | от 10.11.2020 | Тюменская область | 1 | 11 | ед | И5-06-2 | 1273 | 1.07 | 14983.21 | нд
3.6 | Проектирование реконструкции ПС 110кВ Нижняя Тавда с установкой ИРМ (СТК) мощностью 10 МВАр на РУ 35 кВ (1 шт.) | K_TP3300.PS.0112 | УНЦ КРМ 6-35 кВ | ПС | нд | П | 2022 | 35 | СТК, 1 Мвар | техническое обоснование инвестиционного проекта | от 10.11.2020 | Тюменская область | 1 | 16 | 1 Мвар | Р5-03 | 3336 | 1.05 | 56044.8 | нд
3.6 | Проектирование реконструкции ПС 110кВ Нижняя Тавда с установкой ИРМ (СТК) мощностью 10 МВАр на РУ 35 кВ (1 шт.) | K_TP3300.PS.0112 | УНЦ РЗА и прочие шкафы (панели) | ПС | нд | П | 2022 | 35 | Прочие шкафы (панели) | техническое обоснование инвестиционного проекта | от 10.11.2020 | Тюменская область | 1 | 1 | ед | И12-06 | 162 | 1.04 | 168.48 | нд
3.6 | Проектирование реконструкции ПС 110кВ Нижняя Тавда с установкой ИРМ (СТК) мощностью 10 МВАр на РУ 35 кВ (1 шт.) | K_TP3300.PS.0112 | УНЦ РЗА и прочие шкафы (панели) | ПС | нд | П | 2022 | 35 | Прочие шкафы (панели) | техническое обоснование инвестиционного проекта | от 10.11.2020 | Тюменская область | 1 | 1 | ед | И12-06 | 162 | 1.04 | 168.48 | нд
3.6 | Проектирование реконструкции ПС 110кВ Нижняя Тавда с установкой ИРМ (СТК) мощностью 10 МВАр на РУ 35 кВ (1 шт.) | K_TP3300.PS.0112 | Затраты на проектно-изыскательские работы для элементов ПС (ЗПС) | ПС | нд | П | 2022 | 35 | от 21 до 50,9 | техническое обоснование инвестиционного проекта | от 10.11.2020 | Тюменская область | 1 | 1 | 1 ед. | П6-09 | 3000 | 1 | 3000 | нд
3.6 | Проектирование реконструкции ПС 110кВ Нижняя Тавда с установкой ИРМ (СТК) мощностью 10 МВАр на РУ 35 кВ (1 шт.) | K_TP3300.PS.0112 | Итого объем финансовых потребностей по инвестиционному проекту, тыс. рублей | нд | нд | нд | нд | нд | нд | нд | нд | нд | нд | нд | нд | нд | нд | нд | 3000 | нд
3.1.1.3 | Строительство 2КЛ 10 кВ от яч. №21, 22 ПС 110 кВ Сибжилстрой с установкой реклоузера 10 кВ для подключения энергопринимающих устройств заявителя, расположенных по адресу: г. Тюмень, район аэропорта «Рощино», к/н 72:23:0538001:94 (16 км, 2 шт.) | L_NS3300.KL.0041 | УНЦ автоматического пункта секционирования (реклоузера) 6-35 кВ с ПКУ и интеграцией в АСУТП | КЛ | нд | П | 2022 | 10 | Реклоузер с ПКУ и интеграцией в АСУТП | техническое обоснование инвестиционного проекта | от 08.02.2022 | Тюменская область | 1 | 2 | 1 ячейка | В7-01 | 1663 | 1.07 | 3558.82 | нд
3.1.1.3 | Строительство 2КЛ 10 кВ от яч. №21, 22 ПС 110 кВ Сибжилстрой с установкой реклоузера 10 кВ для подключения энергопринимающих устройств заявителя, расположенных по адресу: г. Тюмень, район аэропорта «Рощино», к/н 72:23:0538001:94 (16 км, 2 шт.) | L_NS3300.KL.0041 | Затраты на проектно-изыскательские работы для отдельных элементов электрических сетей | КЛ | нд | П | 2022 | 10 | от 1,1 до 5,9 | техническое обоснование инвестиционного проекта | от 08.02.2022 | Тюменская область | 1 | 1 | 1 объект | П6-06 | 300 | 1 | 300 | нд
3.1.1.3 | Строительство 2КЛ 10 кВ от яч. №21, 22 ПС 110 кВ Сибжилстрой с установкой реклоузера 10 кВ для подключения энергопринимающих устройств заявителя, расположенных по адресу: г. Тюмень, район аэропорта «Рощино», к/н 72:23:0538001:94 (16 км, 2 шт.) | L_NS3300.KL.0041 | УНЦ КЛ 6-500 кВ (с алюминиевой жилой) | КЛ | нд | П | 2022 | 10 | 120 мм2, алюминий | техническое обоснование инвестиционного проекта | от 08.02.2022 | Тюменская область | 1 | 7 | 1 км | К1-05-2 | 4212 | 1.08 | 31842.72 | нд
3.1.1.3 | Строительство 2КЛ 10 кВ от яч. №21, 22 ПС 110 кВ Сибжилстрой с установкой реклоузера 10 кВ для подключения энергопринимающих устройств заявителя, расположенных по адресу: г. Тюмень, район аэропорта «Рощино», к/н 72:23:0538001:94 (16 км, 2 шт.) | L_NS3300.KL.0041 | УНЦ на устройство траншеи КЛ и восстановление благоустройства по трассе | КЛ | нд | П | 2022 | 10 | одна цепь КЛ благоустройство по трассе без учета восстановления газонов | техническое обоснование инвестиционного проекта | от 08.02.2022 | Тюменская область | 1 | 7 | км (по трассе) | Б2-02-1 | 1428 | 1 | 9996 | нд
3.1.1.3 | Строительство 2КЛ 10 кВ от яч. №21, 22 ПС 110 кВ Сибжилстрой с установкой реклоузера 10 кВ для подключения энергопринимающих устройств заявителя, расположенных по адресу: г. Тюмень, район аэропорта «Рощино», к/н 72:23:0538001:94 (16 км, 2 шт.) | L_NS3300.KL.0041 | УНЦ выполнения специального перехода кабельной линии методом ГНБ | КЛ | нд | П | 2022 | 10 | Диаметр труб 90-140 мм | техническое обоснование инвестиционного проекта | от 08.02.2022 | Тюменская область | 1 | 1 | 1 км | Н1-03 | 23088 | 1.08 | 24935.04 | нд
3.1.1.3 | Строительство 2КЛ 10 кВ от яч. №21, 22 ПС 110 кВ Сибжилстрой с установкой реклоузера 10 кВ для подключения энергопринимающих устройств заявителя, расположенных по адресу: г. Тюмень, район аэропорта «Рощино», к/н 72:23:0538001:94 (16 км, 2 шт.) | L_NS3300.KL.0041 | Затраты на проектно-изыскательские работы по КЛ | КЛ | нд | П | 2022 | 10 | 0,4-20 кВ | техническое обоснование инвестиционного проекта | от 08.02.2022 | Тюменская область | 1 | 7 | 1 км по трассе | П5-01 | 611 | 1 | 4277 | нд
3.1.1.3 | Строительство 2КЛ 10 кВ от яч. №21, 22 ПС 110 кВ Сибжилстрой с установкой реклоузера 10 кВ для подключения энергопринимающих устройств заявителя, расположенных по адресу: г. Тюмень, район аэропорта «Рощино», к/н 72:23:0538001:94 (16 км, 2 шт.) | L_NS3300.KL.0041 | Затраты на проектно-изыскательские работы для отдельных элементов электрических сетей | КЛ | нд | П | 2022 | 10 | от 21 до 50,9 | техническое обоснование инвестиционного проекта | от 08.02.2022 | Тюменская область | 1 | 1 | 1 объект | П6-09 | 3000 | 1 | 3000 | нд
3.1.1.3 | Строительство 2КЛ 10 кВ от яч. №21, 22 ПС 110 кВ Сибжилстрой с установкой реклоузера 10 кВ для подключения энергопринимающих устройств заявителя, расположенных по адресу: г. Тюмень, район аэропорта «Рощино», к/н 72:23:0538001:94 (16 км, 2 шт.) | L_NS3300.KL.0041 | Итого объем финансовых потребностей по инвестиционному проекту, тыс. рублей | нд | нд | нд | нд | нд | нд | нд | нд | нд | нд | нд | нд | нд | нд | нд | 77909.58 | нд
3.2.4.1 | Реконструкция ПС 110/10 кВ Кыштырла (замена дополнительного козырькового ограждения) | L_TP3300.PR.0085 | УНЦ защитных ограждений ПС | ПС | нд | Н | нд | нд | Ограждение предупредительное сетчатое | техническое обоснование инвестиционного проекта | 26.11.2020 | Тюменская область | 1 | 291.5 | м | У4-02 | 6 | 1.06 | 1853.94 | нд
3.2.4.1 | Реконструкция ПС 110/10 кВ Кыштырла (замена дополнительного козырькового ограждения) | L_TP3300.PR.0085 | Затраты на проектно-изыскательские работы для отдельных элементов электрических сетей | ПС | нд | Н | нд | нд | от 1,1 до 5,9 | техническое обоснование инвестиционного проекта | 26.11.2020 | Тюменская область | 1 | 1 | единиц | П6-06 | 300 | 1 | 300 | нд
3.2.4.1 | Реконструкция ПС 110/10 кВ Кыштырла (замена дополнительного козырькового ограждения) | L_TP3300.PR.0085 | Итого объем финансовых потребностей по инвестиционному проекту, тыс. рублей | нд | нд | нд | нд | нд | нд | нд | нд | нд | нд | нд | нд | нд | нд | нд | 2153.94 | нд
3.2.1.2 | Модернизация систем компенсации емкостных токов на ПС 220 кВ Ожогино (4 шт.) | L_TP3300.PS.0113 | УНЦ ячейки реактора ДГР 6-35 кВ | ПС | нд | Н | 2023 | 10 | 730 кВА | техническое обоснование инвестиционного проекта | 26.11.2020 | Тюменская область | 1 | 4 | ед. | Р1-11-1 | 4625 | 1.05 | 19425 | нд
3.2.1.2 | Модернизация систем компенсации емкостных токов на ПС 220 кВ Ожогино (4 шт.) | L_TP3300.PS.0113 | УНЦ ячейки трансформатора 6-35 кВ | ПС | нд | Н | 2023 | 10 | масляный Т 6(10,15)/HH, 1000 кВА | техническое обоснование инвестиционного проекта | 26.11.2020 | Тюменская область | 1 | 4 | ед. | Т5-19-1 | 886 | 1.05 | 3721.2 | нд
3.2.1.2 | Модернизация систем компенсации емкостных токов на ПС 220 кВ Ожогино (4 шт.) | L_TP3300.PS.0113 | УНЦ систем АСУТП и ТМ | ПС | нд | Н | 2023 | 10 | Шкаф ЦК ПС | техническое обоснование инвестиционного проекта | 26.11.2020 | Тюменская область | 1 | 2 | ед | А5-01 | 1356 | 1.04 | 2820.48 | нд
3.2.1.2 | Модернизация систем компенсации емкостных токов на ПС 220 кВ Ожогино (4 шт.) | L_TP3300.PS.0113 | Затраты на проектно-изыскательские работы для элементов ПС (ЗПС) | ПС | нд | Н | 2023 | 10 | от 21 до 50,9 | техническое обоснование инвестиционного проекта | 26.11.2020 | Тюменская область | 1 | 1 | объект | П6-09 | 3000 | 1 | 3000 | нд
3.2.1.2 | Модернизация систем компенсации емкостных токов на ПС 220 кВ Ожогино (4 шт.) | L_TP3300.PS.0113 | Итого объем финансовых потребностей по инвестиционному проекту, тыс. рублей | нд | нд | нд | нд | нд | нд | нд | нд | нд | нд | нд | нд | нд | нд | нд | 28966.68 | нд
3.2.1.2 | Модернизация систем компенсации емкостных токов на ПС 110 кВ Бурдун (4 шт.) | L_TP3300.PS.0115 | УНЦ ячейки реактора ДГР 6-35 кВ | ПС | нд | Н | 2023 | 10 | 730 кВА | техническое обоснование инвестиционного проекта | 26.11.2020 | Тюменская область | 1 | 4 | ед. | Р1-11-1 | 4625 | 1.05 | 19425 | нд
3.2.1.2 | Модернизация систем компенсации емкостных токов на ПС 110 кВ Бурдун (4 шт.) | L_TP3300.PS.0115 | УНЦ ячейки трансформатора 6-35 кВ | ПС | нд | Н | 2023 | 10 | масляный Т 6(10,15)/HH, 1000 кВА | техническое обоснование инвестиционного проекта | 26.11.2020 | Тюменская область | 1 | 4 | ед. | Т5-19-1 | 886 | 1.05 | 3721.2 | нд
3.2.1.2 | Модернизация систем компенсации емкостных токов на ПС 110 кВ Бурдун (4 шт.) | L_TP3300.PS.0115 | УНЦ систем АСУТП и ТМ | ПС | нд | Н | 2023 | 10 | Шкаф ЦК ПС | техническое обоснование инвестиционного проекта | 26.11.2020 | Тюменская область | 1 | 2 | ед | А5-01 | 1356 | 1.04 | 2820.48 | нд
3.2.1.2 | Модернизация систем компенсации емкостных токов на ПС 110 кВ Бурдун (4 шт.) | L_TP3300.PS.0115 | Затраты на проектно-изыскательские работы для элементов ПС (ЗПС) | ПС | нд | Н | 2023 | 10 | от 21 до 50,9 | техническое обоснование инвестиционного проекта | 26.11.2020 | Тюменская область | 1 | 1 | объект | П6-09 | 3000 | 1 | 3000 | нд
3.2.1.2 | Модернизация систем компенсации емкостных токов на ПС 110 кВ Бурдун (4 шт.) | L_TP3300.PS.0115 | Итого объем финансовых потребностей по инвестиционному проекту, тыс. рублей | нд | нд | нд | нд | нд | нд | нд | нд | нд | нд | нд | нд | нд | нд | нд | 28966.68 | нд
3.2.1.2 | Модернизация систем компенсации емкостных токов на ПС 110 кВ Алебашево (4 шт.) | L_TP3300.PS.0116 | УНЦ ячейки реактора ДГР 6-35 кВ | ПС | нд | Н | 2023 | 10 | 730 кВА | техническое обоснование инвестиционного проекта | 26.11.2020 | Тюменская область | 1 | 4 | ед. | Р1-11-1 | 4625 | 1.05 | 19425 | нд
3.2.1.2 | Модернизация систем компенсации емкостных токов на ПС 110 кВ Алебашево (4 шт.) | L_TP3300.PS.0116 | УНЦ ячейки трансформатора 6-35 кВ | ПС | нд | Н | 2023 | 10 | масляный Т 6(10,15)/HH, 1000 кВА | техническое обоснование инвестиционного проекта | 26.11.2020 | Тюменская область | 1 | 4 | ед. | Т5-19-1 | 886 | 1.05 | 3721.2 | нд
3.2.1.2 | Модернизация систем компенсации емкостных токов на ПС 110 кВ Алебашево (4 шт.) | L_TP3300.PS.0116 | УНЦ систем АСУТП и ТМ | ПС | нд | Н | 2023 | 10 | Шкаф ЦК ПС | техническое обоснование инвестиционного проекта | 26.11.2020 | Тюменская область | 1 | 2 | ед | А5-01 | 1356 | 1.04 | 2820.48 | нд
3.2.1.2 | Модернизация систем компенсации емкостных токов на ПС 110 кВ Алебашево (4 шт.) | L_TP3300.PS.0116 | Затраты на проектно-изыскательские работы для элементов ПС (ЗПС) | ПС | нд | Н | 2023 | 10 | от 21 до 50,9 | техническое обоснование инвестиционного проекта | 26.11.2020 | Тюменская область | 1 | 1 | объект | П6-09 | 3000 | 1 | 3000 | нд
3.2.1.2 | Модернизация систем компенсации емкостных токов на ПС 110 кВ Алебашево (4 шт.) | L_TP3300.PS.0116 | Итого объем финансовых потребностей по инвестиционному проекту, тыс. рублей | нд | нд | нд | нд | нд | нд | нд | нд | нд | нд | нд | нд | нд | нд | нд | 28966.68 | нд
3.2.1.2 | Модернизация систем компенсации емкостных токов на ПС 110 кВ Граничная (2 шт.) | L_TP3300.PS.0114 | УНЦ ячейки реактора ДГР 6-35 кВ | ПС | нд | Н | 2023 | 10 | 730 кВА | техническое обоснование инвестиционного проекта | от 11.11.2021 | Тюменская область | 1 | 4 | ед. | Р1-11-1 | 4625 | 1.05 | 19425 | нд
3.2.1.2 | Модернизация систем компенсации емкостных токов на ПС 110 кВ Граничная (2 шт.) | L_TP3300.PS.0114 | УНЦ ячейки трансформатора 6-35 кВ | ПС | нд | Н | 2023 | 10 | масляный Т 6(10,15)/HH, 1000 кВА | техническое обоснование инвестиционного проекта | от 11.11.2021 | Тюменская область | 1 | 4 | ед. | Т5-19-1 | 886 | 1.05 | 3721.2 | нд
3.2.1.2 | Модернизация систем компенсации емкостных токов на ПС 110 кВ Граничная (2 шт.) | L_TP3300.PS.0114 | УНЦ систем АСУТП и ТМ | ПС | нд | Н | 2023 | 10 | Шкаф ЦК ПС | техническое обоснование инвестиционного проекта | от 11.11.2021 | Тюменская область | 1 | 2 | ед | А5-01 | 1356 | 1.04 | 2820.48 | нд
3.2.1.2 | Модернизация систем компенсации емкостных токов на ПС 110 кВ Граничная (2 шт.) | L_TP3300.PS.0114 | Затраты на проектно-изыскательские работы для элементов ПС (ЗПС) | ПС | нд | Н | 2023 | 10 | от 21 до 50,9 | техническое обоснование инвестиционного проекта | от 11.11.2021 | Тюменская область | 1 | 1 | объект | П6-09 | 3000 | 1 | 3000 | нд
3.2.1.2 | Модернизация систем компенсации емкостных токов на ПС 110 кВ Граничная (2 шт.) | L_TP3300.PS.0114 | Итого объем финансовых потребностей по инвестиционному проекту, тыс. рублей | нд | нд | нд | нд | нд | нд | нд | нд | нд | нд | нд | нд | нд | нд | нд | 28966.68 | нд
3.1.1.3 | Строительство ЛЭП 10 кВ от ВЛ 10 кВ Новотарманский ПС 110 кВ Березняки и монтаж прибора коммерческого учета для подключения энергопринимающих устройств ИП Гейн Роман Викторович (новое строительство ВЛ - 0,02 км, установка ПКУ - 1 шт.) | M_NS3300.VL.0066 | УНЦ ИИК | ВЛ | нд | П | 2022 | 10 | ПКУ с ТТ и ТН | техническое обоснование инвестиционного проекта | от 15.12.2021 | Тюменская область | 1 | 1 | 1 точка учета | А1-06 | 302 | 1.04 | 314.08 | нд
3.1.1.3 | Строительство ЛЭП 10 кВ от ВЛ 10 кВ Новотарманский ПС 110 кВ Березняки и монтаж прибора коммерческого учета для подключения энергопринимающих устройств ИП Гейн Роман Викторович (новое строительство ВЛ - 0,02 км, установка ПКУ - 1 шт.) | M_NS3300.VL.0066 | УНЦ ВЛ 0,4-750 кВ на строительно-монтажные работы без опор и провода | ВЛ | нд | П | 2022 | 10 | одноцепная, все типы опор за исключением многогранных | техническое обоснование инвестиционного проекта | от 15.12.2021 | Тюменская область | 1 | 0.02 | 1 км | Л1-02-1 | 767 | 1.42 | 21.7828 | нд
3.1.1.3 | Строительство ЛЭП 10 кВ от ВЛ 10 кВ Новотарманский ПС 110 кВ Березняки и монтаж прибора коммерческого учета для подключения энергопринимающих устройств ИП Гейн Роман Викторович (новое строительство ВЛ - 0,02 км, установка ПКУ - 1 шт.) | M_NS3300.VL.0066 | УНЦ опор ВЛ 0,4-750 кВ | ВЛ | нд | П | 2022 | 10 | одноцепная, все типы опор за исключением многогранных | техническое обоснование инвестиционного проекта | от 15.12.2021 | Тюменская область | 1 | 0.02 | км | Л3-02-1 | 699 | 1.04 | 14.5392 | нд
3.1.1.3 | Строительство ЛЭП 10 кВ от ВЛ 10 кВ Новотарманский ПС 110 кВ Березняки и монтаж прибора коммерческого учета для подключения энергопринимающих устройств ИП Гейн Роман Викторович (новое строительство ВЛ - 0,02 км, установка ПКУ - 1 шт.) | M_NS3300.VL.0066 | УНЦ проводаСИП ВЛ 0,4-35кВ | ВЛ | нд | П | 2022 | 10 | СИП-3, 50мм2 / -мм2 | техническое обоснование инвестиционного проекта | от 15.12.2021 | Тюменская область | 1 | 0.02 | 1 км | Л7-03-3 | 400 | 1.04 | 8.32 | нд
3.1.1.3 | Строительство ЛЭП 10 кВ от ВЛ 10 кВ Новотарманский ПС 110 кВ Березняки и монтаж прибора коммерческого учета для подключения энергопринимающих устройств ИП Гейн Роман Викторович (новое строительство ВЛ - 0,02 км, установка ПКУ - 1 шт.) | M_NS3300.VL.0066 | Затраты на проектно-изыскательские работы для отдельных элементов электрических сетей | ВЛ | нд | П | 2022 | 10 | от 0,2 до 0,59 | техническое обоснование инвестиционного проекта | от 15.12.2021 | Тюменская область | 1 | 1 | 1 объект | П6-04 | 40 | 1 | 40 | нд
3.1.1.3 | Строительство ЛЭП 10 кВ от ВЛ 10 кВ Новотарманский ПС 110 кВ Березняки и монтаж прибора коммерческого учета для подключения энергопринимающих устройств ИП Гейн Роман Викторович (новое строительство ВЛ - 0,02 км, установка ПКУ - 1 шт.) | M_NS3300.VL.0066 | Затраты на проектно-изыскательские работы по ВЛ | ВЛ | нд | П | 2022 | 10 | Протяженность до 2 км | техническое обоснование инвестиционного проекта | от 15.12.2021 | Тюменская область | 1 | 1 | 1 ед. | П3-02 | 561 | 1 | 561 | нд
3.1.1.3 | Строительство ЛЭП 10 кВ от ВЛ 10 кВ Новотарманский ПС 110 кВ Березняки и монтаж прибора коммерческого учета для подключения энергопринимающих устройств ИП Гейн Роман Викторович (новое строительство ВЛ - 0,02 км, установка ПКУ - 1 шт.) | M_NS3300.VL.0066 | Итого объем финансовых потребностей по инвестиционному проекту, тыс. рублей | нд | нд | нд | нд | нд | нд | нд | нд | нд | нд | нд | нд | нд | нд | нд | 959.722 | нд
3.1.1.3 | 2ЛЭП 10 кВ от 2БКТП-1000/10/0,4 кВ №3486 с установкой 2ТП-10/0,4 кВ для подключения энергопринимающих устройств ООО "НОВАТЭК НТЦ" (новое строительство КЛ протяженностью 0,2 км и ТП мощностью 2х1,25 МВА) | M_NS3300.KL.0046 | УНЦ КТП блочного типа (бетонные, сэндвич-панели) 6-20 кВ | КЛ | нд | П | 2022 | 10 | 2 т-р 1250 кВА | техническое обоснование инвестиционного проекта | от 05.08.2021 | Тюменская область | 1 | 1 | единиц | Э3-10-2 | 7583 | 1.05 | 7962.15 | нд
3.1.1.3 | 2ЛЭП 10 кВ от 2БКТП-1000/10/0,4 кВ №3486 с установкой 2ТП-10/0,4 кВ для подключения энергопринимающих устройств ООО "НОВАТЭК НТЦ" (новое строительство КЛ протяженностью 0,2 км и ТП мощностью 2х1,25 МВА) | M_NS3300.KL.0046 | Затраты на проектно-изыскательские работы для отдельных элементов электрических сетей | КЛ | нд | П | 2022 | 10 | от 6 до 10,9 | техническое обоснование инвестиционного проекта | от 05.08.2021 | Тюменская область | 1 | 1 | объект | П6-07 | 500 | 1 | 500 | нд
3.1.1.3 | 2ЛЭП 10 кВ от 2БКТП-1000/10/0,4 кВ №3486 с установкой 2ТП-10/0,4 кВ для подключения энергопринимающих устройств ООО "НОВАТЭК НТЦ" (новое строительство КЛ протяженностью 0,2 км и ТП мощностью 2х1,25 МВА) | M_NS3300.KL.0046 | УНЦ КЛ 6-500 кВ (с алюминиевой жилой) | КЛ | нд | П | 2022 | 10 | 120 мм2, алюминий | техническое обоснование инвестиционного проекта | от 05.08.2021 | Тюменская область | 1 | 0.1 | 1 км по трассе | К1-05-1 | 2058 | 1.08 | 222.264 | нд
3.1.1.3 | 2ЛЭП 10 кВ от 2БКТП-1000/10/0,4 кВ №3486 с установкой 2ТП-10/0,4 кВ для подключения энергопринимающих устройств ООО "НОВАТЭК НТЦ" (новое строительство КЛ протяженностью 0,2 км и ТП мощностью 2х1,25 МВА) | M_NS3300.KL.0046 | УНЦ КЛ 6-500 кВ (с алюминиевой жилой) | КЛ | нд | П | 2022 | 10 | 120 мм2, алюминий | техническое обоснование инвестиционного проекта | от 05.08.2021 | Тюменская область | 1 | 0.1 | 1 км по трассе | К1-05-1 | 2058 | 1.08 | 222.264 | нд
3.1.1.3 | 2ЛЭП 10 кВ от 2БКТП-1000/10/0,4 кВ №3486 с установкой 2ТП-10/0,4 кВ для подключения энергопринимающих устройств ООО "НОВАТЭК НТЦ" (новое строительство КЛ протяженностью 0,2 км и ТП мощностью 2х1,25 МВА) | M_NS3300.KL.0046 | УНЦ на устройство траншеи КЛ и восстановление благоустройства по трассе | КЛ | нд | П | 2022 | 10 | одна цепь КЛ благоустройство по трассе без учета восстановления газонов | техническое обоснование инвестиционного проекта | от 05.08.2021 | Тюменская область | 1 | 0.1 | 1 км по трассе | Б2-02-1 | 1428 | 1 | 142.8 | нд
3.1.1.3 | 2ЛЭП 10 кВ от 2БКТП-1000/10/0,4 кВ №3486 с установкой 2ТП-10/0,4 кВ для подключения энергопринимающих устройств ООО "НОВАТЭК НТЦ" (новое строительство КЛ протяженностью 0,2 км и ТП мощностью 2х1,25 МВА) | M_NS3300.KL.0046 | УНЦ на устройство траншеи КЛ и восстановление благоустройства по трассе | КЛ | нд | П | 2022 | 10 | одна цепь КЛ благоустройство по трассе без учета восстановления газонов | техническое обоснование инвестиционного проекта | от 05.08.2021 | Тюменская область | 1 | 0.1 | 1 км по трассе | Б2-02-1 | 1428 | 1 | 142.8 | нд
3.1.1.3 | 2ЛЭП 10 кВ от 2БКТП-1000/10/0,4 кВ №3486 с установкой 2ТП-10/0,4 кВ для подключения энергопринимающих устройств ООО "НОВАТЭК НТЦ" (новое строительство КЛ протяженностью 0,2 км и ТП мощностью 2х1,25 МВА) | M_NS3300.KL.0046 | Затраты на проектно-изыскательские работы по КЛ | КЛ | нд | П | 2022 | 10 | 0,4-20 кВ | техническое обоснование инвестиционного проекта | от 05.08.2021 | Тюменская область | 1 | 0.2 | 1 км по трассе | П5-01 | 611 | 1 | 122.2 | нд
3.1.1.3 | 2ЛЭП 10 кВ от 2БКТП-1000/10/0,4 кВ №3486 с установкой 2ТП-10/0,4 кВ для подключения энергопринимающих устройств ООО "НОВАТЭК НТЦ" (новое строительство КЛ протяженностью 0,2 км и ТП мощностью 2х1,25 МВА) | M_NS3300.KL.0046 | Итого объем финансовых потребностей по инвестиционному проекту, тыс. рублей | нд | нд | нд | нд | нд | нд | нд | нд | нд | нд | нд | нд | нд | нд | нд | 9314.478 | нд
3.1.1.3 | Строительство 2ЛЭП-10 кВ и средств коммерческого учета для подключения энергопринимающих устройств ООО ПСФ "Зодчий" (новое строительство 2 КЛ-10 кВ протяженностью 0,22 км., установка ПКУ - 2 шт.) | M_NS3300.KL.0049 | УНЦ выполнения специального перехода кабельной линии методом ГНБ | КЛ | нд | П | 2022 | 10 | Диаметр труб 90-140 мм | техническое обоснование инвестиционного проекта | от 28.10.2021 | Тюменская область | 1 | 0.44 | 1 км | Н1-01 | 15329 | 1.08 | 7284.3408 | нд
3.1.1.3 | Строительство 2ЛЭП-10 кВ и средств коммерческого учета для подключения энергопринимающих устройств ООО ПСФ "Зодчий" (новое строительство 2 КЛ-10 кВ протяженностью 0,22 км., установка ПКУ - 2 шт.) | M_NS3300.KL.0049 | УНЦ ИИК | КЛ | нд | П | 2022 | 10 | ПКУ с ТТ и ТН | техническое обоснование инвестиционного проекта | от 28.10.2021 | Тюменская область | 1 | 2 | 1 точка учета | А1-06 | 302 | 1.04 | 628.16 | нд
3.1.1.3 | Строительство 2ЛЭП-10 кВ и средств коммерческого учета для подключения энергопринимающих устройств ООО ПСФ "Зодчий" (новое строительство 2 КЛ-10 кВ протяженностью 0,22 км., установка ПКУ - 2 шт.) | M_NS3300.KL.0049 | Затраты на проектно-изыскательские работы по КЛ | КЛ | нд | П | 2022 | 10 | 0,4-20 кВ | техническое обоснование инвестиционного проекта | от 28.10.2021 | Тюменская область | 1 | 0.44 | 1 км по трассе | П5-01 | 611 | 1 | 268.84 | нд
3.1.1.3 | Строительство 2ЛЭП-10 кВ и средств коммерческого учета для подключения энергопринимающих устройств ООО ПСФ "Зодчий" (новое строительство 2 КЛ-10 кВ протяженностью 0,22 км., установка ПКУ - 2 шт.) | M_NS3300.KL.0049 | Затраты на проектно-изыскательские работы для отдельных элементов электрических сетей | КЛ | нд | П | 2022 | 10 | от 0,6 до 1,09 | техническое обоснование инвестиционного проекта | от 28.10.2021 | Тюменская область | 1 | 1 | 1 объект | П6-05 | 70 | 1 | 70 | нд
3.1.1.3 | Строительство 2ЛЭП-10 кВ и средств коммерческого учета для подключения энергопринимающих устройств ООО ПСФ "Зодчий" (новое строительство 2 КЛ-10 кВ протяженностью 0,22 км., установка ПКУ - 2 шт.) | M_NS3300.KL.0049 | Итого объем финансовых потребностей по инвестиционному проекту, тыс. рублей | нд | нд | нд | нд | нд | нд | нд | нд | нд | нд | нд | нд | нд | нд | нд | 8251.3408 | нд
3.1.1.3 | Установка средства коммерческого учета на отпайку от ВЛ-10кВ Тюлькино ПС 110 кВ Пышминская для подключения энергопринимающих устройств АО "СУЭНКО" (СНТ Березка-4; ПКУ - 1 шт.) | M_NS3300.VL.0070 | УНЦ ИИК | ВЛ | нд | П | 2022 | 10 | ПКУ с ТТ и ТН | техническое обоснование инвестиционного проекта | от 18.10.2021 | Тюменская область | 1 | 1 | 1 точка учета | А1-06 | 302 | 1.04 | 314.08 | нд
3.1.1.3 | Установка средства коммерческого учета на отпайку от ВЛ-10кВ Тюлькино ПС 110 кВ Пышминская для подключения энергопринимающих устройств АО "СУЭНКО" (СНТ Березка-4; ПКУ - 1 шт.) | M_NS3300.VL.0070 | Затраты на проектно-изыскательские работы для отдельных элементов электрических сетей | ВЛ | нд | П | 2022 | 10 | от 0,2 до 0,59 | техническое обоснование инвестиционного проекта | от 18.10.2021 | Тюменская область | 1 | 1 | 1 объект | П6-04 | 40 | 1 | 40 | нд
3.1.1.3 | Установка средства коммерческого учета на отпайку от ВЛ-10кВ Тюлькино ПС 110 кВ Пышминская для подключения энергопринимающих устройств АО "СУЭНКО" (СНТ Березка-4; ПКУ - 1 шт.) | M_NS3300.VL.0070 | Итого объем финансовых потребностей по инвестиционному проекту, тыс. рублей | нд | нд | нд | нд | нд | нд | нд | нд | нд | нд | нд | нд | нд | нд | нд | 354.08 | нд
3.1.1.3 | Строительство ЛЭП 10 кВ от ЛЭП 10 кВ Жилпоселок-2 от ПС 110 кВ Каскара с установкой реклоузера и монтаж прибора коммерческого учета для подключения энергопринимающих устройств ООО "Газмпромнефть-Терминал" (ВЛ-10 кВ - 0,02 км.; КЛ-10 кВ - 0,25 м.; реклоузер - 1 шт.; ПКУ - 1 шт.) | M_NS3300.VL.0071 | УНЦ ВЛ 0,4-750 кВ на строительно-монтажные работы без опор и провода | ВЛ | нд | П | 2022 | 10 | одноцепная, все типы опор за исключением многогранных | техническое обоснование инвестиционного проекта | от 07.07.2021 | Тюменская область | 1 | 0.02 | 1 км | Л1-02-1 | 767 | 1.42 | 21.7828 | нд
3.1.1.3 | Строительство ЛЭП 10 кВ от ЛЭП 10 кВ Жилпоселок-2 от ПС 110 кВ Каскара с установкой реклоузера и монтаж прибора коммерческого учета для подключения энергопринимающих устройств ООО "Газмпромнефть-Терминал" (ВЛ-10 кВ - 0,02 км.; КЛ-10 кВ - 0,25 м.; реклоузер - 1 шт.; ПКУ - 1 шт.) | M_NS3300.VL.0071 | УНЦ опор ВЛ 0,4-750 кВ | ВЛ | нд | П | 2022 | 10 | одноцепная, все типы опор за исключением многогранных | техническое обоснование инвестиционного проекта | от 07.07.2021 | Тюменская область | 1 | 0.02 | км | Л3-02-1 | 699 | 1.04 | 14.5392 | нд
3.1.1.3 | Строительство ЛЭП 10 кВ от ЛЭП 10 кВ Жилпоселок-2 от ПС 110 кВ Каскара с установкой реклоузера и монтаж прибора коммерческого учета для подключения энергопринимающих устройств ООО "Газмпромнефть-Терминал" (ВЛ-10 кВ - 0,02 км.; КЛ-10 кВ - 0,25 м.; реклоузер - 1 шт.; ПКУ - 1 шт.) | M_NS3300.VL.0071 | УНЦ проводаСИП ВЛ 0,4-35кВ | ВЛ | нд | П | 2022 | 10 | СИП-3, 50мм2 / -мм2 | техническое обоснование инвестиционного проекта | от 07.07.2021 | Тюменская область | 1 | 0.02 | 1 км | Л7-03-3 | 400 | 1.04 | 8.32 | нд
3.1.1.3 | Строительство ЛЭП 10 кВ от ЛЭП 10 кВ Жилпоселок-2 от ПС 110 кВ Каскара с установкой реклоузера и монтаж прибора коммерческого учета для подключения энергопринимающих устройств ООО "Газмпромнефть-Терминал" (ВЛ-10 кВ - 0,02 км.; КЛ-10 кВ - 0,25 м.; реклоузер - 1 шт.; ПКУ - 1 шт.) | M_NS3300.VL.0071 | УНЦ автоматического пункта секционирования (реклоузера) 6-35 кВ с ПКУ и интеграцией в АСУТП | ВЛ | нд | П | 2022 | 10 | Реклоузер с ПКУ и интеграцией в АСУТП | техническое обоснование инвестиционного проекта | от 07.07.2021 | Тюменская область | 1 | 1 | 1 ячейка | В7-01 | 1663 | 1.07 | 1779.41 | нд
3.1.1.3 | Строительство ЛЭП 10 кВ от ЛЭП 10 кВ Жилпоселок-2 от ПС 110 кВ Каскара с установкой реклоузера и монтаж прибора коммерческого учета для подключения энергопринимающих устройств ООО "Газмпромнефть-Терминал" (ВЛ-10 кВ - 0,02 км.; КЛ-10 кВ - 0,25 м.; реклоузер - 1 шт.; ПКУ - 1 шт.) | M_NS3300.VL.0071 | Затраты на проектно-изыскательские работы для отдельных элементов электрических сетей | ВЛ | нд | П | 2022 | 10 | от 1,1 до 5,9 | техническое обоснование инвестиционного проекта | от 07.07.2021 | Тюменская область | 1 | 1 | 1 объект | П6-06 | 300 | 1 | 300 | нд
3.1.1.3 | Строительство ЛЭП 10 кВ от ЛЭП 10 кВ Жилпоселок-2 от ПС 110 кВ Каскара с установкой реклоузера и монтаж прибора коммерческого учета для подключения энергопринимающих устройств ООО "Газмпромнефть-Терминал" (ВЛ-10 кВ - 0,02 км.; КЛ-10 кВ - 0,25 м.; реклоузер - 1 шт.; ПКУ - 1 шт.) | M_NS3300.VL.0071 | УНЦ КЛ 6-500 кВ (с алюминиевой жилой) | ВЛ | нд | П | 2022 | 10 | 95 мм2, алюминий | техническое обоснование инвестиционного проекта | от 07.07.2021 | Тюменская область | 1 | 0.25 | 1 км по трассе | К1-04-2 | 2037 | 1.08 | 549.99 | нд
3.1.1.3 | Строительство ЛЭП 10 кВ от ЛЭП 10 кВ Жилпоселок-2 от ПС 110 кВ Каскара с установкой реклоузера и монтаж прибора коммерческого учета для подключения энергопринимающих устройств ООО "Газмпромнефть-Терминал" (ВЛ-10 кВ - 0,02 км.; КЛ-10 кВ - 0,25 м.; реклоузер - 1 шт.; ПКУ - 1 шт.) | M_NS3300.VL.0071 | УНЦ на устройство траншеи КЛ и восстановление благоустройства по трассе | ВЛ | нд | П | 2022 | 10 | одна цепь КЛ благоустройство по трассе без учета восстановления газонов | техническое обоснование инвестиционного проекта | от 07.07.2021 | Тюменская область | 1 | 0.25 | 1 км по трассе | Б2-02-1 | 1428 | 1 | 357 | нд
3.1.1.3 | Строительство ЛЭП 10 кВ от ЛЭП 10 кВ Жилпоселок-2 от ПС 110 кВ Каскара с установкой реклоузера и монтаж прибора коммерческого учета для подключения энергопринимающих устройств ООО "Газмпромнефть-Терминал" (ВЛ-10 кВ - 0,02 км.; КЛ-10 кВ - 0,25 м.; реклоузер - 1 шт.; ПКУ - 1 шт.) | M_NS3300.VL.0071 | Затраты на проектно-изыскательские работы по КЛ | КЛ | нд | П | 2022 | 10 | 0,4-20 кВ | техническое обоснование инвестиционного проекта | от 07.07.2021 | Тюменская область | 1 | 0.25 | 1 км по трассе | П5-01 | 611 | 1 | 152.75 | нд
3.1.1.3 | Строительство ЛЭП 10 кВ от ЛЭП 10 кВ Жилпоселок-2 от ПС 110 кВ Каскара с установкой реклоузера и монтаж прибора коммерческого учета для подключения энергопринимающих устройств ООО "Газмпромнефть-Терминал" (ВЛ-10 кВ - 0,02 км.; КЛ-10 кВ - 0,25 м.; реклоузер - 1 шт.; ПКУ - 1 шт.) | M_NS3300.VL.0071 | Итого объем финансовых потребностей по инвестиционному проекту, тыс. рублей | нд | нд | нд | нд | нд | нд | нд | нд | нд | нд | нд | нд | нд | нд | нд | 3183.792 | нд
3.2.1.1 | Реконструкция ПС 21Т Метелево 6/10 кВ в части замены силового трансформатора с 4 МВА на 6,3 МВА | L_TP3300.PS.0119 | УНЦ ячейки трансформатора 6-35 кВ | ПС | нд | П | 2024 | 10 | масляный Т 6(10,15)/HH, 6300 кВА | техническое обоснование инвестиционного проекта | от 20.12.2021 | Тюменская область | 1 | 1 | 1 ячейка | Т5-27-1 | 13692 | 1.05 | 14376.6 | нд
3.2.1.1 | Реконструкция ПС 21Т Метелево 6/10 кВ в части замены силового трансформатора с 4 МВА на 6,3 МВА | L_TP3300.PS.0119 | Затраты на проектно-изыскательские работы для отдельных элементов электрических сетей | ПС | нд | П | 2024 | 10 | от 11 до 20,9 | техническое обоснование инвестиционного проекта | от 20.12.2021 | Тюменская область | 1 | 1 | 1 ед. | П6-08 | 1500 | 1 | 1500 | нд
3.2.1.1 | Реконструкция ПС 21Т Метелево 6/10 кВ в части замены силового трансформатора с 4 МВА на 6,3 МВА | L_TP3300.PS.0119 | Итого объем финансовых потребностей по инвестиционному проекту, тыс. рублей | нд | нд | нд | нд | нд | нд | нд | нд | нд | нд | нд | нд | нд | нд | нд | 15876.6 | нд
3.2.2.1 | Переустройство ВЛ 10 кВ ф. Комарово от ПС Тополя | L_TP3300.VL.0085 | УНЦ ВЛ 0,4-750 кВ на строительно-монтажные работы без опор и провода | ВЛ | нд | П | 2023 | 10 | одноцепная, все типы опор за исключением многогранных | техническое обоснование инвестиционного проекта | от 12.11.2022 | Тюменская область | 1 | 9.6 | 1 тн опор | Л2-02-1 | 18 | 1.42 | 245.376 | нд
3.2.2.1 | Переустройство ВЛ 10 кВ ф. Комарово от ПС Тополя | L_TP3300.VL.0085 | УНЦ опор ВЛ 0,4-750 кВ | ВЛ | нд | П | 2023 | 10 | все типы опор за исключением многогранных | техническое обоснование инвестиционного проекта | от 12.11.2022 | Тюменская область | 1 | 9.6 | 1 тн опор | Л4-02-1 | 17 | 1.04 | 169.728 | нд
3.2.2.1 | Переустройство ВЛ 10 кВ ф. Комарово от ПС Тополя | L_TP3300.VL.0085 | Затраты на проектно-изыскательские работы по ВЛ | ВЛ | нд | П | 2023 | 10 | Протяженность до 5 км | техническое обоснование инвестиционного проекта | от 12.11.2022 | Тюменская область | 1 | 1 | 1 ед. | П3-03 | 561 | 1 | 561 | нд
3.2.2.1 | Переустройство ВЛ 10 кВ ф. Комарово от ПС Тополя | L_TP3300.VL.0085 | УНЦ КЛ 6-500 кВ (с алюминиевой жилой) | ВЛ | нд | П | 2023 | 10 | 120 мм2, алюминий | техническое обоснование инвестиционного проекта | от 12.11.2022 | Тюменская область | 1 | 1.16 | 1 км | К1-05-2 | 2106 | 1.08 | 2638.3968 | нд
3.2.2.1 | Переустройство ВЛ 10 кВ ф. Комарово от ПС Тополя | L_TP3300.VL.0085 | УНЦ КЛ 6-500 кВ (с алюминиевой жилой) | ВЛ | нд | П | 2023 | 10 | 120 мм2, алюминий | техническое обоснование инвестиционного проекта | от 12.11.2022 | Тюменская область | 1 | 1.16 | 1 км | К1-05-2 | 2106 | 1.08 | 2638.3968 | нд
3.2.2.1 | Переустройство ВЛ 10 кВ ф. Комарово от ПС Тополя | L_TP3300.VL.0085 | УНЦ на устройство траншеи КЛ и восстановление благоустройства по трассе | ВЛ | нд | П | 2023 | 10 | две цепи КЛ благоустройство по трассе без учета восстановления газонов | техническое обоснование инвестиционного проекта | от 12.11.2022 | Тюменская область | 1 | 1.16 | 1 км по трассе | Б2-02-2 | 1428 | 1 | 1656.48 | нд
3.2.2.1 | Переустройство ВЛ 10 кВ ф. Комарово от ПС Тополя | L_TP3300.VL.0085 | Затраты на проектно-изыскательские работы по КЛ | КЛ | нд | П | 2023 | 10 | 0,4-20 кВ | техническое обоснование инвестиционного проекта | от 12.11.2022 | Тюменская область | 1 | 1.16 | 1 км по трассе | П5-01 | 611 | 1 | 708.76 | нд
3.2.2.1 | Переустройство ВЛ 10 кВ ф. Комарово от ПС Тополя | L_TP3300.VL.0085 | Итого объем финансовых потребностей по инвестиционному проекту, тыс. рублей | нд | нд | нд | нд | нд | нд | нд | нд | нд | нд | нд | нд | нд | нд | нд | 8618.1376 | нд
3.2.2.1 | Реконструкция объекта капитального строительства «Электросетевой комплекс ВЛ-10 кВ ф.Яр от ПС 110/10 кВ «Тарманы» (демонтаж ВЛ 10 кВ протяженностью 0,24 км, монтаж ВЛ 10 кВ протяжённостью 0,33 км) | L_TP3300.VL.0093 | УНЦ ВЛ 0,4-750 кВ на строительно-монтажные работы без опор и провода | ВЛ | нд | П | 2024 | 10 | одноцепная, все типы опор за исключением многогранных | Приказ об утв. ПСД | 12-ТЭС от 09.06.2022 | Тюменская область | 1 | 0.33 | 1 км | Л1-02-1 | 767 | 1.42 | 359.4162 | нд
3.2.2.1 | Реконструкция объекта капитального строительства «Электросетевой комплекс ВЛ-10 кВ ф.Яр от ПС 110/10 кВ «Тарманы» (демонтаж ВЛ 10 кВ протяженностью 0,24 км, монтаж ВЛ 10 кВ протяжённостью 0,33 км) | L_TP3300.VL.0093 | УНЦ опор ВЛ 0,4-750 кВ | ВЛ | нд | П | 2024 | 10 | одноцепная, все типы опор за исключением многогранных | Приказ об утв. ПСД | 12-ТЭС от 09.06.2022 | Тюменская область | 1 | 0.33 | 1 км | Л3-02-1 | 699 | 1.04 | 239.8968 | нд
3.2.2.1 | Реконструкция объекта капитального строительства «Электросетевой комплекс ВЛ-10 кВ ф.Яр от ПС 110/10 кВ «Тарманы» (демонтаж ВЛ 10 кВ протяженностью 0,24 км, монтаж ВЛ 10 кВ протяжённостью 0,33 км) | L_TP3300.VL.0093 | УНЦ проводаСИП ВЛ 0,4-35кВ | ВЛ | нд | П | 2024 | 10 | СИП-3, 95мм2 / -мм2 | Приказ об утв. ПСД | 12-ТЭС от 09.06.2022 | Тюменская область | 3 | 0.33 | 1 км | Л7-05-3 | 431 | 1.04 | 443.7576 | нд
3.2.2.1 | Реконструкция объекта капитального строительства «Электросетевой комплекс ВЛ-10 кВ ф.Яр от ПС 110/10 кВ «Тарманы» (демонтаж ВЛ 10 кВ протяженностью 0,24 км, монтаж ВЛ 10 кВ протяжённостью 0,33 км) | L_TP3300.VL.0093 | Затраты на проектно-изыскательские работы по ВЛ | ВЛ | нд | П | 2024 | 10 | Протяженность до 2 км | Приказ об утв. ПСД | 12-ТЭС от 09.06.2022 | Тюменская область | 1 | 1 | 1 ед. | П3-02 | 561 | 1 | 561 | нд
3.2.2.1 | Реконструкция объекта капитального строительства «Электросетевой комплекс ВЛ-10 кВ ф.Яр от ПС 110/10 кВ «Тарманы» (демонтаж ВЛ 10 кВ протяженностью 0,24 км, монтаж ВЛ 10 кВ протяжённостью 0,33 км) | L_TP3300.VL.0093 | УНЦ КЛ 6-500 кВ (с алюминиевой жилой) | ВЛ | нд | П | 2024 | 10 | 120 мм2, алюминий | Приказ об утв. ПСД | 12-ТЭС от 09.06.2022 | Тюменская область | 1 | 0.012 | 1 км | К1-05-2 | 3055 | 1.08 | 39.5928 | нд
3.2.2.1 | Реконструкция объекта капитального строительства «Электросетевой комплекс ВЛ-10 кВ ф.Яр от ПС 110/10 кВ «Тарманы» (демонтаж ВЛ 10 кВ протяженностью 0,24 км, монтаж ВЛ 10 кВ протяжённостью 0,33 км) | L_TP3300.VL.0093 | УНЦ на устройство траншеи КЛ и восстановление благоустройства по трассе | ВЛ | нд | П | 2024 | 10 | две цепи КЛ благоустройство по трассе без учета восстановления газонов | Приказ об утв. ПСД | 12-ТЭС от 09.06.2022 | Тюменская область | 1 | 0.012 | 1 км по трассе | Б2-02-2 | 1428 | 1 | 17.136 | нд
3.2.2.1 | Реконструкция объекта капитального строительства «Электросетевой комплекс ВЛ-10 кВ ф.Яр от ПС 110/10 кВ «Тарманы» (демонтаж ВЛ 10 кВ протяженностью 0,24 км, монтаж ВЛ 10 кВ протяжённостью 0,33 км) | L_TP3300.VL.0093 | УНЦ выполнения специального перехода кабельной линии методом ГНБ | ВЛ | нд | П | 2024 | 10 | Диаметр труб 90-140 мм | Приказ об утв. ПСД | 12-ТЭС от 09.06.2022 | Тюменская область | 1 | 0.362 | км (по трассе) | Н1-03 | 23088 | 1.08 | 9026.4845 | нд
3.2.2.1 | Реконструкция объекта капитального строительства «Электросетевой комплекс ВЛ-10 кВ ф.Яр от ПС 110/10 кВ «Тарманы» (демонтаж ВЛ 10 кВ протяженностью 0,24 км, монтаж ВЛ 10 кВ протяжённостью 0,33 км) | L_TP3300.VL.0093 | УНЦ КЛ 6-500 кВ (с алюминиевой жилой) | ВЛ | нд | П | 2024 | 10 | 120 мм2, алюминий | Приказ об утв. ПСД | 12-ТЭС от 09.06.2022 | Тюменская область | 1 | 0.362 | 1 км | К1-05-2 | 3055 | 1.08 | 1194.3828 | нд
3.2.2.1 | Реконструкция объекта капитального строительства «Электросетевой комплекс ВЛ-10 кВ ф.Яр от ПС 110/10 кВ «Тарманы» (демонтаж ВЛ 10 кВ протяженностью 0,24 км, монтаж ВЛ 10 кВ протяжённостью 0,33 км) | L_TP3300.VL.0093 | Затраты на проектно-изыскательские работы по КЛ | КЛ | нд | П | 2024 | 10 | 0,4-20 кВ | Приказ об утв. ПСД | 12-ТЭС от 09.06.2022 | Тюменская область | 1 | 1 | 1 км по трассе | П5-01 | 611 | 1 | 611 | нд
3.2.2.1 | Реконструкция объекта капитального строительства «Электросетевой комплекс ВЛ-10 кВ ф.Яр от ПС 110/10 кВ «Тарманы» (демонтаж ВЛ 10 кВ протяженностью 0,24 км, монтаж ВЛ 10 кВ протяжённостью 0,33 км) | L_TP3300.VL.0093 | Затраты на проектно-изыскательские работы для отдельных элементов электрических сетей | ВЛ | нд | П | 2024 | 10 | от 0,6 до 1,09 | Приказ об утв. ПСД | 12-ТЭС от 09.06.2022 | Тюменская область | 1 | 1 | 1 ед. | П6-05 | 70 | 1 | 70 | нд
3.2.2.1 | Реконструкция объекта капитального строительства «Электросетевой комплекс ВЛ-10 кВ ф.Яр от ПС 110/10 кВ «Тарманы» (демонтаж ВЛ 10 кВ протяженностью 0,24 км, монтаж ВЛ 10 кВ протяжённостью 0,33 км) | L_TP3300.VL.0093 | Итого объем финансовых потребностей по инвестиционному проекту, тыс. рублей | нд | нд | нд | нд | нд | нд | нд | нд | нд | нд | нд | нд | нд | нд | нд | 12562.6667 | нд
3.2.2.1 | Реконструкция электросетевого комплекса ВЛ-10 кВ ф.Учхоз с ВЛ-0,4 от ПС 110/10 кВ «Утяшево» (демонтаж ВЛ 10 кВ протяженностью 2,00 км, монтаж ЛЭП 10 кВ протяженностью 0,013 км) | L_TP3300.VL.0094 | УНЦ ВЛ 0,4-750 кВ на строительно-монтажные работы без опор и провода | ВЛ | нд | П | 2023 | 10 | одноцепная, все типы опор за исключением многогранных | Приказ об утв. ПСД | 11-ТЭС от 09.06.2022 | Тюменская область | 1 | 9.6 | 1 тн опор | Л2-02-1 | 18 | 1.42 | 245.376 | нд
3.2.2.1 | Реконструкция электросетевого комплекса ВЛ-10 кВ ф.Учхоз с ВЛ-0,4 от ПС 110/10 кВ «Утяшево» (демонтаж ВЛ 10 кВ протяженностью 2,00 км, монтаж ЛЭП 10 кВ протяженностью 0,013 км) | L_TP3300.VL.0094 | УНЦ опор ВЛ 0,4-750 кВ | ВЛ | нд | П | 2023 | 10 | все типы опор за исключением многогранных | Приказ об утв. ПСД | 11-ТЭС от 09.06.2022 | Тюменская область | 1 | 9.6 | 1 тн опор | Л4-02-1 | 17 | 1.04 | 169.728 | нд
3.2.2.1 | Реконструкция электросетевого комплекса ВЛ-10 кВ ф.Учхоз с ВЛ-0,4 от ПС 110/10 кВ «Утяшево» (демонтаж ВЛ 10 кВ протяженностью 2,00 км, монтаж ЛЭП 10 кВ протяженностью 0,013 км) | L_TP3300.VL.0094 | УНЦ провода ВЛ 0,4-750кВ сталеалюминиевого типа | ВЛ | нд | П | 2023 | 10 | Сечение фазного провода до 70 мм2 | Приказ об утв. ПСД | 11-ТЭС от 09.06.2022 | Тюменская область | 1 | 0.013 | 1 км | Л5-01 | 341 | 1.04 | 4.6103 | нд
3.2.2.1 | Реконструкция электросетевого комплекса ВЛ-10 кВ ф.Учхоз с ВЛ-0,4 от ПС 110/10 кВ «Утяшево» (демонтаж ВЛ 10 кВ протяженностью 2,00 км, монтаж ЛЭП 10 кВ протяженностью 0,013 км) | L_TP3300.VL.0094 | УНЦ на демонтаж ВЛ 0,4-750 кВ | ВЛ | нд | П | 2023 | 10 | одна цепь | Приказ об утв. ПСД | 11-ТЭС от 09.06.2022 | Тюменская область | 1 | 2 | 1 км | М2-02-1 | 287 | 1.17 | 671.58 | нд
3.2.2.1 | Реконструкция электросетевого комплекса ВЛ-10 кВ ф.Учхоз с ВЛ-0,4 от ПС 110/10 кВ «Утяшево» (демонтаж ВЛ 10 кВ протяженностью 2,00 км, монтаж ЛЭП 10 кВ протяженностью 0,013 км) | L_TP3300.VL.0094 | Затраты на проектно-изыскательские работы для отдельных элементов электрических сетей | ВЛ | нд | П | 2023 | 10 | от 0,6 до 1,09 | Приказ об утв. ПСД | 11-ТЭС от 09.06.2022 | Тюменская область | 1 | 1 | 1 ед. | П6-05 | 70 | 1 | 70 | нд
3.2.2.1 | Реконструкция электросетевого комплекса ВЛ-10 кВ ф.Учхоз с ВЛ-0,4 от ПС 110/10 кВ «Утяшево» (демонтаж ВЛ 10 кВ протяженностью 2,00 км, монтаж ЛЭП 10 кВ протяженностью 0,013 км) | L_TP3300.VL.0094 | Итого объем финансовых потребностей по инвестиционному проекту, тыс. рублей | нд | нд | нд | нд | нд | нд | нд | нд | нд | нд | нд | нд | нд | нд | нд | 1161.2943 | нд
3.2.4.1 | Реконструкция ПС 110/10 кВ Домостроительная (монтаж системы охранного телевидения) | L_TP3300.PR.0086 | УНЦ комплекса систем безопасности ПС | ПС | нд | Н | 2024 | нд | Шкаф ЦК системы видеонаблюдения | техническое обоснование инвестиционного проекта | от 03.10.2022 | Тюменская область | 1 | 1 | 1 ед | И15-01 | 2289 | 1.04 | 2380.56 | нд
3.2.4.1 | Реконструкция ПС 110/10 кВ Домостроительная (монтаж системы охранного телевидения) | L_TP3300.PR.0086 | УНЦ комплекса систем безопасности ПС | ПС | нд | Н | 2024 | нд | Поворотная камера охранного (технологического) видеонаблюдения | техническое обоснование инвестиционного проекта | от 03.10.2022 | Тюменская область | 1 | 1 | 1 ед | И15-04 | 641 | 1.04 | 666.64 | нд
3.2.4.1 | Реконструкция ПС 110/10 кВ Домостроительная (монтаж системы охранного телевидения) | L_TP3300.PR.0086 | УНЦ комплекса систем безопасности ПС | ПС | нд | Н | 2024 | нд | Стационарная камера охранного (технологического) видеонаблюдения | техническое обоснование инвестиционного проекта | от 03.10.2022 | Тюменская область | 1 | 9 | 1 ед | И15-05 | 137 | 1.04 | 1282.32 | нд
3.2.4.1 | Реконструкция ПС 110/10 кВ Домостроительная (монтаж системы охранного телевидения) | L_TP3300.PR.0086 | Итого объем финансовых потребностей по инвестиционному проекту, тыс. рублей | нд | нд | нд | нд | нд | нд | нд | нд | нд | нд | нд | нд | нд | нд | нд | 4329.52 | нд
3.2.2.1 | Реконструкция ВЛ-10 кВ в Исетском РЭС (н.п. Рафайлово, н.п.Онуфриево, н.п.Шорохово, н.п.Сл-Бешкиль) (замена провода на СИП 61,788 км., замена опор на ж/б) | F_TP3300.VL.0068 | УНЦ КТП киоскового типа 6-20 кВ | ВЛ | нд | С | 2023 | 10 | 1 т-р 100 кВА | Приказ об утв. ПСД | 82-ТРС 07.11.2017 | Тюменская область | 1 | 1 | единиц | Э1-04-1 | 710 | 1.05 | 745.5 | нд
3.2.2.1 | Реконструкция ВЛ-10 кВ в Исетском РЭС (н.п. Рафайлово, н.п.Онуфриево, н.п.Шорохово, н.п.Сл-Бешкиль) (замена провода на СИП 61,788 км., замена опор на ж/б) | F_TP3300.VL.0068 | УНЦ КТП киоскового типа 6-20 кВ | ВЛ | нд | С | 2023 | 10 | 1 т-р 160 кВА | Приказ об утв. ПСД | 82-ТРС 07.11.2017 | Тюменская область | 1 | 1 | единиц | Э1-05-1 | 750 | 1.05 | 787.5 | нд
3.2.2.1 | Реконструкция ВЛ-10 кВ в Исетском РЭС (н.п. Рафайлово, н.п.Онуфриево, н.п.Шорохово, н.п.Сл-Бешкиль) (замена провода на СИП 61,788 км., замена опор на ж/б) | F_TP3300.VL.0068 | УНЦ КТП мачтового (шкафного, столбового) типа с одним трансформатором 6-20 кВ | ВЛ | нд | С | 2023 | 10 | 100 кВА | Приказ об утв. ПСД | 82-ТРС 07.11.2017 | Тюменская область | 1 | 1 | единиц | Э2-05 | 655 | 1.05 | 687.75 | нд
3.2.2.1 | Реконструкция ВЛ-10 кВ в Исетском РЭС (н.п. Рафайлово, н.п.Онуфриево, н.п.Шорохово, н.п.Сл-Бешкиль) (замена провода на СИП 61,788 км., замена опор на ж/б) | F_TP3300.VL.0068 | УНЦ опор ВЛ 0,4-750 кВ | ВЛ | нд | С | 2023 | 10 | одноцепная, все типы опор за исключением многогранных | Приказ об утв. ПСД | 82-ТРС 07.11.2017 | Тюменская область | 1 | 61.673 | км | Л3-02-1 | 699 | 1.04 | 44833.8041 | нд
3.2.2.1 | Реконструкция ВЛ-10 кВ в Исетском РЭС (н.п. Рафайлово, н.п.Онуфриево, н.п.Шорохово, н.п.Сл-Бешкиль) (замена провода на СИП 61,788 км., замена опор на ж/б) | F_TP3300.VL.0068 | УНЦ проводаСИП ВЛ 0,4-35кВ | ВЛ | нд | С | 2023 | 10 | СИП-3, 70мм2 / -мм2 | Приказ об утв. ПСД | 82-ТРС 07.11.2017 | Тюменская область | 1 | 185.019 | км | Л7-04-3 | 413 | 1.04 | 79469.3609 | нд
3.2.2.1 | Реконструкция ВЛ-10 кВ в Исетском РЭС (н.п. Рафайлово, н.п.Онуфриево, н.п.Шорохово, н.п.Сл-Бешкиль) (замена провода на СИП 61,788 км., замена опор на ж/б) | F_TP3300.VL.0068 | УНЦ опор ВЛ 0,4-750 кВ | ВЛ | нд | С | 2023 | 0.4 | одноцепная, все типы опор за исключением многогранных | Приказ об утв. ПСД | 82-ТРС 07.11.2017 | Тюменская область | 1 | 0.115 | км | Л3-01-1 | 517 | 1.04 | 61.8332 | нд
3.2.2.1 | Реконструкция ВЛ-10 кВ в Исетском РЭС (н.п. Рафайлово, н.п.Онуфриево, н.п.Шорохово, н.п.Сл-Бешкиль) (замена провода на СИП 61,788 км., замена опор на ж/б) | F_TP3300.VL.0068 | УНЦ проводаСИП ВЛ 0,4-35кВ | ВЛ | нд | С | 2023 | 0.4 | СИП-4, 25мм2 / -мм2 | Приказ об утв. ПСД | 82-ТРС 07.11.2017 | Тюменская область | 1 | 0.115 | км | Л7-34-4 | 163 | 1.04 | 19.4948 | нд
3.2.2.1 | Реконструкция ВЛ-10 кВ в Исетском РЭС (н.п. Рафайлово, н.п.Онуфриево, н.п.Шорохово, н.п.Сл-Бешкиль) (замена провода на СИП 61,788 км., замена опор на ж/б) | F_TP3300.VL.0068 | Затраты на проектно-изыскательские работы для отдельных элементов электрических сетей | ВЛ | нд | С | 2023 | 10 | от 51 до 150,9 | Приказ об утв. ПСД | 82-ТРС 07.11.2017 | Тюменская область | 1 | 1 | 1 ед. | П6-10 | 7500 | 1 | 7500 | нд
3.2.2.1 | Реконструкция ВЛ-10 кВ в Исетском РЭС (н.п. Рафайлово, н.п.Онуфриево, н.п.Шорохово, н.п.Сл-Бешкиль) (замена провода на СИП 61,788 км., замена опор на ж/б) | F_TP3300.VL.0068 | УНЦ КЛ 6-500 кВ (с алюминиевой жилой) | ВЛ | нд | С | 2023 | 10 | 120 мм2, алюминий | Приказ об утв. ПСД | 82-ТРС 07.11.2017 | Тюменская область | 1 | 0.177 | 1 км | К1-05-2 | 2106 | 1.08 | 402.583 | нд
3.2.2.1 | Реконструкция ВЛ-10 кВ в Исетском РЭС (н.п. Рафайлово, н.п.Онуфриево, н.п.Шорохово, н.п.Сл-Бешкиль) (замена провода на СИП 61,788 км., замена опор на ж/б) | F_TP3300.VL.0068 | УНЦ КЛ 6-500 кВ (с алюминиевой жилой) | ВЛ | нд | С | 2023 | 10 | 120 мм2, алюминий | Приказ об утв. ПСД | 82-ТРС 07.11.2017 | Тюменская область | 1 | 0.177 | 1 км | К1-05-2 | 2106 | 1.08 | 402.583 | нд
3.2.2.1 | Реконструкция ВЛ-10 кВ в Исетском РЭС (н.п. Рафайлово, н.п.Онуфриево, н.п.Шорохово, н.п.Сл-Бешкиль) (замена провода на СИП 61,788 км., замена опор на ж/б) | F_TP3300.VL.0068 | УНЦ выполнения специального перехода кабельной линии методом ГНБ | ВЛ | нд | С | 2023 | 10 | Диаметр труб 90-140 мм | Приказ об утв. ПСД | 82-ТРС 07.11.2017 | Тюменская область | 1 | 0.177 | км | Н1-03 | 23088 | 1.08 | 4413.5021 | нд
3.2.2.1 | Реконструкция ВЛ-10 кВ в Исетском РЭС (н.п. Рафайлово, н.п.Онуфриево, н.п.Шорохово, н.п.Сл-Бешкиль) (замена провода на СИП 61,788 км., замена опор на ж/б) | F_TP3300.VL.0068 | УНЦ КЛ 6-500 кВ (с алюминиевой жилой) | ВЛ | нд | С | 2023 | 10 | 70 мм2, алюминий | Приказ об утв. ПСД | 82-ТРС 07.11.2017 | Тюменская область | 1 | 1.001 | км | К1-03-2 | 1934 | 1.08 | 2090.8087 | нд
3.2.2.1 | Реконструкция ВЛ-10 кВ в Исетском РЭС (н.п. Рафайлово, н.п.Онуфриево, н.п.Шорохово, н.п.Сл-Бешкиль) (замена провода на СИП 61,788 км., замена опор на ж/б) | F_TP3300.VL.0068 | Затраты на проектно-изыскательские работы по КЛ | КЛ | нд | С | 2023 | 10 | 0,4-20 кВ | Приказ об утв. ПСД | 82-ТРС 07.11.2017 | Тюменская область | 1 | 1 | 1 км по трассе | П5-01 | 611 | 1 | 611 | нд
3.2.2.1 | Реконструкция ВЛ-10 кВ в Исетском РЭС (н.п. Рафайлово, н.п.Онуфриево, н.п.Шорохово, н.п.Сл-Бешкиль) (замена провода на СИП 61,788 км., замена опор на ж/б) | F_TP3300.VL.0068 | Итого объем финансовых потребностей по инвестиционному проекту, тыс. рублей | нд | нд | нд | нд | нд | нд | нд | нд | нд | нд | нд | нд | нд | нд | нд | 142025.7197 | нд
3.2.1.2 | Реконструкция ПС 110/10 кВ Пятково (восстановительные работы после пожара, замена КРУН-10 кВ) | L_TP3300.PS.0117 | УНЦ ячейки выключателя КРУ 6-35 кВ | ПС | нд | Н | 2023 | 10 | Iном 1250 А, Iоткл 31,5 кА | техническое обоснование инвестиционного проекта | от 05.11.2021 | Тюменская область | 1 | 8 | 1 ячейка | В3-02-3 | 1270 | 1.03 | 10464.8 | нд
3.2.1.2 | Реконструкция ПС 110/10 кВ Пятково (восстановительные работы после пожара, замена КРУН-10 кВ) | L_TP3300.PS.0117 | УНЦ элементов ПС без устройства фундаментов | ПС | нд | Н | 2023 | 10 | Ограничитель перенапряжения на три фазы | техническое обоснование инвестиционного проекта | от 05.11.2021 | Тюменская область | 1 | 1 | ед | И10-04-1 | 18 | 1.03 | 18.54 | нд
3.2.1.2 | Реконструкция ПС 110/10 кВ Пятково (восстановительные работы после пожара, замена КРУН-10 кВ) | L_TP3300.PS.0117 | УНЦ РЗА | ПС | нд | Н | 2023 | 110 | Резервная РЗА трансформатора и управления выключателем | техническое обоснование инвестиционного проекта | от 05.11.2021 | Тюменская область | 1 | 1 | 1 ед | И11-09-3 | 1086 | 1.04 | 1129.44 | нд
3.2.1.2 | Реконструкция ПС 110/10 кВ Пятково (восстановительные работы после пожара, замена КРУН-10 кВ) | L_TP3300.PS.0117 | УНЦ РЗА | ПС | нд | Н | 2023 | 110 | РЗА трансформатора и АРН | техническое обоснование инвестиционного проекта | от 05.11.2021 | Тюменская область | 1 | 1 | 1 ед | И11-07-3 | 1483 | 1.04 | 1542.32 | нд
3.2.1.2 | Реконструкция ПС 110/10 кВ Пятково (восстановительные работы после пожара, замена КРУН-10 кВ) | L_TP3300.PS.0117 | УНЦ РЗА | ПС | нд | Н | 2023 | 110 | РЗА линии (основная и резервные защиты) с работой по каналу ВОЛС | техническое обоснование инвестиционного проекта | от 05.11.2021 | Тюменская область | 1 | 1 | 1 ед | И11-19-3 | 1143 | 1.04 | 1188.72 | нд
3.2.1.2 | Реконструкция ПС 110/10 кВ Пятково (восстановительные работы после пожара, замена КРУН-10 кВ) | L_TP3300.PS.0117 | УНЦ систем АСУТП и ТМ | ПС | нд | Н | 2023 | 110 | Шкаф гарантированного питания АСУТП и ТМ | техническое обоснование инвестиционного проекта | от 05.11.2021 | Тюменская область | 1 | 1 | ед | А5-06 | 2418 | 1.04 | 2514.72 | нд
3.2.1.2 | Реконструкция ПС 110/10 кВ Пятково (восстановительные работы после пожара, замена КРУН-10 кВ) | L_TP3300.PS.0117 | УНЦ системы ВЧ связи 35-750 Кв | ПС | нд | Н | 2023 | 110 | Комбинированная аппаратура по ВЧ (ВОЛС) | техническое обоснование инвестиционного проекта | от 05.11.2021 | Тюменская область | 1 | 1 | ед | А6-07 | 1442 | 1.07 | 1542.94 | нд
3.2.1.2 | Реконструкция ПС 110/10 кВ Пятково (восстановительные работы после пожара, замена КРУН-10 кВ) | L_TP3300.PS.0117 | УНЦ системы оперативного постоянного токаи собственных нужд ПС | ПС | нд | Н | 2023 | 110 | Шкаф распределения оперативного постоянного тока с АВ на 20 ед. отходящих линий | техническое обоснование инвестиционного проекта | от 05.11.2021 | Тюменская область | 1 | 1 | ед | И13-03 | 1105 | 1.04 | 1149.2 | нд
3.2.1.2 | Реконструкция ПС 110/10 кВ Пятково (восстановительные работы после пожара, замена КРУН-10 кВ) | L_TP3300.PS.0117 | УНЦ системы оперативного постоянного токаи собственных нужд ПС | ПС | нд | Н | 2023 | 110 | Шкаф ввода на постоянном токе с АВ | техническое обоснование инвестиционного проекта | от 05.11.2021 | Тюменская область | 1 | 1 | ед | И13-01 | 510 | 1.04 | 530.4 | нд
3.2.1.2 | Реконструкция ПС 110/10 кВ Пятково (восстановительные работы после пожара, замена КРУН-10 кВ) | L_TP3300.PS.0117 | УНЦ комплекса систем безопасности ПС | ПС | нд | Н | 2023 | нд | Система пожарной и охранной сигнализации | техническое обоснование инвестиционного проекта | от 05.11.2021 | Тюменская область | 1 | 24 | м2 здания | И15-08 | 1.3 | 1.04 | 32.448 | нд
3.2.1.2 | Реконструкция ПС 110/10 кВ Пятково (восстановительные работы после пожара, замена КРУН-10 кВ) | L_TP3300.PS.0117 | УНЦ комплекса систем безопасности ПС | ПС | нд | Н | 2023 | нд | Система охранного освещения | техническое обоснование инвестиционного проекта | от 05.11.2021 | Тюменская область | 1 | 25 | м периметра | И15-10 | 3.5 | 1.04 | 91 | нд
3.2.1.2 | Реконструкция ПС 110/10 кВ Пятково (восстановительные работы после пожара, замена КРУН-10 кВ) | L_TP3300.PS.0117 | Затраты на проектно-изыскательские работы для отдельных элементов электрических сетей | ПС | нд | Н | 2023 | нд | от 11 до 20,9 | техническое обоснование инвестиционного проекта | от 05.11.2021 | Тюменская область | 1 | 1 | 1 ед. | П6-08 | 1500 | 1 | 1500 | нд
3.2.1.2 | Реконструкция ПС 110/10 кВ Пятково (восстановительные работы после пожара, замена КРУН-10 кВ) | L_TP3300.PS.0117 | Итого объем финансовых потребностей по инвестиционному проекту, тыс. рублей | нд | нд | нд | нд | нд | нд | нд | нд | нд | нд | нд | нд | нд | нд | нд | 21704.528 | нд
3.2.2.2 | Модернизация ВЛ-10 кВ филиала АО «Тюменьэнерго» - «Тюменские распределительные сети» (установка ПКУЭ-10 кВ в количестве 835 шт.) филиал Тюменские электрические сети | I_TP3300.VL.0090 | УНЦ ИИК | 2 РЭС, ТЭС | нд | И | 2024 | 10 | ПКУ с ТТ и ТН | Приказ об утв. ПСД | 11-ТЭС 27.12.2021 | Тюменская область | 1 | 835 | 1 точка учета | А1-06 | 302 | 1.04 | 262256.8 | нд
3.2.2.2 | Модернизация ВЛ-10 кВ филиала АО «Тюменьэнерго» - «Тюменские распределительные сети» (установка ПКУЭ-10 кВ в количестве 835 шт.) филиал Тюменские электрические сети | I_TP3300.VL.0090 | Затраты на проектно-изыскательские работы для отдельных элементов электрических сетей | 2 РЭС, ТЭС | нд | И | 2024 | 10 | от 151 до 300,9 | Приказ об утв. ПСД | 11-ТЭС 27.12.2021 | Тюменская область | 1 | 1 | 1 ед | П6-11 | 15000 | 1 | 15000 | нд
3.2.2.2 | Модернизация ВЛ-10 кВ филиала АО «Тюменьэнерго» - «Тюменские распределительные сети» (установка ПКУЭ-10 кВ в количестве 835 шт.) филиал Тюменские электрические сети | I_TP3300.VL.0090 | Итого объем финансовых потребностей по инвестиционному проекту, тыс. рублей | нд | нд | нд | нд | нд | нд | нд | нд | нд | нд | нд | нд | нд | нд | нд | 277256.8 | нд
3.1.1.3 | ЛЭП 10 кВ от ПС 110 кВ Червишево с установкой реклоузера 10 кВ для подключения ГАУ Тюменской области ОЦЗВС «Жемчужина Сибири» (новое строительство ЛЭП 10 кВ протяжённостью 1х15 км и установка реклоузера 10 кВ в количестве 1 шт.) | K_NS3300.VL.0053 | УНЦ ВЛ 0,4-750 кВ на строительно-монтажные работы без опор и провода | ВЛ | нд | П | 2023 | 10 | одноцепная, все типы опор за исключением многогранных | Приказ об утв. ПСД | 6-ТЭС от 28.03.2022 | Тюменская область | 1 | 15 | 1 км | Л1-02-1 | 767 | 1.42 | 16337.1 | нд
3.1.1.3 | ЛЭП 10 кВ от ПС 110 кВ Червишево с установкой реклоузера 10 кВ для подключения ГАУ Тюменской области ОЦЗВС «Жемчужина Сибири» (новое строительство ЛЭП 10 кВ протяжённостью 1х15 км и установка реклоузера 10 кВ в количестве 1 шт.) | K_NS3300.VL.0053 | УНЦ опор ВЛ 0,4-750 кВ | ВЛ | нд | П | 2023 | 10 | одноцепная, все типы опор за исключением многогранных | Приказ об утв. ПСД | 6-ТЭС от 28.03.2022 | Тюменская область | 1 | 15 | 1 км | Л3-02-1 | 699 | 1.04 | 10904.4 | нд
3.1.1.3 | ЛЭП 10 кВ от ПС 110 кВ Червишево с установкой реклоузера 10 кВ для подключения ГАУ Тюменской области ОЦЗВС «Жемчужина Сибири» (новое строительство ЛЭП 10 кВ протяжённостью 1х15 км и установка реклоузера 10 кВ в количестве 1 шт.) | K_NS3300.VL.0053 | УНЦ проводаСИП ВЛ 0,4-35кВ | ВЛ | нд | П | 2023 | 10 | СИП-3, 95мм2 / -мм2 | Приказ об утв. ПСД | 6-ТЭС от 28.03.2022 | Тюменская область | 1 | 15 | 1 км | Л7-05-3 | 431 | 1.04 | 6723.6 | нд
3.1.1.3 | ЛЭП 10 кВ от ПС 110 кВ Червишево с установкой реклоузера 10 кВ для подключения ГАУ Тюменской области ОЦЗВС «Жемчужина Сибири» (новое строительство ЛЭП 10 кВ протяжённостью 1х15 км и установка реклоузера 10 кВ в количестве 1 шт.) | K_NS3300.VL.0053 | УНЦ на вырубку (расширение, расчистку) просеки ВЛ (для всех субъектов Российской Федерации) | ВЛ | нд | П | 2023 | 10 | Расчистка кустарников и мелколесья, вырубка деревьев с диаметром ствола 12 см и более, вырубкадеревьев и корчевка пней с диаметром ствола до 11 см | Приказ об утв. ПСД | 6-ТЭС от 28.03.2022 | Тюменская область | 1 | 31.5 | 1га | Б7-02 | 187 | 1 | 5890.5 | нд
3.1.1.3 | ЛЭП 10 кВ от ПС 110 кВ Червишево с установкой реклоузера 10 кВ для подключения ГАУ Тюменской области ОЦЗВС «Жемчужина Сибири» (новое строительство ЛЭП 10 кВ протяжённостью 1х15 км и установка реклоузера 10 кВ в количестве 1 шт.) | K_NS3300.VL.0053 | Затраты на проектно-изыскательские работы по ВЛ | ВЛ | нд | П | 2023 | 10 | Протяженность до 6 км | Приказ об утв. ПСД | 6-ТЭС от 28.03.2022 | Тюменская область | 1 | 1 | 1 ед. | П3-04 | 2319 | 1 | 2319 | нд
3.1.1.3 | ЛЭП 10 кВ от ПС 110 кВ Червишево с установкой реклоузера 10 кВ для подключения ГАУ Тюменской области ОЦЗВС «Жемчужина Сибири» (новое строительство ЛЭП 10 кВ протяжённостью 1х15 км и установка реклоузера 10 кВ в количестве 1 шт.) | K_NS3300.VL.0053 | УНЦ автоматического пункта секционирования (реклоузера)6-35 кВ с ПКУ иинтеграцией в АСУТП | ВЛ | нд | П | 2023 | 10 | Реклоузер с ПКУ и интеграцией в АСУТП | Приказ об утв. ПСД | 6-ТЭС от 28.03.2022 | Тюменская область | 1 | 1 | 1 ячейка | В7-01 | 1663 | 1.07 | 1779.41 | нд
3.1.1.3 | ЛЭП 10 кВ от ПС 110 кВ Червишево с установкой реклоузера 10 кВ для подключения ГАУ Тюменской области ОЦЗВС «Жемчужина Сибири» (новое строительство ЛЭП 10 кВ протяжённостью 1х15 км и установка реклоузера 10 кВ в количестве 1 шт.) | K_NS3300.VL.0053 | Затраты на проектно-изыскательские работы для отдельных элементов электрических сетей | ВЛ | нд | П | 2023 | 10 | от 1,1 до 5,9 | Приказ об утв. ПСД | 6-ТЭС от 28.03.2022 | Тюменская область | 1 | 1 | 1 объект | П6-06 | 300 | 1 | 300 | нд
3.1.1.3 | ЛЭП 10 кВ от ПС 110 кВ Червишево с установкой реклоузера 10 кВ для подключения ГАУ Тюменской области ОЦЗВС «Жемчужина Сибири» (новое строительство ЛЭП 10 кВ протяжённостью 1х15 км и установка реклоузера 10 кВ в количестве 1 шт.) | K_NS3300.VL.0053 | Итого объем финансовых потребностей по инвестиционному проекту, тыс. рублей | нд | нд | нд | нд | нд | нд | нд | нд | нд | нд | нд | нд | нд | нд | нд | 44254.01 | нд
3.2.1.2 | Реконструкция ПС 110 кВ Граничная (замена ячеек 10 кВ - 41 шт, установка дугогасящих реакторов 10 кВ в количестве 2 шт, замена дугогасящих реакторов 10 кВ в количестве 2 шт, реконструкция молниезащиты, замена оборудования РЗА и АСУ ТП) | K_TP3300.PS.0098 | УНЦ ячейки выключателя НУ 6-35 кВ | ПС | нд | П | 2025 | 10 | Iном 1600 А, Iоткл 31,5 кА | техническое обоснование инвестиционного проекта | 03.09.219 | Тюменская область | 1 | 41 | 1 ячейка | В2-03-2 | 2768 | 1.08 | 122567.04 | нд
3.2.1.2 | Реконструкция ПС 110 кВ Граничная (замена ячеек 10 кВ - 41 шт, установка дугогасящих реакторов 10 кВ в количестве 2 шт, замена дугогасящих реакторов 10 кВ в количестве 2 шт, реконструкция молниезащиты, замена оборудования РЗА и АСУ ТП) | K_TP3300.PS.0098 | УНЦ ячейки реактора ДГР 6-35 кВ | ПС | нд | П | 2025 | 10 | 485 кВА | техническое обоснование инвестиционного проекта | 03.09.219 | Тюменская область | 1 | 4 | 1 ячейка | Р1-06-1 | 4349 | 1.05 | 18265.8 | нд
3.2.1.2 | Реконструкция ПС 110 кВ Граничная (замена ячеек 10 кВ - 41 шт, установка дугогасящих реакторов 10 кВ в количестве 2 шт, замена дугогасящих реакторов 10 кВ в количестве 2 шт, реконструкция молниезащиты, замена оборудования РЗА и АСУ ТП) | K_TP3300.PS.0098 | УНЦ ячейки трансформатора 6-35 кВ | ПС | нд | П | 2025 | 10 | масляный Т 6(10,15)/HH, 630 кВА | техническое обоснование инвестиционного проекта | 03.09.219 | Тюменская область | 1 | 4 | 1 ячейка | Т5-17-1 | 532 | 1.05 | 2234.4 | нд
3.2.1.2 | Реконструкция ПС 110 кВ Граничная (замена ячеек 10 кВ - 41 шт, установка дугогасящих реакторов 10 кВ в количестве 2 шт, замена дугогасящих реакторов 10 кВ в количестве 2 шт, реконструкция молниезащиты, замена оборудования РЗА и АСУ ТП) | K_TP3300.PS.0098 | УНЦ ячейки трансформатора 6-35 кВ | ПС | нд | П | 2025 | 10 | масляный Т 6(10,15)/HH, 400 кВА | техническое обоснование инвестиционного проекта | 03.09.219 | Тюменская область | 1 | 3 | 1 ячейка | Т5-14-1 | 395 | 1.05 | 1244.25 | нд
3.2.1.2 | Реконструкция ПС 110 кВ Граничная (замена ячеек 10 кВ - 41 шт, установка дугогасящих реакторов 10 кВ в количестве 2 шт, замена дугогасящих реакторов 10 кВ в количестве 2 шт, реконструкция молниезащиты, замена оборудования РЗА и АСУ ТП) | K_TP3300.PS.0098 | Затраты на проектно-изыскательские работы для элементов ПС (ЗПС) | ПС | нд | П | 2025 | нд | от 51 до 150,9 | техническое обоснование инвестиционного проекта | 03.09.219 | Тюменская область | 1 | 1 | 1 ед. | П6-10 | 7500 | 1 | 7500 | нд
3.2.1.2 | Реконструкция ПС 110 кВ Граничная (замена ячеек 10 кВ - 41 шт, установка дугогасящих реакторов 10 кВ в количестве 2 шт, замена дугогасящих реакторов 10 кВ в количестве 2 шт, реконструкция молниезащиты, замена оборудования РЗА и АСУ ТП) | K_TP3300.PS.0098 | Итого объем финансовых потребностей по инвестиционному проекту, тыс. рублей | нд | нд | нд | нд | нд | нд | нд | нд | нд | нд | нд | нд | нд | нд | нд | 151811.49 | нд
3.2.1.2 | Реконструкция ПС 110/10 кВ Щербаковская (замена ОДиКЗ-110 на элегазовый выключатель 110 кВ в количестве 3 шт., установка дугогасящих реакторов 10 кВ в количестве 2 шт и монтаж ячеек 10 кВ в количестве 2 шт, замена оборудования РЗА) | K_TP3300.PS.0111 | УНЦ ячейки выключателя НУ 110-750 кВ | ПС | нд | П | 2023 | 110 | Iном 3150 А, Iоткл 40 кА | техническое обоснование инвестиционного проекта | от 03.09.2019 | Тюменская область | 1 | 2 | 1 ячейка | В1-02-1 | 23135 | 1.08 | 49971.6 | нд
3.2.1.2 | Реконструкция ПС 110/10 кВ Щербаковская (замена ОДиКЗ-110 на элегазовый выключатель 110 кВ в количестве 3 шт., установка дугогасящих реакторов 10 кВ в количестве 2 шт и монтаж ячеек 10 кВ в количестве 2 шт, замена оборудования РЗА) | K_TP3300.PS.0111 | УНЦ ячейки выключателя НУ 6-35 кВ | ПС | нд | П | 2023 | 10 | Iном 1600 А, Iоткл 31,5 кА | техническое обоснование инвестиционного проекта | от 03.09.2019 | Тюменская область | 1 | 2 | 1 ячейка | В2-03-2 | 2768 | 1.08 | 5978.88 | нд
3.2.1.2 | Реконструкция ПС 110/10 кВ Щербаковская (замена ОДиКЗ-110 на элегазовый выключатель 110 кВ в количестве 3 шт., установка дугогасящих реакторов 10 кВ в количестве 2 шт и монтаж ячеек 10 кВ в количестве 2 шт, замена оборудования РЗА) | K_TP3300.PS.0111 | УНЦ ячейки реактора ДГР 6-35 кВ | ПС | нд | П | 2023 | 10 | 485 кВА | техническое обоснование инвестиционного проекта | от 03.09.2019 | Тюменская область | 1 | 2 | 1 ячейка | Р1-06-1 | 4349 | 1.05 | 9132.9 | нд
3.2.1.2 | Реконструкция ПС 110/10 кВ Щербаковская (замена ОДиКЗ-110 на элегазовый выключатель 110 кВ в количестве 3 шт., установка дугогасящих реакторов 10 кВ в количестве 2 шт и монтаж ячеек 10 кВ в количестве 2 шт, замена оборудования РЗА) | K_TP3300.PS.0111 | УНЦ ячейки трансформатора 6-35 кВ | ПС | нд | П | 2023 | 10 | масляный Т 6(10,15)/HH, 630 кВА | техническое обоснование инвестиционного проекта | от 03.09.2019 | Тюменская область | 1 | 2 | 1 ячейка | Т5-17-1 | 532 | 1.05 | 1117.2 | нд
3.2.1.2 | Реконструкция ПС 110/10 кВ Щербаковская (замена ОДиКЗ-110 на элегазовый выключатель 110 кВ в количестве 3 шт., установка дугогасящих реакторов 10 кВ в количестве 2 шт и монтаж ячеек 10 кВ в количестве 2 шт, замена оборудования РЗА) | K_TP3300.PS.0111 | УНЦ подготовки и устройства территории ПС (ЗПС) | ПС | нд | П | 2023 | нд | Тюменская область, Ханты-Мансийский автономный округ, Ямало-Ненецкий автономный округ | техническое обоснование инвестиционного проекта | от 03.09.2019 | Тюменская область | 1 | 1666 | 1 м2 | Б1-11 | 3.33 | 1 | 5547.78 | нд
3.2.1.2 | Реконструкция ПС 110/10 кВ Щербаковская (замена ОДиКЗ-110 на элегазовый выключатель 110 кВ в количестве 3 шт., установка дугогасящих реакторов 10 кВ в количестве 2 шт и монтаж ячеек 10 кВ в количестве 2 шт, замена оборудования РЗА) | K_TP3300.PS.0111 | Затраты на проектно-изыскательские работы для элементов ПС (ЗПС) | ПС | нд | П | 2023 | 110 | Ячейка выключателя | техническое обоснование инвестиционного проекта | от 03.09.2019 | Тюменская область | 1 | 1 | 1 ед. | П2-02 | 2320 | 1 | 2320 | нд
3.2.1.2 | Реконструкция ПС 110/10 кВ Щербаковская (замена ОДиКЗ-110 на элегазовый выключатель 110 кВ в количестве 3 шт., установка дугогасящих реакторов 10 кВ в количестве 2 шт и монтаж ячеек 10 кВ в количестве 2 шт, замена оборудования РЗА) | K_TP3300.PS.0111 | Затраты на проектно-изыскательские работы для элементов ПС (ЗПС) | ПС | нд | П | 2023 | 10 | от 11 до 20,9 | техническое обоснование инвестиционного проекта | от 03.09.2019 | Тюменская область | 1 | 1 | 1 ед. | П6-08 | 1500 | 1 | 1500 | нд
3.2.1.2 | Реконструкция ПС 110/10 кВ Щербаковская (замена ОДиКЗ-110 на элегазовый выключатель 110 кВ в количестве 3 шт., установка дугогасящих реакторов 10 кВ в количестве 2 шт и монтаж ячеек 10 кВ в количестве 2 шт, замена оборудования РЗА) | K_TP3300.PS.0111 | Итого объем финансовых потребностей по инвестиционному проекту, тыс. рублей | нд | нд | нд | нд | нд | нд | нд | нд | нд | нд | нд | нд | нд | нд | нд | 75568.36 | нд
3.2.3.1 | Установка приборов учета в соответствии с Федеральным законом от 27.12.2018 № 522-ФЗ при истечении МПИ или срока эксплуатации, при отсутствии прибора учета у потребителя (10489 точек учета 0,2-0,4 кВ) филиал Тюменские электрические сети | K_TP3300.AS.0016 | УНЦ ИИК | 18 РЭС, ТЭС | нд | Н | 2027 | 0.4 | Прибор учета однофазный | техническое обоснование инвестиционного проекта | от 21.07.2022 | Тюменская область | 1 | 5012 | 1 точка учета | А1-01 | 14 | 1.04 | 72974.72 | нд
3.2.3.1 | Установка приборов учета в соответствии с Федеральным законом от 27.12.2018 № 522-ФЗ при истечении МПИ или срока эксплуатации, при отсутствии прибора учета у потребителя (10489 точек учета 0,2-0,4 кВ) филиал Тюменские электрические сети | K_TP3300.AS.0016 | УНЦ ИИК | 18 РЭС, ТЭС | нд | Н | 2027 | 0.4 | Прибор учета трехфазный | техническое обоснование инвестиционного проекта | от 21.07.2022 | Тюменская область | 1 | 4554 | 1 точка учета | А1-02 | 24 | 1.04 | 113667.84 | нд
3.2.3.1 | Установка приборов учета в соответствии с Федеральным законом от 27.12.2018 № 522-ФЗ при истечении МПИ или срока эксплуатации, при отсутствии прибора учета у потребителя (10489 точек учета 0,2-0,4 кВ) филиал Тюменские электрические сети | K_TP3300.AS.0016 | УНЦ ИИК | 18 РЭС, ТЭС | нд | Н | 2027 | 0.4 | Прибор учета трехфазный с ТТ | техническое обоснование инвестиционного проекта | от 21.07.2022 | Тюменская область | 1 | 312 | 1 точка учета | А1-03 | 27 | 1.04 | 8760.96 | нд
3.2.3.1 | Установка приборов учета в соответствии с Федеральным законом от 27.12.2018 № 522-ФЗ при истечении МПИ или срока эксплуатации, при отсутствии прибора учета у потребителя (10489 точек учета 0,2-0,4 кВ) филиал Тюменские электрические сети | K_TP3300.AS.0016 | УНЦ арматуры, крепления, защиты от перенапряжений ВЛ 0,4-35 кВ | 18 РЭС, ТЭС | нд | Н | 2027 | 0.4 | Арматура и устройство крепления провода СИП | техническое обоснование инвестиционного проекта | от 21.07.2022 | Тюменская область | 1 | 9878 | 1 ед | Л11-01 | 2.2 | 1.04 | 22600.864 | нд
3.2.3.1 | Установка приборов учета в соответствии с Федеральным законом от 27.12.2018 № 522-ФЗ при истечении МПИ или срока эксплуатации, при отсутствии прибора учета у потребителя (10489 точек учета 0,2-0,4 кВ) филиал Тюменские электрические сети | K_TP3300.AS.0016 | УНЦ проводаСИП ВЛ 0,4-35кВ | 18 РЭС, ТЭС | нд | Н | 2027 | 0.4 | СИП-4, 2х16мм2 | техническое обоснование инвестиционного проекта | от 21.07.2022 | Тюменская область | 1 | 120.288 | 1 км | Л7-11-4 | 120 | 1.04 | 15011.9424 | нд
3.2.3.1 | Установка приборов учета в соответствии с Федеральным законом от 27.12.2018 № 522-ФЗ при истечении МПИ или срока эксплуатации, при отсутствии прибора учета у потребителя (10489 точек учета 0,2-0,4 кВ) филиал Тюменские электрические сети | K_TP3300.AS.0016 | УНЦ проводаСИП ВЛ 0,4-35кВ | 18 РЭС, ТЭС | нд | Н | 2027 | 0.4 | СИП-4, 4х16мм3 | техническое обоснование инвестиционного проекта | от 21.07.2022 | Тюменская область | 1 | 109.296 | 1 км | Л7-32-4 | 146 | 1.04 | 16595.5046 | нд
3.2.3.1 | Установка приборов учета в соответствии с Федеральным законом от 27.12.2018 № 522-ФЗ при истечении МПИ или срока эксплуатации, при отсутствии прибора учета у потребителя (10489 точек учета 0,2-0,4 кВ) филиал Тюменские электрические сети | K_TP3300.AS.0016 | УНЦ проводаСИП ВЛ 0,4-35кВ | 18 РЭС, ТЭС | нд | Н | 2027 | 0.4 | СИП-2, 3х70мм3 | техническое обоснование инвестиционного проекта | от 21.07.2022 | Тюменская область | 1 | 7.488 | 1 км | Л7-24-2 | 291 | 1.04 | 2266.1683 | нд
3.2.3.1 | Установка приборов учета в соответствии с Федеральным законом от 27.12.2018 № 522-ФЗ при истечении МПИ или срока эксплуатации, при отсутствии прибора учета у потребителя (10489 точек учета 0,2-0,4 кВ) филиал Тюменские электрические сети | K_TP3300.AS.0016 | Затраты на проектно-изыскательские работы для отдельных элементов электрических сетей | 18 РЭС, ТЭС | нд | Н | 2027 | 0.4 | от 151 до 300,9 | техническое обоснование инвестиционного проекта | от 21.07.2022 | Тюменская область | 1 | 1 | 1 объект | П6-11 | 15000 | 1 | 15000 | нд
3.2.3.1 | Установка приборов учета в соответствии с Федеральным законом от 27.12.2018 № 522-ФЗ при истечении МПИ или срока эксплуатации, при отсутствии прибора учета у потребителя (10489 точек учета 0,2-0,4 кВ) филиал Тюменские электрические сети | K_TP3300.AS.0016 | Итого объем финансовых потребностей по инвестиционному проекту, тыс. рублей | нд | нд | нд | нд | нд | нд | нд | нд | нд | нд | нд | нд | нд | нд | нд | 266877.9994 | нд
3.2.3.1 | Развитие коммерческого учета электроэнергии на объектах АО "Россети Тюмень" (41 767 точек учета 0,2-0,4 кВ) филиал Тюменские электрические сети | K_TP3300.AS.0017 | УНЦ ИИК | 2 РЭС, ТЭС | нд | Н | 2025 | 0.4 | Прибор учета однофазный | техническое обоснование инвестиционного проекта | от 21.07.2022 | Тюменская область | 1 | 24114 | 1 точка учета | А1-01 | 14 | 1.04 | 351099.84 | нд
3.2.3.1 | Развитие коммерческого учета электроэнергии на объектах АО "Россети Тюмень" (41 767 точек учета 0,2-0,4 кВ) филиал Тюменские электрические сети | K_TP3300.AS.0017 | УНЦ ИИК | 2 РЭС, ТЭС | нд | Н | 2025 | 0.4 | Прибор учета трехфазный | техническое обоснование инвестиционного проекта | от 21.07.2022 | Тюменская область | 1 | 15378 | 1 точка учета | А1-02 | 24 | 1.04 | 383834.88 | нд
3.2.3.1 | Развитие коммерческого учета электроэнергии на объектах АО "Россети Тюмень" (41 767 точек учета 0,2-0,4 кВ) филиал Тюменские электрические сети | K_TP3300.AS.0017 | УНЦ ИИК | 2 РЭС, ТЭС | нд | Н | 2025 | 0.4 | Прибор учета трехфазный с ТТ | техническое обоснование инвестиционного проекта | от 21.07.2022 | Тюменская область | 1 | 2275 | 1 точка учета | А1-03 | 27 | 1.04 | 63882 | нд
3.2.3.1 | Развитие коммерческого учета электроэнергии на объектах АО "Россети Тюмень" (41 767 точек учета 0,2-0,4 кВ) филиал Тюменские электрические сети | K_TP3300.AS.0017 | УНЦ арматуры, крепления, защиты от перенапряжений ВЛ 0,4-35 кВ | 2 РЭС, ТЭС | нд | Н | 2025 | 0.4 | Арматура и устройство крепления провода СИП | техническое обоснование инвестиционного проекта | от 21.07.2022 | Тюменская область | 1 | 41767 | 1 ед | Л11-01 | 2.2 | 1.04 | 95562.896 | нд
3.2.3.1 | Развитие коммерческого учета электроэнергии на объектах АО "Россети Тюмень" (41 767 точек учета 0,2-0,4 кВ) филиал Тюменские электрические сети | K_TP3300.AS.0017 | УНЦ проводаСИП ВЛ 0,4-35кВ | 2 РЭС, ТЭС | нд | Н | 2025 | 0.4 | СИП-4, 2х16мм2 | техническое обоснование инвестиционного проекта | от 21.07.2022 | Тюменская область | 1 | 578.736 | 1 км | Л7-11-4 | 120 | 1.04 | 72226.2528 | нд
3.2.3.1 | Развитие коммерческого учета электроэнергии на объектах АО "Россети Тюмень" (41 767 точек учета 0,2-0,4 кВ) филиал Тюменские электрические сети | K_TP3300.AS.0017 | УНЦ проводаСИП ВЛ 0,4-35кВ | 2 РЭС, ТЭС | нд | Н | 2025 | 0.4 | СИП-4, 4х16мм3 | техническое обоснование инвестиционного проекта | от 21.07.2022 | Тюменская область | 1 | 369.072 | 1 км | Л7-32-4 | 146 | 1.04 | 56039.8925 | нд
3.2.3.1 | Развитие коммерческого учета электроэнергии на объектах АО "Россети Тюмень" (41 767 точек учета 0,2-0,4 кВ) филиал Тюменские электрические сети | K_TP3300.AS.0017 | УНЦ проводаСИП ВЛ 0,4-35кВ | 2 РЭС, ТЭС | нд | Н | 2025 | 0.4 | СИП-2, 3х70мм3 | техническое обоснование инвестиционного проекта | от 21.07.2022 | Тюменская область | 1 | 54.6 | 1 км | Л7-24-2 | 291 | 1.04 | 16524.144 | нд
3.2.3.1 | Развитие коммерческого учета электроэнергии на объектах АО "Россети Тюмень" (41 767 точек учета 0,2-0,4 кВ) филиал Тюменские электрические сети | K_TP3300.AS.0017 | Затраты на проектно-изыскательские работы для отдельных элементов электрических сетей | 2 РЭС, ТЭС | нд | Н | 2025 | 0.4 | от 501 до 1000,9 | техническое обоснование инвестиционного проекта | от 21.07.2022 | Тюменская область | 1 | 1 | 1 объект | П6-13 | 75000 | 1 | 75000 | нд
3.2.3.1 | Развитие коммерческого учета электроэнергии на объектах АО "Россети Тюмень" (41 767 точек учета 0,2-0,4 кВ) филиал Тюменские электрические сети | K_TP3300.AS.0017 | Итого объем финансовых потребностей по инвестиционному проекту, тыс. рублей | нд | нд | нд | нд | нд | нд | нд | нд | нд | нд | нд | нд | нд | нд | нд | 1114169.9053 | нд
3.2.4.2 | Реконструкция ПС 110/10 кВ Рафайлово, ПС 110/35/10 кВ Коммунар Тюменского ТПО ( в части ССПИ) | F_TP3300.PR.0051 | УНЦ ВОСП | ВЛ | нд | Н | 2022 | нд | Мультиплексор СЦИ транспортного уровня, 160 км | Приказ об утв. ПСД | от 17.03.2022 № 2-Э | Тюменская область | 1 | 6 | 1 ед. | А7-02 | 4791 | 1.04 | 29895.84 | нд
3.2.4.2 | Реконструкция ПС 110/10 кВ Рафайлово, ПС 110/35/10 кВ Коммунар Тюменского ТПО ( в части ССПИ) | F_TP3300.PR.0051 | УНЦ ОКСН | ВЛ | нд | Н | 2022 | нд | 48 ОВ, 25кН | Приказ об утв. ПСД | от 17.03.2022 № 2-Э | Тюменская область | 1 | 46.271 | 1км | О2-06-2 | 336 | 1.04 | 16168.9382 | нд
3.2.4.2 | Реконструкция ПС 110/10 кВ Рафайлово, ПС 110/35/10 кВ Коммунар Тюменского ТПО ( в части ССПИ) | F_TP3300.PR.0051 | УНЦ сети связи | ВЛ | нд | Н | 2022 | нд | ЛВС | Приказ об утв. ПСД | от 17.03.2022 № 2-Э | Тюменская область | 1 | 6 | объект | И14-09 | 2687 | 1.04 | 16766.88 | нд
3.2.4.2 | Реконструкция ПС 110/10 кВ Рафайлово, ПС 110/35/10 кВ Коммунар Тюменского ТПО ( в части ССПИ) | F_TP3300.PR.0051 | УНЦ АСУТП ПС и ТМ | ВЛ | нд | Н | 2022 | 35кВ | 35 кВ и выше | Приказ об утв. ПСД | от 17.03.2022 № 2-Э | Тюменская область | 1 | 1 | 1 ед. | А3-02 | 23531 | 1.04 | 24472.24 | нд
3.2.4.2 | Реконструкция ПС 110/10 кВ Рафайлово, ПС 110/35/10 кВ Коммунар Тюменского ТПО ( в части ССПИ) | F_TP3300.PR.0051 | УНЦ АСУТП присоединения | ВЛ | нд | Н | 2022 | 110кВ | 35 кВ и выше | Приказ об утв. ПСД | от 17.03.2022 № 2-Э | Тюменская область | 1 | 1 | 1 ед. | А4-02 | 629 | 1.04 | 654.16 | нд
3.2.4.2 | Реконструкция ПС 110/10 кВ Рафайлово, ПС 110/35/10 кВ Коммунар Тюменского ТПО ( в части ССПИ) | F_TP3300.PR.0051 | УНЦ комплекса систем безопасности ПС | ВЛ | нд | Н | 2022 | нд | Шкаф ЦК комплекса систем безопасности | Приказ об утв. ПСД | от 17.03.2022 № 2-Э | Тюменская область | 1 | 1 | 1 ед. | И15-02 | 542 | 1.04 | 563.68 | нд
3.2.4.2 | Реконструкция ПС 110/10 кВ Рафайлово, ПС 110/35/10 кВ Коммунар Тюменского ТПО ( в части ССПИ) | F_TP3300.PR.0051 | УНЦ комплекса систем безопасности ПС | ВЛ | нд | Н | 2022 | нд | Система пожарной и охранной сигнализации | Приказ об утв. ПСД | от 17.03.2022 № 2-Э | Тюменская область | 1 | 460 | 1м2 здания | И15-08 | 1.3 | 1.04 | 621.92 | нд
3.2.4.2 | Реконструкция ПС 110/10 кВ Рафайлово, ПС 110/35/10 кВ Коммунар Тюменского ТПО ( в части ССПИ) | F_TP3300.PR.0051 | Затраты на проектно-изыскательские работы для отдельных элементов электрических сетей | ВЛ | нд | Н | 2022 | нд | от 51 до 150,9 | Приказ об утв. ПСД | от 17.03.2022 № 2-Э | Тюменская область | 1 | 1 | объект | П6-10 | 7500 | 1 | 7500 | нд
3.2.4.2 | Реконструкция ПС 110/10 кВ Рафайлово, ПС 110/35/10 кВ Коммунар Тюменского ТПО ( в части ССПИ) | F_TP3300.PR.0051 | УНЦ ИИК | ВЛ | нд | Н | 2022 | нд | Прибор учета трехфазный для ПС (ЗПС) | Приказ об утв. ПСД | от 17.03.2022 № 2-Э | Тюменская область | 1 | 25 | 1 ед. | А1-05 | 90 | 1.04 | 2340 | нд
3.2.4.2 | Реконструкция ПС 110/10 кВ Рафайлово, ПС 110/35/10 кВ Коммунар Тюменского ТПО ( в части ССПИ) | F_TP3300.PR.0051 | УНЦ ИВКЭ | ВЛ | нд | Н | 2022 | нд | ИВКЭ для ПС | Приказ об утв. ПСД | от 17.03.2022 № 2-Э | Тюменская область | 1 | 1 | 1 ед. | А2-02 | 580 | 1.04 | 603.2 | нд
3.2.4.2 | Реконструкция ПС 110/10 кВ Рафайлово, ПС 110/35/10 кВ Коммунар Тюменского ТПО ( в части ССПИ) | F_TP3300.PR.0051 | Затраты на проектно-изыскательские работы для отдельных элементов электрических сетей | ВЛ | нд | Н | 2022 | нд | от 1,1 до 5,9 | Приказ об утв. ПСД | от 17.03.2022 № 2-Э | Тюменская область | 1 | 2 | 1 объект | П6-06 | 300 | 1 | 600 | нд
3.2.4.2 | Реконструкция ПС 110/10 кВ Рафайлово, ПС 110/35/10 кВ Коммунар Тюменского ТПО ( в части ССПИ) | F_TP3300.PR.0051 | Итого объем финансовых потребностей по инвестиционному проекту, тыс. рублей | нд | нд | нд | нд | нд | нд | нд | нд | нд | нд | нд | нд | нд | нд | нд | 100186.8582 | нд
3.6 | Строительство учебного полигона | L_NS3300.PH.0012 | УНЦ ячейки трансформатора 35-500 кВ | ПС | нд | Н | 2024 | 110 | Т 110/HH, 16 МВА | техническое обоснование инвестиционного проекта | от 25.03.2021 | Тюменская область | 1 | 1 | 1 ячейка | Т4-07-2 | 36657 | 1 | 36657 | нд
3.6 | Строительство учебного полигона | L_NS3300.PH.0012 | УНЦ ВЛ 0,4-750 кВ на строительно-монтажные работы без опор и провода | ПС | нд | Н | 2024 | 110 | одноцепная, все типы опор за исключением многогранных | техническое обоснование инвестиционного проекта | от 25.03.2021 | Тюменская область | 1 | 0.05 | 1 км | Л1-04-1 | 2267 | 1.58 | 179.093 | нд
3.6 | Строительство учебного полигона | L_NS3300.PH.0012 | УНЦ опор ВЛ 0,4-750 кВ | ПС | нд | Н | 2024 | 110 | одноцепная, все типы опор за исключением многогранных | техническое обоснование инвестиционного проекта | от 25.03.2021 | Тюменская область | 1 | 0.05 | 1 км | Л3-04-1 | 1944 | 1.06 | 103.032 | нд
3.6 | Строительство учебного полигона | L_NS3300.PH.0012 | УНЦ провода ВЛ 0,4-750 кВ сталеалюминиевого типа | ПС | нд | Н | 2024 | 110 | Сечение фазного провода 120 мм2 | техническое обоснование инвестиционного проекта | от 25.03.2021 | Тюменская область | 1 | 0.05 | 1 км | Л5-03 | 503 | 1.06 | 26.659 | нд
3.6 | Строительство учебного полигона | L_NS3300.PH.0012 | Итого объем финансовых потребностей по инвестиционному проекту, тыс. рублей | нд | нд | нд | нд | нд | нд | нд | нд | нд | нд | нд | нд | нд | нд | нд | 36965.784 | нд
3.1.1.3 | Строительство ВЛ 10 кВ от КВЛ 10 кВ Перевалово и подключение к сети ПКУ-10 кВ на вновь сооружаемой ВЛ 10 кВ от КВЛ 10 кВ Перевалово заявителя Варкентина Е. В. (0,03 км; 1 т.у.) | M_NS3300.VL.0059 | УНЦ ВЛ 0,4-750 кВ на строительно-монтажные работы без опор и провода | ВЛ | нд | П | 2022 | 10 | одноцепная, все типы опор за исключением многогранных | техническое обоснование инвестиционного проекта | от 25.03.2021 | Тюменская область | 1 | 0.03 | 1 км | Л1-02-1 | 767 | 1.42 | 32.6742 | нд
3.1.1.3 | Строительство ВЛ 10 кВ от КВЛ 10 кВ Перевалово и подключение к сети ПКУ-10 кВ на вновь сооружаемой ВЛ 10 кВ от КВЛ 10 кВ Перевалово заявителя Варкентина Е. В. (0,03 км; 1 т.у.) | M_NS3300.VL.0059 | УНЦ опор ВЛ 0,4-750 кВ | ВЛ | нд | П | 2022 | 10 | одноцепная, все типы опор за исключением многогранных | техническое обоснование инвестиционного проекта | от 25.03.2021 | Тюменская область | 1 | 0.03 | км | Л3-02-1 | 699 | 1.04 | 21.8088 | нд
3.1.1.3 | Строительство ВЛ 10 кВ от КВЛ 10 кВ Перевалово и подключение к сети ПКУ-10 кВ на вновь сооружаемой ВЛ 10 кВ от КВЛ 10 кВ Перевалово заявителя Варкентина Е. В. (0,03 км; 1 т.у.) | M_NS3300.VL.0059 | УНЦ проводаСИП ВЛ 0,4-35кВ | ВЛ | нд | П | 2022 | 10 | СИП-3, 50мм2 / -мм2 | техническое обоснование инвестиционного проекта | от 25.03.2021 | Тюменская область | 1 | 0.03 | 1 км | Л7-03-3 | 400 | 1.04 | 12.48 | нд
3.1.1.3 | Строительство ВЛ 10 кВ от КВЛ 10 кВ Перевалово и подключение к сети ПКУ-10 кВ на вновь сооружаемой ВЛ 10 кВ от КВЛ 10 кВ Перевалово заявителя Варкентина Е. В. (0,03 км; 1 т.у.) | M_NS3300.VL.0059 | УНЦ ИИК | ВЛ | нд | П | 2022 | 10 | ПКУ с ТТ и ТН | техническое обоснование инвестиционного проекта | от 25.03.2021 | Тюменская область | 1 | 1 | 1 точка учета | А1-06 | 302 | 1.04 | 314.08 | нд
3.1.1.3 | Строительство ВЛ 10 кВ от КВЛ 10 кВ Перевалово и подключение к сети ПКУ-10 кВ на вновь сооружаемой ВЛ 10 кВ от КВЛ 10 кВ Перевалово заявителя Варкентина Е. В. (0,03 км; 1 т.у.) | M_NS3300.VL.0059 | Затраты на проектно-изыскательские работы по ВЛ | ВЛ | нд | П | 2022 | 10 | Протяженность до 2 км | техническое обоснование инвестиционного проекта | от 25.03.2021 | Тюменская область | 1 | 1 | 1 ед. | П3-02 | 561 | 1 | 561 | нд
3.1.1.3 | Строительство ВЛ 10 кВ от КВЛ 10 кВ Перевалово и подключение к сети ПКУ-10 кВ на вновь сооружаемой ВЛ 10 кВ от КВЛ 10 кВ Перевалово заявителя Варкентина Е. В. (0,03 км; 1 т.у.) | M_NS3300.VL.0059 | Итого объем финансовых потребностей по инвестиционному проекту, тыс. рублей | нд | нд | нд | нд | нд | нд | нд | нд | нд | нд | нд | нд | нд | нд | нд | 942.043 | нд
3.1.1.3 | Установка средства коммерческого учета ВЛ 10 кВ ОПХ от ПС 110 кВ Утяшево отпайка на СНТ "Рябинка" для подключения энергопринимающих устройств АО "СУЭНКО" (ПКУ - 1 шт.) | M_NS3300.VL.0063 | УНЦ ИИК | ВЛ | нд | П | 2022 | 10 | ПКУ с ТТ и ТН | техническое обоснование инвестиционного проекта | от 15.10.2021 | Тюменская область | 1 | 1 | 1 точка учета | А1-06 | 302 | 1.04 | 314.08 | нд
3.1.1.3 | Установка средства коммерческого учета ВЛ 10 кВ ОПХ от ПС 110 кВ Утяшево отпайка на СНТ "Рябинка" для подключения энергопринимающих устройств АО "СУЭНКО" (ПКУ - 1 шт.) | M_NS3300.VL.0063 | Затраты на проектно-изыскательские работы для отдельных элементов электрических сетей | ВЛ | нд | П | 2022 | 10 | от 0,2 до 0,59 | техническое обоснование инвестиционного проекта | от 15.10.2021 | Тюменская область | 1 | 1 | 1 объект | П6-04 | 40 | 1 | 40 | нд
3.1.1.3 | Установка средства коммерческого учета ВЛ 10 кВ ОПХ от ПС 110 кВ Утяшево отпайка на СНТ "Рябинка" для подключения энергопринимающих устройств АО "СУЭНКО" (ПКУ - 1 шт.) | M_NS3300.VL.0063 | Итого объем финансовых потребностей по инвестиционному проекту, тыс. рублей | нд | нд | нд | нд | нд | нд | нд | нд | нд | нд | нд | нд | нд | нд | нд | 354.08 | нд
3.1.1.3 | Строительство ВЛЗ 10 кВ от ВЛ 10 кВ Решетниково ПС 110 кВ Молчаново с установкой пункта коммерческого учета электроэнергии подключения энергопринимающих устройств ИП Гейн Роман Викторович (новое строительство ВЛ - 0,02 км, установка ПКУ - 1 шт.) | M_NS3300.VL.0064 | УНЦ ВЛ 0,4-750 кВ на строительно-монтажные работы без опор и провода | ВЛ | нд | П | 2022 | 10 | одноцепная, все типы опор за исключением многогранных | техническое обоснование инвестиционного проекта | от 19.10.2021 | Тюменская область | 1 | 0.02 | 1 км | Л1-02-1 | 767 | 1.42 | 21.7828 | нд
3.1.1.3 | Строительство ВЛЗ 10 кВ от ВЛ 10 кВ Решетниково ПС 110 кВ Молчаново с установкой пункта коммерческого учета электроэнергии подключения энергопринимающих устройств ИП Гейн Роман Викторович (новое строительство ВЛ - 0,02 км, установка ПКУ - 1 шт.) | M_NS3300.VL.0064 | УНЦ опор ВЛ 0,4-750 кВ | ВЛ | нд | П | 2022 | 10 | одноцепная, все типы опор за исключением многогранных | техническое обоснование инвестиционного проекта | от 19.10.2021 | Тюменская область | 1 | 0.02 | км | Л3-02-1 | 699 | 1.04 | 14.5392 | нд
3.1.1.3 | Строительство ВЛЗ 10 кВ от ВЛ 10 кВ Решетниково ПС 110 кВ Молчаново с установкой пункта коммерческого учета электроэнергии подключения энергопринимающих устройств ИП Гейн Роман Викторович (новое строительство ВЛ - 0,02 км, установка ПКУ - 1 шт.) | M_NS3300.VL.0064 | УНЦ проводаСИП ВЛ 0,4-35кВ | ВЛ | нд | П | 2022 | 10 | СИП-3, 50мм2 / -мм2 | техническое обоснование инвестиционного проекта | от 19.10.2021 | Тюменская область | 1 | 0.02 | 1 км | Л7-03-3 | 400 | 1.04 | 8.32 | нд
3.1.1.3 | Строительство ВЛЗ 10 кВ от ВЛ 10 кВ Решетниково ПС 110 кВ Молчаново с установкой пункта коммерческого учета электроэнергии подключения энергопринимающих устройств ИП Гейн Роман Викторович (новое строительство ВЛ - 0,02 км, установка ПКУ - 1 шт.) | M_NS3300.VL.0064 | УНЦ ИИК | ВЛ | нд | П | 2022 | 10 | ПКУ с ТТ и ТН | техническое обоснование инвестиционного проекта | от 19.10.2021 | Тюменская область | 1 | 1 | 1 точка учета | А1-06 | 302 | 1.04 | 314.08 | нд
3.1.1.3 | Строительство ВЛЗ 10 кВ от ВЛ 10 кВ Решетниково ПС 110 кВ Молчаново с установкой пункта коммерческого учета электроэнергии подключения энергопринимающих устройств ИП Гейн Роман Викторович (новое строительство ВЛ - 0,02 км, установка ПКУ - 1 шт.) | M_NS3300.VL.0064 | Затраты на проектно-изыскательские работы по ВЛ | ВЛ | нд | П | 2022 | 10 | Протяженность до 2 км | техническое обоснование инвестиционного проекта | от 19.10.2021 | Тюменская область | 1 | 1 | 1 ед. | П3-02 | 561 | 1 | 561 | нд
3.1.1.3 | Строительство ВЛЗ 10 кВ от ВЛ 10 кВ Решетниково ПС 110 кВ Молчаново с установкой пункта коммерческого учета электроэнергии подключения энергопринимающих устройств ИП Гейн Роман Викторович (новое строительство ВЛ - 0,02 км, установка ПКУ - 1 шт.) | M_NS3300.VL.0064 | Затраты на проектно-изыскательские работы для отдельных элементов электрических сетей | ВЛ | нд | П | 2022 | 10 | от 0,2 до 0,59 | техническое обоснование инвестиционного проекта | от 19.10.2021 | Тюменская область | 1 | 1 | 1 объект | П6-04 | 40 | 1 | 40 | нд
3.1.1.3 | Строительство ВЛЗ 10 кВ от ВЛ 10 кВ Решетниково ПС 110 кВ Молчаново с установкой пункта коммерческого учета электроэнергии подключения энергопринимающих устройств ИП Гейн Роман Викторович (новое строительство ВЛ - 0,02 км, установка ПКУ - 1 шт.) | M_NS3300.VL.0064 | Итого объем финансовых потребностей по инвестиционному проекту, тыс. рублей | нд | нд | нд | нд | нд | нд | нд | нд | нд | нд | нд | нд | нд | нд | нд | 959.722 | нд
3.1.1.3 | Строительство ВЛЗ 10 кВ от ВЛ 10 кВ Кулаково ПС 110 кВ Кулаково с установкой прибора коммерческого учета электрической энергии для подключения энергопринимающих устройств ИП Гейн Роман Викторович (новое строительство ВЛ - 0,005 км, установка ПКУ - 1 шт.) | M_NS3300.VL.0065 | УНЦ ВЛ 0,4-750 кВ на строительно-монтажные работы без опор и провода | ВЛ | нд | П | 2022 | 10 | одноцепная, все типы опор за исключением многогранных | техническое обоснование инвестиционного проекта | от 03.11.2021 | Тюменская область | 1 | 0.005 | 1 км | Л1-02-1 | 767 | 1.42 | 5.4457 | нд
3.1.1.3 | Строительство ВЛЗ 10 кВ от ВЛ 10 кВ Кулаково ПС 110 кВ Кулаково с установкой прибора коммерческого учета электрической энергии для подключения энергопринимающих устройств ИП Гейн Роман Викторович (новое строительство ВЛ - 0,005 км, установка ПКУ - 1 шт.) | M_NS3300.VL.0065 | УНЦ опор ВЛ 0,4-750 кВ | ВЛ | нд | П | 2022 | 10 | одноцепная, все типы опор за исключением многогранных | техническое обоснование инвестиционного проекта | от 03.11.2021 | Тюменская область | 1 | 0.005 | км | Л3-02-1 | 699 | 1.04 | 3.6348 | нд
3.1.1.3 | Строительство ВЛЗ 10 кВ от ВЛ 10 кВ Кулаково ПС 110 кВ Кулаково с установкой прибора коммерческого учета электрической энергии для подключения энергопринимающих устройств ИП Гейн Роман Викторович (новое строительство ВЛ - 0,005 км, установка ПКУ - 1 шт.) | M_NS3300.VL.0065 | УНЦ проводаСИП ВЛ 0,4-35кВ | ВЛ | нд | П | 2022 | 10 | СИП-3, 50мм2 / -мм2 | техническое обоснование инвестиционного проекта | от 03.11.2021 | Тюменская область | 1 | 0.005 | 1 км | Л7-03-3 | 400 | 1.04 | 2.08 | нд
3.1.1.3 | Строительство ВЛЗ 10 кВ от ВЛ 10 кВ Кулаково ПС 110 кВ Кулаково с установкой прибора коммерческого учета электрической энергии для подключения энергопринимающих устройств ИП Гейн Роман Викторович (новое строительство ВЛ - 0,005 км, установка ПКУ - 1 шт.) | M_NS3300.VL.0065 | УНЦ ИИК | ВЛ | нд | П | 2022 | 10 | ПКУ с ТТ и ТН | техническое обоснование инвестиционного проекта | от 03.11.2021 | Тюменская область | 1 | 1 | 1 точка учета | А1-06 | 302 | 1.04 | 314.08 | нд
3.1.1.3 | Строительство ВЛЗ 10 кВ от ВЛ 10 кВ Кулаково ПС 110 кВ Кулаково с установкой прибора коммерческого учета электрической энергии для подключения энергопринимающих устройств ИП Гейн Роман Викторович (новое строительство ВЛ - 0,005 км, установка ПКУ - 1 шт.) | M_NS3300.VL.0065 | Затраты на проектно-изыскательские работы по ВЛ | ВЛ | нд | П | 2022 | 10 | Протяженность до 2 км | техническое обоснование инвестиционного проекта | от 03.11.2021 | Тюменская область | 1 | 1 | 1 ед. | П3-02 | 561 | 1 | 561 | нд
3.1.1.3 | Строительство ВЛЗ 10 кВ от ВЛ 10 кВ Кулаково ПС 110 кВ Кулаково с установкой прибора коммерческого учета электрической энергии для подключения энергопринимающих устройств ИП Гейн Роман Викторович (новое строительство ВЛ - 0,005 км, установка ПКУ - 1 шт.) | M_NS3300.VL.0065 | Затраты на проектно-изыскательские работы для отдельных элементов электрических сетей | ВЛ | нд | П | 2022 | 10 | от 0,2 до 0,59 | техническое обоснование инвестиционного проекта | от 03.11.2021 | Тюменская область | 1 | 1 | 1 объект | П6-04 | 40 | 1 | 40 | нд
3.1.1.3 | Строительство ВЛЗ 10 кВ от ВЛ 10 кВ Кулаково ПС 110 кВ Кулаково с установкой прибора коммерческого учета электрической энергии для подключения энергопринимающих устройств ИП Гейн Роман Викторович (новое строительство ВЛ - 0,005 км, установка ПКУ - 1 шт.) | M_NS3300.VL.0065 | Итого объем финансовых потребностей по инвестиционному проекту, тыс. рублей | нд | нд | нд | нд | нд | нд | нд | нд | нд | нд | нд | нд | нд | нд | нд | 926.2405 | нд
3.6 | Проектирование модернизации ПС 220 кВ Ожогино (реализация проектов дистанционного управления оборудованием) | M_TP3300.PS.0122 | УНЦ систем АСУТП и ТМ | ПС | нд | П | 2024 | 220 | Шкаф ЦК ПС | техническое обоснование инвестиционного проекта | от 14.12.2021 | Тюменская область | 1 | 4 | 1 ед. | А5-01 | 1356 | 1.04 | 5640.96 | нд
3.6 | Проектирование модернизации ПС 220 кВ Ожогино (реализация проектов дистанционного управления оборудованием) | M_TP3300.PS.0122 | УНЦ систем АСУТП и ТМ | ПС | нд | П | 2024 | нд | Сервер АСУТП и ТМ (ССПТИ) | техническое обоснование инвестиционного проекта | от 14.12.2021 | Тюменская область | 1 | 1 | 1 ед. | А5-02 | 1571 | 1.04 | 1633.84 | нд
3.6 | Проектирование модернизации ПС 220 кВ Ожогино (реализация проектов дистанционного управления оборудованием) | M_TP3300.PS.0122 | УНЦ систем АСУТП и ТМ | ПС | нд | П | 2024 | нд | Дублированный сервер АСУТП и ТМ (ССПТИ) | техническое обоснование инвестиционного проекта | от 14.12.2021 | Тюменская область | 1 | 1 | 1 ед. | А5-03 | 3141 | 1.04 | 3266.64 | нд
3.6 | Проектирование модернизации ПС 220 кВ Ожогино (реализация проектов дистанционного управления оборудованием) | M_TP3300.PS.0122 | УНЦ систем АСУТП и ТМ | ПС | нд | П | 2024 | нд | Шкаф с 4 коммутаторами | техническое обоснование инвестиционного проекта | от 14.12.2021 | Тюменская область | 1 | 1 | 1 ед. | А5-04 | 2395 | 1.04 | 2490.8 | нд
3.6 | Проектирование модернизации ПС 220 кВ Ожогино (реализация проектов дистанционного управления оборудованием) | M_TP3300.PS.0122 | УНЦ систем АСУТП и ТМ | ПС | нд | П | 2024 | нд | Шкаф гарантированного питания АСУТП и ТМ | техническое обоснование инвестиционного проекта | от 14.12.2021 | Тюменская область | 1 | 2 | 1 ед. | А5-06 | 2418 | 1.04 | 5029.44 | нд
3.6 | Проектирование модернизации ПС 220 кВ Ожогино (реализация проектов дистанционного управления оборудованием) | M_TP3300.PS.0122 | УНЦ систем АСУТП и ТМ | ПС | нд | П | 2024 | нд | АРМ оперативного персонала | техническое обоснование инвестиционного проекта | от 14.12.2021 | Тюменская область | 1 | 1 | 1 ед. | А5-08 | 366 | 1.04 | 380.64 | нд
3.6 | Проектирование модернизации ПС 220 кВ Ожогино (реализация проектов дистанционного управления оборудованием) | M_TP3300.PS.0122 | УНЦ систем АСУТП и ТМ | ПС | нд | П | 2024 | нд | АРМ персонала АСУТП (РЗА) | техническое обоснование инвестиционного проекта | от 14.12.2021 | Тюменская область | 1 | 1 | 1 ед. | А5-09 | 178 | 1.04 | 185.12 | нд
3.6 | Проектирование модернизации ПС 220 кВ Ожогино (реализация проектов дистанционного управления оборудованием) | M_TP3300.PS.0122 | УНЦ комплекса систем безопасности ПС | ПС | нд | П | 2024 | нд | Поворотная камера охранного (технологического) видеонаблюдения | техническое обоснование инвестиционного проекта | от 14.12.2021 | Тюменская область | 1 | 16 | 1 ед. | И15-04 | 641 | 1.04 | 10666.24 | нд
3.6 | Проектирование модернизации ПС 220 кВ Ожогино (реализация проектов дистанционного управления оборудованием) | M_TP3300.PS.0122 | УНЦ комплекса систем безопасности ПС | ПС | нд | П | 2024 | нд | Шкаф ЦК системы видеонаблюдения | техническое обоснование инвестиционного проекта | от 14.12.2021 | Тюменская область | 1 | 1 | 1 ед. | И15-01 | 2289 | 1.04 | 2380.56 | нд
3.6 | Проектирование модернизации ПС 220 кВ Ожогино (реализация проектов дистанционного управления оборудованием) | M_TP3300.PS.0122 | Затраты на проектно-изыскательские работы для отдельных элементов электрических сетей | ПС | нд | П | 2024 | нд | от 301 до 500,9 | техническое обоснование инвестиционного проекта | от 14.12.2021 | Тюменская область | 1 | 1 | 1 объект | П6-12 | 3000 | 1 | 3000 | нд
3.6 | Проектирование модернизации ПС 220 кВ Ожогино (реализация проектов дистанционного управления оборудованием) | M_TP3300.PS.0122 | Итого объем финансовых потребностей по инвестиционному проекту, тыс. рублей | нд | нд | нд | нд | нд | нд | нд | нд | нд | нд | нд | нд | нд | нд | нд | 34674.24 | нд
3.1.1.3 | Строительство линейного ответвления от ВЛ 10 кВ ф. Утяшево ПС 110 кВ Утяшево с установкой КТП для подключения энергопринимающих устройств ФГУП "Госкорпорация по ОРВД" расположенных по адресу: Тюменская область, г. Тюмень, район аэропорта Рощино, земельный участок с кадастровым номером 72:23:0538001:1248 (1,5 км, 0,63 МВА) | M_NS3300.VL.0058 | УНЦ КТП киоскового типа 6-20 кВ | ВЛ | нд | П | 2024 | 10 | 1 т-р 250 кВА | техническое обоснование инвестиционного проекта | от 23.09.2021 | Тюменская область | 1 | 1 | единиц | Э1-06-1 | 2153 | 1.05 | 2260.65 | нд
3.1.1.3 | Строительство линейного ответвления от ВЛ 10 кВ ф. Утяшево ПС 110 кВ Утяшево с установкой КТП для подключения энергопринимающих устройств ФГУП "Госкорпорация по ОРВД" расположенных по адресу: Тюменская область, г. Тюмень, район аэропорта Рощино, земельный участок с кадастровым номером 72:23:0538001:1248 (1,5 км, 0,63 МВА) | M_NS3300.VL.0058 | Затраты на проектно-изыскательские работы для отдельных элементов электрических сетей | ВЛ | нд | П | 2024 | 10 | от 1,1 до 5,9 | техническое обоснование инвестиционного проекта | от 23.09.2021 | Тюменская область | 1 | 1 | 1 объект | П6-06 | 300 | 1 | 300 | нд
3.1.1.3 | Строительство линейного ответвления от ВЛ 10 кВ ф. Утяшево ПС 110 кВ Утяшево с установкой КТП для подключения энергопринимающих устройств ФГУП "Госкорпорация по ОРВД" расположенных по адресу: Тюменская область, г. Тюмень, район аэропорта Рощино, земельный участок с кадастровым номером 72:23:0538001:1248 (1,5 км, 0,63 МВА) | M_NS3300.VL.0058 | УНЦ опор ВЛ 0,4-750 кВ | ВЛ | нд | П | 2024 | 10 | одноцепная, все типы опор за исключением многогранных | техническое обоснование инвестиционного проекта | от 23.09.2021 | Тюменская область | 1 | 1.5 | км | Л3-02-1 | 699 | 1.04 | 1090.44 | нд
3.1.1.3 | Строительство линейного ответвления от ВЛ 10 кВ ф. Утяшево ПС 110 кВ Утяшево с установкой КТП для подключения энергопринимающих устройств ФГУП "Госкорпорация по ОРВД" расположенных по адресу: Тюменская область, г. Тюмень, район аэропорта Рощино, земельный участок с кадастровым номером 72:23:0538001:1248 (1,5 км, 0,63 МВА) | M_NS3300.VL.0058 | УНЦ проводаСИП ВЛ 0,4-35кВ | ВЛ | нд | П | 2024 | 10 | СИП-3, 70мм2 / -мм2 | техническое обоснование инвестиционного проекта | от 23.09.2021 | Тюменская область | 1 | 1.5 | км | Л7-04-3 | 413 | 1.04 | 644.28 | нд
3.1.1.3 | Строительство линейного ответвления от ВЛ 10 кВ ф. Утяшево ПС 110 кВ Утяшево с установкой КТП для подключения энергопринимающих устройств ФГУП "Госкорпорация по ОРВД" расположенных по адресу: Тюменская область, г. Тюмень, район аэропорта Рощино, земельный участок с кадастровым номером 72:23:0538001:1248 (1,5 км, 0,63 МВА) | M_NS3300.VL.0058 | Затраты на проектно-изыскательские работы по ВЛ | ВЛ | нд | П | 2024 | 10 | Протяженность до 2 км | техническое обоснование инвестиционного проекта | от 23.09.2021 | Тюменская область | 1 | 1 | 1 ед. | П3-02 | 561 | 1 | 561 | нд
3.1.1.3 | Строительство линейного ответвления от ВЛ 10 кВ ф. Утяшево ПС 110 кВ Утяшево с установкой КТП для подключения энергопринимающих устройств ФГУП "Госкорпорация по ОРВД" расположенных по адресу: Тюменская область, г. Тюмень, район аэропорта Рощино, земельный участок с кадастровым номером 72:23:0538001:1248 (1,5 км, 0,63 МВА) | M_NS3300.VL.0058 | Итого объем финансовых потребностей по инвестиционному проекту, тыс. рублей | нд | нд | нд | нд | нд | нд | нд | нд | нд | нд | нд | нд | нд | нд | нд | 4856.37 | нд
3.4 | Здание электрических сетей Каскаринского участка (новое строительство) | M_NS3300.PH.0013 | УНЦ зданий ЗРУ, ЗПС, ОПУ, РЩ, РПБ | ПС | нд | П | 2025 | нд | РПБ | техническое обоснование инвестиционного проекта | от 30.09.2021 | Тюменская область | 1 | 236.78 | 1 м2 | З4-04 | 116 | 1.17 | 32135.7816 | нд
3.4 | Здание электрических сетей Каскаринского участка (новое строительство) | M_NS3300.PH.0013 | Затраты на проектно-изыскательские работы для отдельных элементов электрических сетей | ПС | нд | П | 2025 | нд | от 21 до 50,9 | техническое обоснование инвестиционного проекта | от 30.09.2021 | Тюменская область | 1 | 1 | 1 объект | П6-09 | 3000 | 1 | 3000 | нд
3.4 | Здание электрических сетей Каскаринского участка (новое строительство) | M_NS3300.PH.0013 | Итого объем финансовых потребностей по инвестиционному проекту, тыс. рублей | нд | нд | нд | нд | нд | нд | нд | нд | нд | нд | нд | нд | нд | нд | нд | 35135.7816 | нд
3.6 | Проектирование модернизации ПС 110 кВ Граничная (реализация проектов дистанционного управления оборудованием) | M_TP3300.PS.0123 | УНЦ систем АСУТП и ТМ | ПС | нд | П | 2024 | 110 | Шкаф ЦК ПС | техническое обоснование инвестиционного проекта | от 13.02.2022 | Тюменская область | 1 | 4 | 1 ед. | А5-01 | 1356 | 1.04 | 5640.96 | нд
3.6 | Проектирование модернизации ПС 110 кВ Граничная (реализация проектов дистанционного управления оборудованием) | M_TP3300.PS.0123 | УНЦ систем АСУТП и ТМ | ПС | нд | П | 2024 | 110 | Сервер АСУТП и ТМ (ССПТИ) | техническое обоснование инвестиционного проекта | от 13.02.2022 | Тюменская область | 1 | 1 | 1 ед. | А5-02 | 1571 | 1.04 | 1633.84 | нд
3.6 | Проектирование модернизации ПС 110 кВ Граничная (реализация проектов дистанционного управления оборудованием) | M_TP3300.PS.0123 | УНЦ систем АСУТП и ТМ | ПС | нд | П | 2024 | 110 | Дублированный сервер АСУТП и ТМ (ССПТИ) | техническое обоснование инвестиционного проекта | от 13.02.2022 | Тюменская область | 1 | 1 | 1 ед. | А5-03 | 3141 | 1.04 | 3266.64 | нд
3.6 | Проектирование модернизации ПС 110 кВ Граничная (реализация проектов дистанционного управления оборудованием) | M_TP3300.PS.0123 | УНЦ систем АСУТП и ТМ | ПС | нд | П | 2024 | 110 | Шкаф с 4 коммутаторами | техническое обоснование инвестиционного проекта | от 13.02.2022 | Тюменская область | 1 | 1 | 1 ед. | А5-04 | 2395 | 1.04 | 2490.8 | нд
3.6 | Проектирование модернизации ПС 110 кВ Граничная (реализация проектов дистанционного управления оборудованием) | M_TP3300.PS.0123 | УНЦ систем АСУТП и ТМ | ПС | нд | П | 2024 | 110 | Шкаф гарантированного питания АСУТП и ТМ | техническое обоснование инвестиционного проекта | от 13.02.2022 | Тюменская область | 1 | 2 | 1 ед. | А5-06 | 2418 | 1.04 | 5029.44 | нд
3.6 | Проектирование модернизации ПС 110 кВ Граничная (реализация проектов дистанционного управления оборудованием) | M_TP3300.PS.0123 | УНЦ систем АСУТП и ТМ | ПС | нд | П | 2024 | 110 | АРМ оперативного персонала | техническое обоснование инвестиционного проекта | от 13.02.2022 | Тюменская область | 1 | 1 | 1 ед. | А5-08 | 366 | 1.04 | 380.64 | нд
3.6 | Проектирование модернизации ПС 110 кВ Граничная (реализация проектов дистанционного управления оборудованием) | M_TP3300.PS.0123 | УНЦ систем АСУТП и ТМ | ПС | нд | П | 2024 | 110 | АРМ персонала АСУТП (РЗА) | техническое обоснование инвестиционного проекта | от 13.02.2022 | Тюменская область | 1 | 1 | 1 ед. | А5-09 | 178 | 1.04 | 185.12 | нд
3.6 | Проектирование модернизации ПС 110 кВ Граничная (реализация проектов дистанционного управления оборудованием) | M_TP3300.PS.0123 | УНЦ комплекса систем безопасности ПС | ПС | нд | П | 2024 | 110 | Поворотная камера охранного (технологического) видеонаблюдения | техническое обоснование инвестиционного проекта | от 13.02.2022 | Тюменская область | 1 | 16 | 1 ед. | И15-04 | 641 | 1.04 | 10666.24 | нд
3.6 | Проектирование модернизации ПС 110 кВ Граничная (реализация проектов дистанционного управления оборудованием) | M_TP3300.PS.0123 | УНЦ комплекса систем безопасности ПС | ПС | нд | П | 2024 | 110 | Шкаф ЦК системы видеонаблюдения | техническое обоснование инвестиционного проекта | от 13.02.2022 | Тюменская область | 1 | 1 | 1 ед. | И15-01 | 2289 | 1.04 | 2380.56 | нд
3.6 | Проектирование модернизации ПС 110 кВ Граничная (реализация проектов дистанционного управления оборудованием) | M_TP3300.PS.0123 | Затраты на проектно-изыскательские работы для отдельных элементов электрических сетей | ПС | нд | П | 2024 | нд | от 301 до 500,9 | техническое обоснование инвестиционного проекта | от 13.02.2022 | Тюменская область | 1 | 1 | 1 объект | П6-12 | 3000 | 1 | 3000 | нд
3.6 | Проектирование модернизации ПС 110 кВ Граничная (реализация проектов дистанционного управления оборудованием) | M_TP3300.PS.0123 | Итого объем финансовых потребностей по инвестиционному проекту, тыс. рублей | нд | нд | нд | нд | нд | нд | нд | нд | нд | нд | нд | нд | нд | нд | нд | 3000 | нд
3.6 | Приобретение ПС 110 кВ «Медик», собственник АО «ТЗМОИ-Инвест» (20 МВА) | M_PO3300.0026 | УНЦ ячейки выключателя НУ 110-750 кВ | ПС | нд | Н | 2023 | 110 | Iном 3150 А, Iоткл 40 кА | Отчет об оценке недвижимого и движемого имущества | ИО-0721-12/1 от 01.06.2021 | Тюменская область | 1 | 2 | 1 ячейка | В1-02-1 | 23135 | 1.08 | 49971.6 | нд
3.6 | Приобретение ПС 110 кВ «Медик», собственник АО «ТЗМОИ-Инвест» (20 МВА) | M_PO3300.0026 | УНЦ ячейки выключателя КРУ 6-35 кВ | ПС | нд | Н | 2023 | 10 | Iном 1250 А, Iоткл 20 кА | Отчет об оценке недвижимого и движемого имущества | ИО-0721-12/1 от 01.06.2021 | Тюменская область | 1 | 30 | 1 ячейка | В3-02-1 | 1270 | 1.03 | 39243 | нд
3.6 | Приобретение ПС 110 кВ «Медик», собственник АО «ТЗМОИ-Инвест» (20 МВА) | M_PO3300.0026 | УНЦ ячейки трансформатора 35-500 кВ | ПС | нд | Н | 2023 | 110 | Т 110/HH, 10 МВА | Отчет об оценке недвижимого и движемого имущества | ИО-0721-12/1 от 01.06.2021 | Тюменская область | 1 | 2 | 1 ячейка | Т4-06-2 | 28252 | 1.05 | 59329.2 | нд
3.6 | Приобретение ПС 110 кВ «Медик», собственник АО «ТЗМОИ-Инвест» (20 МВА) | M_PO3300.0026 | УНЦ ячейки трансформатора 6-35 кВ | ПС | нд | Н | 2023 | 10 | масляный Т 6(10,15)/HH, 63 кВА | Отчет об оценке недвижимого и движемого имущества | ИО-0721-12/1 от 01.06.2021 | Тюменская область | 1 | 2 | 1 ячейка | Т5-08-1 | 151 | 1.05 | 317.1 | нд
3.6 | Приобретение ПС 110 кВ «Медик», собственник АО «ТЗМОИ-Инвест» (20 МВА) | M_PO3300.0026 | УНЦ подготовки и устройства территории ПС (ЗПС) | ПС | нд | Н | 2023 | нд | Тюменская область, Ханты-Мансийский автономный округ, Ямало-Ненецкий автономный округ | Отчет об оценке недвижимого и движемого имущества | ИО-0721-12/1 от 01.06.2021 | Тюменская область | 1 | 3086 | 1 м2 | Б1-11 | 3.33 | 1 | 10276.38 | нд
3.6 | Приобретение ПС 110 кВ «Медик», собственник АО «ТЗМОИ-Инвест» (20 МВА) | M_PO3300.0026 | Затраты на проектно-изыскательские работы для элементов ПС (ЗПС) | ПС | нд | Н | 2023 | нд | Ячейка выключателя | Отчет об оценке недвижимого и движемого имущества | ИО-0721-12/1 от 01.06.2021 | Тюменская область | 1 | 1 | 1 ед. | П2-02 | 2320 | 1 | 2320 | нд
3.6 | Приобретение ПС 110 кВ «Медик», собственник АО «ТЗМОИ-Инвест» (20 МВА) | M_PO3300.0026 | Затраты на проектно-изыскательские работы для элементов ПС (ЗПС) | ПС | нд | Н | 2023 | нд | Ячейка трансформатора, КРМ | Отчет об оценке недвижимого и движемого имущества | ИО-0721-12/1 от 01.06.2021 | Тюменская область | 1 | 1 | 1 ед. | П2-07 | 2900 | 1 | 2900 | нд
3.6 | Приобретение ПС 110 кВ «Медик», собственник АО «ТЗМОИ-Инвест» (20 МВА) | M_PO3300.0026 | УНЦ зданий ОПУ, РЩ | ПС | нд | Н | 2023 | нд | ОПУ, РЩ (количество присоединений линий электропередачи к РУ до 2) | Отчет об оценке недвижимого и движемого имущества | ИО-0721-12/1 от 01.06.2021 | Тюменская область | 1 | 1 | 1 РУ | З3-01-1 | 5101 | 1.17 | 5968.17 | нд
3.6 | Приобретение ПС 110 кВ «Медик», собственник АО «ТЗМОИ-Инвест» (20 МВА) | M_PO3300.0026 | Затраты на проектно-изыскательские работы для отдельных элементов электрических сетей | ПС | нд | Н | 2023 | нд | от 21 до 50,9 | Отчет об оценке недвижимого и движемого имущества | ИО-0721-12/1 от 01.06.2021 | Тюменская область | 1 | 1 | 1 объект | П6-09 | 3000 | 1 | 3000 | нд
3.6 | Приобретение ПС 110 кВ «Медик», собственник АО «ТЗМОИ-Инвест» (20 МВА) | M_PO3300.0026 | Итого объем финансовых потребностей по инвестиционному проекту, тыс. рублей | нд | нд | нд | нд | нд | нд | нд | нд | нд | нд | нд | нд | нд | нд | нд | 173325.45 | нд
3.2.2.1 | Реконструкция электросетевого комплекса ВЛ-10 кВ ф.Московский от ПС 110/10 кВ «Утяшево для присоединения энергопринимающих устройств ООО "ИСК ЭНКО" | M_TP3300.VL.0099 | УНЦ ВЛ 0,4-750 кВ на строительно-монтажные работы без опор и провода | ВЛ | нд | П | 2022 | 10 | одноцепная, все типы опор за исключением многогранных | техническое обоснование инвестиционного проекта | от 23.08.2022 | Тюменская область | 1 | 4.8 | 1 тн опор | Л2-02-1 | 18 | 1.42 | 122.688 | нд
3.2.2.1 | Реконструкция электросетевого комплекса ВЛ-10 кВ ф.Московский от ПС 110/10 кВ «Утяшево для присоединения энергопринимающих устройств ООО "ИСК ЭНКО" | M_TP3300.VL.0099 | УНЦ опор ВЛ 0,4-750 кВ | ВЛ | нд | П | 2022 | 10 | все типы опор за исключением многогранных | техническое обоснование инвестиционного проекта | от 23.08.2022 | Тюменская область | 1 | 4.8 | 1 тн опор | Л4-02-1 | 17 | 1.04 | 84.864 | нд
3.2.2.1 | Реконструкция электросетевого комплекса ВЛ-10 кВ ф.Московский от ПС 110/10 кВ «Утяшево для присоединения энергопринимающих устройств ООО "ИСК ЭНКО" | M_TP3300.VL.0099 | УНЦ на демонтаж ВЛ 0,4-750 кВ | ВЛ | нд | П | 2022 | 10 | одна цепь | техническое обоснование инвестиционного проекта | от 23.08.2022 | Тюменская область | 1 | 2.2 | 1 км | М2-02-1 | 287 | 1.17 | 738.738 | нд
3.2.2.1 | Реконструкция электросетевого комплекса ВЛ-10 кВ ф.Московский от ПС 110/10 кВ «Утяшево для присоединения энергопринимающих устройств ООО "ИСК ЭНКО" | M_TP3300.VL.0099 | Затраты на проектно-изыскательские работы для отдельных элементов электрических сетей | ВЛ | нд | П | 2022 | 10 | от 1,1 до 5,9 | техническое обоснование инвестиционного проекта | от 23.08.2022 | Тюменская область | 1 | 1 | 1 ед. | П6-06 | 300 | 1 | 300 | нд
3.2.2.1 | Реконструкция электросетевого комплекса ВЛ-10 кВ ф.Московский от ПС 110/10 кВ «Утяшево для присоединения энергопринимающих устройств ООО "ИСК ЭНКО" | M_TP3300.VL.0099 | УНЦ КЛ 6-500 кВ (с алюминиевой жилой) | ВЛ | нд | П | 2022 | 10 | 240 мм2, алюминий | техническое обоснование инвестиционного проекта | от 23.08.2022 | Тюменская область | 1 | 1.16 | 1 км | К1-08-2 | 3055 | 1.08 | 3827.304 | нд
3.2.2.1 | Реконструкция электросетевого комплекса ВЛ-10 кВ ф.Московский от ПС 110/10 кВ «Утяшево для присоединения энергопринимающих устройств ООО "ИСК ЭНКО" | M_TP3300.VL.0099 | УНЦ КЛ 6-500 кВ (с алюминиевой жилой) | ВЛ | нд | П | 2022 | 10 | 240 мм2, алюминий | техническое обоснование инвестиционного проекта | от 23.08.2022 | Тюменская область | 1 | 1.16 | 1 км | К1-08-2 | 3055 | 1.08 | 3827.304 | нд
3.2.2.1 | Реконструкция электросетевого комплекса ВЛ-10 кВ ф.Московский от ПС 110/10 кВ «Утяшево для присоединения энергопринимающих устройств ООО "ИСК ЭНКО" | M_TP3300.VL.0099 | УНЦ на устройство траншеи КЛ и восстановление благоустройства по трассе | ВЛ | нд | П | 2022 | 10 | две цепи КЛ благоустройство по трассе без учета восстановления газонов | техническое обоснование инвестиционного проекта | от 23.08.2022 | Тюменская область | 1 | 1.16 | 1 км по трассе | Б2-02-2 | 1428 | 1 | 1656.48 | нд
3.2.2.1 | Реконструкция электросетевого комплекса ВЛ-10 кВ ф.Московский от ПС 110/10 кВ «Утяшево для присоединения энергопринимающих устройств ООО "ИСК ЭНКО" | M_TP3300.VL.0099 | Затраты на проектно-изыскательские работы по КЛ | КЛ | нд | П | 2022 | нд | 0,4-20 кВ | техническое обоснование инвестиционного проекта | от 23.08.2022 | Тюменская область | 1 | 1.16 | 1 км по трассе | П5-01 | 611 | 1 | 708.76 | нд
3.2.2.1 | Реконструкция электросетевого комплекса ВЛ-10 кВ ф.Московский от ПС 110/10 кВ «Утяшево для присоединения энергопринимающих устройств ООО "ИСК ЭНКО" | M_TP3300.VL.0099 | Итого объем финансовых потребностей по инвестиционному проекту, тыс. рублей | нд | нд | нд | нд | нд | нд | нд | нд | нд | нд | нд | нд | нд | нд | нд | 11266.138 | нд
3.2.2.1 | Реконструкция РС 10/0,4 кВ Северного РЭС (в части реконструкции ВЛ 10 кВ - 46,71 км, КТП-10/0.4кВ - 37,390 МВА, ВЛ 0,4 кВ - 64,6 км) | M_TP3300.VL.0100 | УНЦ КТП киоскового типа 6-20 кВ | ВЛ | нд | П | 2026 | 10 | 1 т-р 630 кВА | техническое обоснование инвестиционного проекта | 29.11.2021 | Тюменская область | 1 | 4 | единиц | Э1-08-1 | 2153 | 1.05 | 9042.6 | нд
3.2.2.1 | Реконструкция РС 10/0,4 кВ Северного РЭС (в части реконструкции ВЛ 10 кВ - 46,71 км, КТП-10/0.4кВ - 37,390 МВА, ВЛ 0,4 кВ - 64,6 км) | M_TP3300.VL.0100 | УНЦ КТП киоскового типа 6-20 кВ | ВЛ | нд | П | 2026 | 10 | 1 т-р 400 кВА | техническое обоснование инвестиционного проекта | 29.11.2021 | Тюменская область | 1 | 16 | единиц | Э1-07-1 | 1025 | 1.05 | 17220 | нд
3.2.2.1 | Реконструкция РС 10/0,4 кВ Северного РЭС (в части реконструкции ВЛ 10 кВ - 46,71 км, КТП-10/0.4кВ - 37,390 МВА, ВЛ 0,4 кВ - 64,6 км) | M_TP3300.VL.0100 | УНЦ КТП киоскового типа 6-20 кВ | ВЛ | нд | П | 2026 | 10 | 1 т-р 400 кВА | техническое обоснование инвестиционного проекта | 29.11.2021 | Тюменская область | 1 | 10 | единиц | Э1-07-1 | 800 | 1.05 | 8400 | нд
3.2.2.1 | Реконструкция РС 10/0,4 кВ Северного РЭС (в части реконструкции ВЛ 10 кВ - 46,71 км, КТП-10/0.4кВ - 37,390 МВА, ВЛ 0,4 кВ - 64,6 км) | M_TP3300.VL.0100 | УНЦ КТП киоскового типа 6-20 кВ | ВЛ | нд | П | 2026 | 10 | 1 т-р 630 кВА | техническое обоснование инвестиционного проекта | 29.11.2021 | Тюменская область | 1 | 14 | единиц | Э1-08-1 | 2153 | 1.05 | 31649.1 | нд
3.2.2.1 | Реконструкция РС 10/0,4 кВ Северного РЭС (в части реконструкции ВЛ 10 кВ - 46,71 км, КТП-10/0.4кВ - 37,390 МВА, ВЛ 0,4 кВ - 64,6 км) | M_TP3300.VL.0100 | УНЦ КТП киоскового типа 6-20 кВ | ВЛ | нд | П | 2026 | 10 | 1 т-р 400 кВА | техническое обоснование инвестиционного проекта | 29.11.2021 | Тюменская область | 1 | 29 | единиц | Э1-07-1 | 1025 | 1.05 | 31211.25 | нд
3.2.2.1 | Реконструкция РС 10/0,4 кВ Северного РЭС (в части реконструкции ВЛ 10 кВ - 46,71 км, КТП-10/0.4кВ - 37,390 МВА, ВЛ 0,4 кВ - 64,6 км) | M_TP3300.VL.0100 | УНЦ КТП киоскового типа 6-20 кВ | ВЛ | нд | П | 2026 | 10 | 1 т-р 250 кВА | техническое обоснование инвестиционного проекта | 29.11.2021 | Тюменская область | 1 | 10 | единиц | Э1-06-1 | 800 | 1.05 | 8400 | нд
3.2.2.1 | Реконструкция РС 10/0,4 кВ Северного РЭС (в части реконструкции ВЛ 10 кВ - 46,71 км, КТП-10/0.4кВ - 37,390 МВА, ВЛ 0,4 кВ - 64,6 км) | M_TP3300.VL.0100 | УНЦ КТП киоскового типа 6-20 кВ | ВЛ | нд | П | 2026 | 10 | 1 т-р 160 кВА | техническое обоснование инвестиционного проекта | 29.11.2021 | Тюменская область | 1 | 16 | единиц | Э1-05-1 | 750 | 1.05 | 12600 | нд
3.2.2.1 | Реконструкция РС 10/0,4 кВ Северного РЭС (в части реконструкции ВЛ 10 кВ - 46,71 км, КТП-10/0.4кВ - 37,390 МВА, ВЛ 0,4 кВ - 64,6 км) | M_TP3300.VL.0100 | УНЦ КТП киоскового типа 6-20 кВ | ВЛ | нд | П | 2026 | 10 | 1 т-р 100 кВА | техническое обоснование инвестиционного проекта | 29.11.2021 | Тюменская область | 1 | 6 | единиц | Э1-04-1 | 710 | 1.05 | 4473 | нд
3.2.2.1 | Реконструкция РС 10/0,4 кВ Северного РЭС (в части реконструкции ВЛ 10 кВ - 46,71 км, КТП-10/0.4кВ - 37,390 МВА, ВЛ 0,4 кВ - 64,6 км) | M_TP3300.VL.0100 | УНЦ КТП киоскового типа 6-20 кВ | ВЛ | нд | П | 2026 | 10 | 1 т-р 1000 кВА | техническое обоснование инвестиционного проекта | 29.11.2021 | Тюменская область | 1 | 1 | единиц | Э1-09-1 | 2297 | 1.05 | 2411.85 | нд
3.2.2.1 | Реконструкция РС 10/0,4 кВ Северного РЭС (в части реконструкции ВЛ 10 кВ - 46,71 км, КТП-10/0.4кВ - 37,390 МВА, ВЛ 0,4 кВ - 64,6 км) | M_TP3300.VL.0100 | УНЦ КТП киоскового типа 6-20 кВ | ВЛ | нд | П | 2026 | 10 | 2 т-р 160 кВА | техническое обоснование инвестиционного проекта | 29.11.2021 | Тюменская область | 1 | 15 | единиц | Э1-05-2 | 2225 | 1.05 | 35043.75 | нд
3.2.2.1 | Реконструкция РС 10/0,4 кВ Северного РЭС (в части реконструкции ВЛ 10 кВ - 46,71 км, КТП-10/0.4кВ - 37,390 МВА, ВЛ 0,4 кВ - 64,6 км) | M_TP3300.VL.0100 | Затраты на проектно-изыскательские работы для отдельных элементов электрических сетей | ВЛ | нд | П | 2026 | 10 | от 151 до 300,9 | техническое обоснование инвестиционного проекта | 29.11.2021 | Тюменская область | 1 | 1 | объект | П6-11 | 15000 | 1 | 15000 | нд
3.2.2.1 | Реконструкция РС 10/0,4 кВ Северного РЭС (в части реконструкции ВЛ 10 кВ - 46,71 км, КТП-10/0.4кВ - 37,390 МВА, ВЛ 0,4 кВ - 64,6 км) | M_TP3300.VL.0100 | УНЦ ВЛ 0,4-750 кВ на строительно-монтажные работы без опор и провода | ВЛ | нд | П | 2026 | 10 | одноцепная, все типы опор за исключением многогранных | техническое обоснование инвестиционного проекта | 29.11.2021 | Тюменская область | 1 | 49.71 | 1 км | Л1-02-1 | 767 | 1.42 | 54141.1494 | нд
3.2.2.1 | Реконструкция РС 10/0,4 кВ Северного РЭС (в части реконструкции ВЛ 10 кВ - 46,71 км, КТП-10/0.4кВ - 37,390 МВА, ВЛ 0,4 кВ - 64,6 км) | M_TP3300.VL.0100 | УНЦ опор ВЛ 0,4-750 кВ | ВЛ | нд | П | 2026 | 10 | одноцепная, все типы опор за исключением многогранных | техническое обоснование инвестиционного проекта | 29.11.2021 | Тюменская область | 1 | 49.71 | км | Л3-01-1 | 699 | 1.04 | 36137.1816 | нд
3.2.2.1 | Реконструкция РС 10/0,4 кВ Северного РЭС (в части реконструкции ВЛ 10 кВ - 46,71 км, КТП-10/0.4кВ - 37,390 МВА, ВЛ 0,4 кВ - 64,6 км) | M_TP3300.VL.0100 | УНЦ проводаСИП ВЛ 0,4-35кВ | ВЛ | нд | П | 2026 | 10 | СИП-3, 95мм2 / -мм2 | техническое обоснование инвестиционного проекта | 29.11.2021 | Тюменская область | 1 | 28.31 | км | Л7-05-3 | 431 | 1.04 | 12689.6744 | нд
3.2.2.1 | Реконструкция РС 10/0,4 кВ Северного РЭС (в части реконструкции ВЛ 10 кВ - 46,71 км, КТП-10/0.4кВ - 37,390 МВА, ВЛ 0,4 кВ - 64,6 км) | M_TP3300.VL.0100 | УНЦ проводаСИП ВЛ 0,4-35кВ | ВЛ | нд | П | 2026 | 10 | СИП-3, 70мм2 / -мм2 | техническое обоснование инвестиционного проекта | 29.11.2021 | Тюменская область | 1 | 21.4 | км | Л7-04-3 | 413 | 1.04 | 9191.728 | нд
3.2.2.1 | Реконструкция РС 10/0,4 кВ Северного РЭС (в части реконструкции ВЛ 10 кВ - 46,71 км, КТП-10/0.4кВ - 37,390 МВА, ВЛ 0,4 кВ - 64,6 км) | M_TP3300.VL.0100 | УНЦ ВЛ 0,4-750 кВ на строительно-монтажные работы без опор и провода | ВЛ | нд | П | 2026 | 0.4 | одноцепная, все типы опор за исключением многогранных | техническое обоснование инвестиционного проекта | 29.11.2021 | Тюменская область | 1 | 64.6 | 1 км | Л1-01-1 | 499 | 1.66 | 53510.764 | нд
3.2.2.1 | Реконструкция РС 10/0,4 кВ Северного РЭС (в части реконструкции ВЛ 10 кВ - 46,71 км, КТП-10/0.4кВ - 37,390 МВА, ВЛ 0,4 кВ - 64,6 км) | M_TP3300.VL.0100 | УНЦ опор ВЛ 0,4-750 кВ | ВЛ | нд | П | 2026 | 0.4 | одноцепная, все типы опор за исключением многогранных | техническое обоснование инвестиционного проекта | 29.11.2021 | Тюменская область | 1 | 64.6 | км | Л3-01-1 | 517 | 1.04 | 34734.128 | нд
3.2.2.1 | Реконструкция РС 10/0,4 кВ Северного РЭС (в части реконструкции ВЛ 10 кВ - 46,71 км, КТП-10/0.4кВ - 37,390 МВА, ВЛ 0,4 кВ - 64,6 км) | M_TP3300.VL.0100 | УНЦ проводаСИП ВЛ 0,4-35кВ | ВЛ | нд | П | 2026 | 0.4 | СИП-2, 70мм2 / 55мм2 | техническое обоснование инвестиционного проекта | 29.11.2021 | Тюменская область | 1 | 64.6 | 1 км | Л7-23-2 | 261 | 1.04 | 17535.024 | нд
3.2.2.1 | Реконструкция РС 10/0,4 кВ Северного РЭС (в части реконструкции ВЛ 10 кВ - 46,71 км, КТП-10/0.4кВ - 37,390 МВА, ВЛ 0,4 кВ - 64,6 км) | M_TP3300.VL.0100 | Затраты на проектно-изыскательские работы по ВЛ | ВЛ | нд | П | 2026 | нд | Протяженность до 6 км | техническое обоснование инвестиционного проекта | 29.11.2021 | Тюменская область | 1 | 1 | 1 ед. | П3-04 | 2319 | 1 | 2319 | нд
3.2.2.1 | Реконструкция РС 10/0,4 кВ Северного РЭС (в части реконструкции ВЛ 10 кВ - 46,71 км, КТП-10/0.4кВ - 37,390 МВА, ВЛ 0,4 кВ - 64,6 км) | M_TP3300.VL.0100 | Итого объем финансовых потребностей по инвестиционному проекту, тыс. рублей | нд | нд | нд | нд | нд | нд | нд | нд | нд | нд | нд | нд | нд | нд | нд | 395710.1994 | нд
3.2.2.1 | Реконструкция РС 10/0,4 кВ Южного РЭС (в части реконструкции ВЛ 10 кВ - 37,94 км, КТП-10/0.4кВ - 40,430 МВА, ВЛ 0,4 кВ - 54,8 км) | M_TP3300.VL.0101 | УНЦ КТП киоскового типа 6-20 кВ | ВЛ | нд | П | 2026 | 10 | 1 т-р 630 кВА | техническое обоснование инвестиционного проекта | 29.11.2021 | Тюменская область | 1 | 5 | единиц | Э1-08-1 | 2153 | 1.05 | 11303.25 | нд
3.2.2.1 | Реконструкция РС 10/0,4 кВ Южного РЭС (в части реконструкции ВЛ 10 кВ - 37,94 км, КТП-10/0.4кВ - 40,430 МВА, ВЛ 0,4 кВ - 54,8 км) | M_TP3300.VL.0101 | УНЦ КТП киоскового типа 6-20 кВ | ВЛ | нд | П | 2026 | 10 | 1 т-р 400 кВА | техническое обоснование инвестиционного проекта | 29.11.2021 | Тюменская область | 1 | 13 | единиц | Э1-07-1 | 1025 | 1.05 | 13991.25 | нд
3.2.2.1 | Реконструкция РС 10/0,4 кВ Южного РЭС (в части реконструкции ВЛ 10 кВ - 37,94 км, КТП-10/0.4кВ - 40,430 МВА, ВЛ 0,4 кВ - 54,8 км) | M_TP3300.VL.0101 | УНЦ КТП киоскового типа 6-20 кВ | ВЛ | нд | П | 2026 | 10 | 1 т-р 400 кВА | техническое обоснование инвестиционного проекта | 29.11.2021 | Тюменская область | 1 | 7 | единиц | Э1-07-1 | 800 | 1.05 | 5880 | нд
3.2.2.1 | Реконструкция РС 10/0,4 кВ Южного РЭС (в части реконструкции ВЛ 10 кВ - 37,94 км, КТП-10/0.4кВ - 40,430 МВА, ВЛ 0,4 кВ - 54,8 км) | M_TP3300.VL.0101 | УНЦ КТП киоскового типа 6-20 кВ | ВЛ | нд | П | 2026 | 10 | 1 т-р 630 кВА | техническое обоснование инвестиционного проекта | 29.11.2021 | Тюменская область | 1 | 26 | единиц | Э1-08-1 | 2153 | 1.05 | 58776.9 | нд
3.2.2.1 | Реконструкция РС 10/0,4 кВ Южного РЭС (в части реконструкции ВЛ 10 кВ - 37,94 км, КТП-10/0.4кВ - 40,430 МВА, ВЛ 0,4 кВ - 54,8 км) | M_TP3300.VL.0101 | УНЦ КТП киоскового типа 6-20 кВ | ВЛ | нд | П | 2026 | 10 | 1 т-р 400 кВА | техническое обоснование инвестиционного проекта | 29.11.2021 | Тюменская область | 1 | 34 | единиц | Э1-07-1 | 1025 | 1.05 | 36592.5 | нд
3.2.2.1 | Реконструкция РС 10/0,4 кВ Южного РЭС (в части реконструкции ВЛ 10 кВ - 37,94 км, КТП-10/0.4кВ - 40,430 МВА, ВЛ 0,4 кВ - 54,8 км) | M_TP3300.VL.0101 | УНЦ КТП киоскового типа 6-20 кВ | ВЛ | нд | П | 2026 | 10 | 1 т-р 250 кВА | техническое обоснование инвестиционного проекта | 29.11.2021 | Тюменская область | 1 | 15 | единиц | Э1-06-1 | 800 | 1.05 | 12600 | нд
3.2.2.1 | Реконструкция РС 10/0,4 кВ Южного РЭС (в части реконструкции ВЛ 10 кВ - 37,94 км, КТП-10/0.4кВ - 40,430 МВА, ВЛ 0,4 кВ - 54,8 км) | M_TP3300.VL.0101 | УНЦ КТП киоскового типа 6-20 кВ | ВЛ | нд | П | 2026 | 10 | 1 т-р 160 кВА | техническое обоснование инвестиционного проекта | 29.11.2021 | Тюменская область | 1 | 1 | единиц | Э1-05-1 | 750 | 1.05 | 787.5 | нд
3.2.2.1 | Реконструкция РС 10/0,4 кВ Южного РЭС (в части реконструкции ВЛ 10 кВ - 37,94 км, КТП-10/0.4кВ - 40,430 МВА, ВЛ 0,4 кВ - 54,8 км) | M_TP3300.VL.0101 | УНЦ КТП киоскового типа 6-20 кВ | ВЛ | нд | П | 2026 | 10 | 1 т-р 1000 кВА | техническое обоснование инвестиционного проекта | 29.11.2021 | Тюменская область | 1 | 1 | единиц | Э1-09-1 | 2297 | 1.05 | 2411.85 | нд
3.2.2.1 | Реконструкция РС 10/0,4 кВ Южного РЭС (в части реконструкции ВЛ 10 кВ - 37,94 км, КТП-10/0.4кВ - 40,430 МВА, ВЛ 0,4 кВ - 54,8 км) | M_TP3300.VL.0101 | УНЦ КТП киоскового типа 6-20 кВ | ВЛ | нд | П | 2026 | 10 | 2 т-р 160 кВА | техническое обоснование инвестиционного проекта | 29.11.2021 | Тюменская область | 1 | 13 | единиц | Э1-05-2 | 2225 | 1.05 | 30371.25 | нд
3.2.2.1 | Реконструкция РС 10/0,4 кВ Южного РЭС (в части реконструкции ВЛ 10 кВ - 37,94 км, КТП-10/0.4кВ - 40,430 МВА, ВЛ 0,4 кВ - 54,8 км) | M_TP3300.VL.0101 | Затраты на проектно-изыскательские работы для отдельных элементов электрических сетей | ВЛ | нд | П | 2026 | 10 | от 1,1 до 5,9 | техническое обоснование инвестиционного проекта | 29.11.2021 | Тюменская область | 1 | 1 | 1 объект | П6-06 | 3000 | 1 | 3000 | нд
3.2.2.1 | Реконструкция РС 10/0,4 кВ Южного РЭС (в части реконструкции ВЛ 10 кВ - 37,94 км, КТП-10/0.4кВ - 40,430 МВА, ВЛ 0,4 кВ - 54,8 км) | M_TP3300.VL.0101 | УНЦ ВЛ 0,4-750 кВ на строительно-монтажные работы без опор и провода | ВЛ | нд | П | 2026 | 10 | одноцепная, все типы опор за исключением многогранных | техническое обоснование инвестиционного проекта | 29.11.2021 | Тюменская область | 1 | 37.94 | 1 км | Л1-02-1 | 767 | 1.42 | 41321.9716 | нд
3.2.2.1 | Реконструкция РС 10/0,4 кВ Южного РЭС (в части реконструкции ВЛ 10 кВ - 37,94 км, КТП-10/0.4кВ - 40,430 МВА, ВЛ 0,4 кВ - 54,8 км) | M_TP3300.VL.0101 | УНЦ опор ВЛ 0,4-750 кВ | ВЛ | нд | П | 2026 | 10 | одноцепная, все типы опор за исключением многогранных | техническое обоснование инвестиционного проекта | 29.11.2021 | Тюменская область | 1 | 37.94 | км | Л3-01-1 | 699 | 1.04 | 27580.8624 | нд
3.2.2.1 | Реконструкция РС 10/0,4 кВ Южного РЭС (в части реконструкции ВЛ 10 кВ - 37,94 км, КТП-10/0.4кВ - 40,430 МВА, ВЛ 0,4 кВ - 54,8 км) | M_TP3300.VL.0101 | УНЦ проводаСИП ВЛ 0,4-35кВ | ВЛ | нд | П | 2026 | 10 | СИП-3, 95мм2 / -мм2 | техническое обоснование инвестиционного проекта | 29.11.2021 | Тюменская область | 1 | 19.74 | 1 км | Л7-05-3 | 431 | 1.04 | 8848.2576 | нд
3.2.2.1 | Реконструкция РС 10/0,4 кВ Южного РЭС (в части реконструкции ВЛ 10 кВ - 37,94 км, КТП-10/0.4кВ - 40,430 МВА, ВЛ 0,4 кВ - 54,8 км) | M_TP3300.VL.0101 | УНЦ проводаСИП ВЛ 0,4-35кВ | ВЛ | нд | П | 2026 | 10 | СИП-3, 70мм2 / -мм2 | техническое обоснование инвестиционного проекта | 29.11.2021 | Тюменская область | 1 | 18.2 | км | Л7-04-3 | 413 | 1.04 | 7817.264 | нд
3.2.2.1 | Реконструкция РС 10/0,4 кВ Южного РЭС (в части реконструкции ВЛ 10 кВ - 37,94 км, КТП-10/0.4кВ - 40,430 МВА, ВЛ 0,4 кВ - 54,8 км) | M_TP3300.VL.0101 | УНЦ ВЛ 0,4-750 кВ на строительно-монтажные работы без опор и провода | ВЛ | нд | П | 2026 | 0.4 | одноцепная, все типы опор за исключением многогранных | техническое обоснование инвестиционного проекта | 29.11.2021 | Тюменская область | 1 | 54.8 | 1 км | Л1-01-1 | 499 | 1.66 | 45393.032 | нд
3.2.2.1 | Реконструкция РС 10/0,4 кВ Южного РЭС (в части реконструкции ВЛ 10 кВ - 37,94 км, КТП-10/0.4кВ - 40,430 МВА, ВЛ 0,4 кВ - 54,8 км) | M_TP3300.VL.0101 | УНЦ опор ВЛ 0,4-750 кВ | ВЛ | нд | П | 2026 | 0.4 | одноцепная, все типы опор за исключением многогранных | техническое обоснование инвестиционного проекта | 29.11.2021 | Тюменская область | 1 | 54.8 | км | Л3-01-1 | 517 | 1.04 | 29464.864 | нд
3.2.2.1 | Реконструкция РС 10/0,4 кВ Южного РЭС (в части реконструкции ВЛ 10 кВ - 37,94 км, КТП-10/0.4кВ - 40,430 МВА, ВЛ 0,4 кВ - 54,8 км) | M_TP3300.VL.0101 | УНЦ проводаСИП ВЛ 0,4-35кВ | ВЛ | нд | П | 2026 | 0.4 | СИП-2, 70мм2 / 55мм2 | техническое обоснование инвестиционного проекта | 29.11.2021 | Тюменская область | 1 | 54.8 | 1 км | Л7-23-2 | 261 | 1.04 | 14874.912 | нд
3.2.2.1 | Реконструкция РС 10/0,4 кВ Южного РЭС (в части реконструкции ВЛ 10 кВ - 37,94 км, КТП-10/0.4кВ - 40,430 МВА, ВЛ 0,4 кВ - 54,8 км) | M_TP3300.VL.0101 | Затраты на проектно-изыскательские работы по ВЛ | ВЛ | нд | П | 2026 | 10 | Протяженность до 6 км | техническое обоснование инвестиционного проекта | 29.11.2021 | Тюменская область | 1 | 1 | 1 ед. | П3-04 | 2319 | 1 | 2319 | нд
3.2.2.1 | Реконструкция РС 10/0,4 кВ Южного РЭС (в части реконструкции ВЛ 10 кВ - 37,94 км, КТП-10/0.4кВ - 40,430 МВА, ВЛ 0,4 кВ - 54,8 км) | M_TP3300.VL.0101 | Итого объем финансовых потребностей по инвестиционному проекту, тыс. рублей | нд | нд | нд | нд | нд | нд | нд | нд | нд | нд | нд | нд | нд | нд | нд | 353334.6636 | нд
3.2.3.1 | Установка приборов учета в соответствии с Федеральным законом от 27.12.2018 № 522-ФЗ при выходе из строя (5 544 точки учета 0,2-0,4 кВ) филиал Тюменские электрические сети | M_TP3300.AS.0022 | УНЦ ИИК | 17 РЭС, ТЭС | нд | Н | 2025 | 0.4 | Прибор учета однофазный | техническое обоснование инвестиционного проекта | от 10.10.2022 | Тюменская область | 1 | 3016 | 1 точка учета | А1-01 | 14 | 1.04 | 43912.96 | нд
3.2.3.1 | Установка приборов учета в соответствии с Федеральным законом от 27.12.2018 № 522-ФЗ при выходе из строя (5 544 точки учета 0,2-0,4 кВ) филиал Тюменские электрические сети | M_TP3300.AS.0022 | УНЦ ИИК | 17 РЭС, ТЭС | нд | Н | 2025 | 0.4 | Прибор учета трехфазный | техническое обоснование инвестиционного проекта | от 10.10.2022 | Тюменская область | 1 | 2512 | 1 точка учета | А1-02 | 24 | 1.04 | 62699.52 | нд
3.2.3.1 | Установка приборов учета в соответствии с Федеральным законом от 27.12.2018 № 522-ФЗ при выходе из строя (5 544 точки учета 0,2-0,4 кВ) филиал Тюменские электрические сети | M_TP3300.AS.0022 | УНЦ ИИК | 17 РЭС, ТЭС | нд | Н | 2025 | 0.4 | Прибор учета трехфазный с ТТ | техническое обоснование инвестиционного проекта | от 10.10.2022 | Тюменская область | 1 | 16 | 1 точка учета | А1-03 | 27 | 1.04 | 449.28 | нд
3.2.3.1 | Установка приборов учета в соответствии с Федеральным законом от 27.12.2018 № 522-ФЗ при выходе из строя (5 544 точки учета 0,2-0,4 кВ) филиал Тюменские электрические сети | M_TP3300.AS.0022 | УНЦ арматуры, крепления, защиты от перенапряжений ВЛ 0,4-35 кВ | 17 РЭС, ТЭС | нд | Н | 2025 | 0.4 | Арматура и устройство крепления провода СИП | техническое обоснование инвестиционного проекта | от 10.10.2022 | Тюменская область | 1 | 5544 | 1 ед | Л11-01 | 2.2 | 1.04 | 12684.672 | нд
3.2.3.1 | Установка приборов учета в соответствии с Федеральным законом от 27.12.2018 № 522-ФЗ при выходе из строя (5 544 точки учета 0,2-0,4 кВ) филиал Тюменские электрические сети | M_TP3300.AS.0022 | УНЦ проводаСИП ВЛ 0,4-35кВ | 17 РЭС, ТЭС | нд | Н | 2025 | 0.4 | СИП-4, 2х16мм2 | техническое обоснование инвестиционного проекта | от 10.10.2022 | Тюменская область | 1 | 72.384 | 1 км | Л7-11-4 | 120 | 1.04 | 9033.5232 | нд
3.2.3.1 | Установка приборов учета в соответствии с Федеральным законом от 27.12.2018 № 522-ФЗ при выходе из строя (5 544 точки учета 0,2-0,4 кВ) филиал Тюменские электрические сети | M_TP3300.AS.0022 | УНЦ проводаСИП ВЛ 0,4-35кВ | 17 РЭС, ТЭС | нд | Н | 2025 | 0.4 | СИП-4, 4х16мм3 | техническое обоснование инвестиционного проекта | от 10.10.2022 | Тюменская область | 1 | 60.288 | 1 км | Л7-32-4 | 146 | 1.04 | 9154.1299 | нд
3.2.3.1 | Установка приборов учета в соответствии с Федеральным законом от 27.12.2018 № 522-ФЗ при выходе из строя (5 544 точки учета 0,2-0,4 кВ) филиал Тюменские электрические сети | M_TP3300.AS.0022 | УНЦ проводаСИП ВЛ 0,4-35кВ | 17 РЭС, ТЭС | нд | Н | 2025 | 0.4 | СИП-2, 3х70мм3 | техническое обоснование инвестиционного проекта | от 10.10.2022 | Тюменская область | 1 | 0.384 | 1 км | Л7-24-2 | 291 | 1.04 | 116.2138 | нд
3.2.3.1 | Установка приборов учета в соответствии с Федеральным законом от 27.12.2018 № 522-ФЗ при выходе из строя (5 544 точки учета 0,2-0,4 кВ) филиал Тюменские электрические сети | M_TP3300.AS.0022 | Затраты на проектно-изыскательские работы для отдельных элементов электрических сетей | 17 РЭС, ТЭС | нд | Н | 2025 | 0.4 | от 151 до 300,9 | техническое обоснование инвестиционного проекта | от 10.10.2022 | Тюменская область | 1 | 1 | 1 объект | П6-11 | 7500 | 1 | 7500 | нд
3.2.3.1 | Установка приборов учета в соответствии с Федеральным законом от 27.12.2018 № 522-ФЗ при выходе из строя (5 544 точки учета 0,2-0,4 кВ) филиал Тюменские электрические сети | M_TP3300.AS.0022 | Итого объем финансовых потребностей по инвестиционному проекту, тыс. рублей | нд | нд | нд | нд | нд | нд | нд | нд | нд | нд | нд | нд | нд | нд | нд | 145550.2989 | нд
3.2.3.4 | Создание и модернизация системы учета электроэнергии с организацией удаленного сбора данных на объектах АО "Тюменьэнерго" (210 точек учета) филиал Тюменские электрические сети | H_TP3300.AS.0008 | УНЦ ИИК | ВЛ | нд | Н | 2024 | 0.4 | Прибор учета трехфазный с ТТ | техническое обоснование инвестиционного проекта | 25.12.2016 | Тюменская область | 1 | 24 | 1 точка учета | А1-03 | 27 | 1.04 | 673.92 | нд
3.2.3.4 | Создание и модернизация системы учета электроэнергии с организацией удаленного сбора данных на объектах АО "Тюменьэнерго" (210 точек учета) филиал Тюменские электрические сети | H_TP3300.AS.0008 | УНЦ ИИК | ВЛ | нд | Н | 2024 | 10 | Прибор учета трехфазный для РП (СП, ТП, РТП), ЗРУ 6-20 кВ | техническое обоснование инвестиционного проекта | 25.12.2016 | Тюменская область | 1 | 186 | 1 точка учета | А1-04 | 38 | 1.04 | 7350.72 | нд
3.2.3.4 | Создание и модернизация системы учета электроэнергии с организацией удаленного сбора данных на объектах АО "Тюменьэнерго" (210 точек учета) филиал Тюменские электрические сети | H_TP3300.AS.0008 | УНЦ ИВКЭ | ВЛ | нд | Н | 2024 | 10 | ИВКЭ для ТП | техническое обоснование инвестиционного проекта | 25.12.2016 | Тюменская область | 1 | 186 | 1 ед. | А2-01 | 174 | 1.04 | 33658.56 | нд
3.2.3.4 | Создание и модернизация системы учета электроэнергии с организацией удаленного сбора данных на объектах АО "Тюменьэнерго" (210 точек учета) филиал Тюменские электрические сети | H_TP3300.AS.0008 | Итого объем финансовых потребностей по инвестиционному проекту, тыс. рублей | нд | нд | нд | нд | нд | нд | нд | нд | нд | нд | нд | нд | нд | нд | нд | 41683.2 | нд
3.6 | Проектирование технического перевооружения систем ВЧ связи в Тюменских ЭС | M_TP3300.PR.0098 | УНЦ системы ВЧ связи 35-750 Кв | ПС | нд | П | 2026 | 110 | Комбинированная аппаратура по ВЧ (ВОЛС) | техническое обоснование инвестиционного проекта | от 24.11.2021 | Тюменская область | 1 | 15 | единиц | А6-07 | 1442 | 1.07 | 23144.1 | нд
3.6 | Проектирование технического перевооружения систем ВЧ связи в Тюменских ЭС | M_TP3300.PR.0098 | УНЦ системы ВЧ связи 35-750 Кв | ПС | нд | П | 2026 | 110 | Устройства обработки и присоединения 110 кВ | техническое обоснование инвестиционного проекта | от 24.11.2021 | Тюменская область | 1 | 7 | единиц | А6-02 | 3354 | 1.07 | 25121.46 | нд
3.6 | Проектирование технического перевооружения систем ВЧ связи в Тюменских ЭС | M_TP3300.PR.0098 | Затраты на проектно-изыскательские работы для отдельных элементов электрических сетей | ПС | нд | П | 2026 | 110 | от 21 до 50,9 | техническое обоснование инвестиционного проекта | от 24.11.2021 | Тюменская область | 1 | 1 | объект | П6-09 | 3000 | 1 | 3000 | нд
3.6 | Проектирование технического перевооружения систем ВЧ связи в Тюменских ЭС | M_TP3300.PR.0098 | Итого объем финансовых потребностей по инвестиционному проекту, тыс. рублей | нд | нд | нд | нд | нд | нд | нд | нд | нд | нд | нд | нд | нд | нд | нд | 3000 | нд
3.6 | Проектирование реконструкции ПС 35 кВ Белинская (замена силового трансформатора с 1х10 МВА на 1х16 МВА, замена В-35 1 шт. на вакуумный, замена Р-35 в количестве 10 шт.) | M_TP3300.PS.0127 | УНЦ ячейки трансформатора 110-500 кВ | ПС | нд | П | 2025 | 110 | Т 110/35/HH, 16 МВА | техническое обоснование инвестиционного проекта | 29.11.2021 | Тюменская область | 1 | 2 | 1 ячейка | Т1-03-1 | 50105 | 1.05 | 105220.5 | нд
3.6 | Проектирование реконструкции ПС 35 кВ Белинская (замена силового трансформатора с 1х10 МВА на 1х16 МВА, замена В-35 1 шт. на вакуумный, замена Р-35 в количестве 10 шт.) | M_TP3300.PS.0127 | Затраты на проектно-изыскательские работы для элементов ПС (ЗПС) | ПС | нд | П | 2025 | 35 | Ячейка трансформатора мощностью от 2 МВА | техническое обоснование инвестиционного проекта | 29.11.2021 | Тюменская область | 1 | 2 | 1 ед. | П2-06 | 1360 | 1 | 2720 | нд
3.6 | Проектирование реконструкции ПС 35 кВ Белинская (замена силового трансформатора с 1х10 МВА на 1х16 МВА, замена В-35 1 шт. на вакуумный, замена Р-35 в количестве 10 шт.) | M_TP3300.PS.0127 | УНЦ ячейки реактора ДГР 6-35 кВ | ПС | нд | П | 2025 | 10 | 610 кВА | техническое обоснование инвестиционного проекта | 29.11.2021 | Тюменская область | 1 | 1 | 1 ед. | Р1-10-1 | 4625 | 1.05 | 4856.25 | нд
3.6 | Проектирование реконструкции ПС 35 кВ Белинская (замена силового трансформатора с 1х10 МВА на 1х16 МВА, замена В-35 1 шт. на вакуумный, замена Р-35 в количестве 10 шт.) | M_TP3300.PS.0127 | УНЦ ячейки выключателя НУ 6-35 кВ | ПС | нд | П | 2025 | 35 | Iном 1600 А, Iоткл 31,5 кА | техническое обоснование инвестиционного проекта | 29.11.2021 | Тюменская область | 1 | 1 | 1 ячейка | В2-03-2 | 9040 | 1.08 | 9763.2 | нд
3.6 | Проектирование реконструкции ПС 35 кВ Белинская (замена силового трансформатора с 1х10 МВА на 1х16 МВА, замена В-35 1 шт. на вакуумный, замена Р-35 в количестве 10 шт.) | M_TP3300.PS.0127 | УНЦ комплекса систем безопасности ПС | ПС | нд | П | 2025 | нд | Шкаф ЦК системы видеонаблюдения | техническое обоснование инвестиционного проекта | 29.11.2021 | Тюменская область | 1 | 1 | 1 ед. | И15-01 | 2289 | 1.04 | 2380.56 | нд
3.6 | Проектирование реконструкции ПС 35 кВ Белинская (замена силового трансформатора с 1х10 МВА на 1х16 МВА, замена В-35 1 шт. на вакуумный, замена Р-35 в количестве 10 шт.) | M_TP3300.PS.0127 | Затраты на проектно-изыскательские работы для отдельных элементов электрических сетей | ПС | нд | П | 2025 | нд | от 51 до 150,9 | техническое обоснование инвестиционного проекта | 29.11.2021 | Тюменская область | 1 | 1 | 1 объект | П6-10 | 7500 | 1 | 7500 | нд
3.6 | Проектирование реконструкции ПС 35 кВ Белинская (замена силового трансформатора с 1х10 МВА на 1х16 МВА, замена В-35 1 шт. на вакуумный, замена Р-35 в количестве 10 шт.) | M_TP3300.PS.0127 | Итого объем финансовых потребностей по инвестиционному проекту, тыс. рублей | нд | нд | нд | нд | нд | нд | нд | нд | нд | нд | нд | нд | нд | нд | нд | 7500 | нд
3.1.1.3 | Строительство 4ТП 10/0,4 кВ на границе земельного участка заявителя и 2КЛ 10 кВ от ТП 10 кВ № 3486 КЛ 10 кВ Новатэк-1,2 от ПС 110 кВ Алебашево, заявителя ООО «НОВАТЭК НТЦ» (новое строительство ТП мощностью 4х1 МВА и КЛ протяженностью 0,48 км) | M_NS3300.KL.0045 | УНЦ КТП блочного типа (бетонные, сэндвич-панели) 6-20 кВ | КЛ | нд | П | 2023 | 10 | 2 т-р 1000 кВА | техническое обоснование инвестиционного проекта | от 10.08.2021 | Тюменская область | 1 | 2 | единиц | Э3-09-2 | 7583 | 1.05 | 15924.3 | нд
3.1.1.3 | Строительство 4ТП 10/0,4 кВ на границе земельного участка заявителя и 2КЛ 10 кВ от ТП 10 кВ № 3486 КЛ 10 кВ Новатэк-1,2 от ПС 110 кВ Алебашево, заявителя ООО «НОВАТЭК НТЦ» (новое строительство ТП мощностью 4х1 МВА и КЛ протяженностью 0,48 км) | M_NS3300.KL.0045 | Затраты на проектно-изыскательские работы для отдельных элементов электрических сетей | КЛ | нд | П | 2023 | 10 | от 11 до 20,9 | техническое обоснование инвестиционного проекта | от 10.08.2021 | Тюменская область | 1 | 1 | объект | П6-08 | 1500 | 1 | 1500 | нд
3.1.1.3 | Строительство 4ТП 10/0,4 кВ на границе земельного участка заявителя и 2КЛ 10 кВ от ТП 10 кВ № 3486 КЛ 10 кВ Новатэк-1,2 от ПС 110 кВ Алебашево, заявителя ООО «НОВАТЭК НТЦ» (новое строительство ТП мощностью 4х1 МВА и КЛ протяженностью 0,48 км) | M_NS3300.KL.0045 | УНЦ КЛ 6-500 кВ (с алюминиевой жилой) | КЛ | нд | П | 2023 | 10 | 120 мм2, алюминий | техническое обоснование инвестиционного проекта | от 10.08.2021 | Тюменская область | 1 | 0.48 | 1 км по трассе | К1-05-1 | 2058 | 1.08 | 1066.8672 | нд
3.1.1.3 | Строительство 4ТП 10/0,4 кВ на границе земельного участка заявителя и 2КЛ 10 кВ от ТП 10 кВ № 3486 КЛ 10 кВ Новатэк-1,2 от ПС 110 кВ Алебашево, заявителя ООО «НОВАТЭК НТЦ» (новое строительство ТП мощностью 4х1 МВА и КЛ протяженностью 0,48 км) | M_NS3300.KL.0045 | УНЦ КЛ 6-500 кВ (с алюминиевой жилой) | КЛ | нд | П | 2023 | 10 | 120 мм2, алюминий | техническое обоснование инвестиционного проекта | от 10.08.2021 | Тюменская область | 1 | 0.48 | 1 км по трассе | К1-05-1 | 2058 | 1.08 | 1066.8672 | нд
3.1.1.3 | Строительство 4ТП 10/0,4 кВ на границе земельного участка заявителя и 2КЛ 10 кВ от ТП 10 кВ № 3486 КЛ 10 кВ Новатэк-1,2 от ПС 110 кВ Алебашево, заявителя ООО «НОВАТЭК НТЦ» (новое строительство ТП мощностью 4х1 МВА и КЛ протяженностью 0,48 км) | M_NS3300.KL.0045 | УНЦ на устройство траншеи КЛ и восстановление благоустройства по трассе | КЛ | нд | П | 2023 | 10 | одна цепь КЛ благоустройство по трассе без учета восстановления газонов | техническое обоснование инвестиционного проекта | от 10.08.2021 | Тюменская область | 1 | 0.48 | 1 км по трассе | Б2-02-1 | 1428 | 1 | 685.44 | нд
3.1.1.3 | Строительство 4ТП 10/0,4 кВ на границе земельного участка заявителя и 2КЛ 10 кВ от ТП 10 кВ № 3486 КЛ 10 кВ Новатэк-1,2 от ПС 110 кВ Алебашево, заявителя ООО «НОВАТЭК НТЦ» (новое строительство ТП мощностью 4х1 МВА и КЛ протяженностью 0,48 км) | M_NS3300.KL.0045 | УНЦ на устройство траншеи КЛ и восстановление благоустройства по трассе | КЛ | нд | П | 2023 | 10 | одна цепь КЛ благоустройство по трассе без учета восстановления газонов | техническое обоснование инвестиционного проекта | от 10.08.2021 | Тюменская область | 1 | 0.48 | 1 км по трассе | Б2-02-1 | 1428 | 1 | 685.44 | нд
3.1.1.3 | Строительство 4ТП 10/0,4 кВ на границе земельного участка заявителя и 2КЛ 10 кВ от ТП 10 кВ № 3486 КЛ 10 кВ Новатэк-1,2 от ПС 110 кВ Алебашево, заявителя ООО «НОВАТЭК НТЦ» (новое строительство ТП мощностью 4х1 МВА и КЛ протяженностью 0,48 км) | M_NS3300.KL.0045 | Затраты на проектно-изыскательские работы по КЛ | КЛ | нд | П | 2023 | 10 | 0,4-20 кВ | техническое обоснование инвестиционного проекта | от 10.08.2021 | Тюменская область | 1 | 0.96 | 1 км по трассе | П5-01 | 611 | 1 | 586.56 | нд
3.1.1.3 | Строительство 4ТП 10/0,4 кВ на границе земельного участка заявителя и 2КЛ 10 кВ от ТП 10 кВ № 3486 КЛ 10 кВ Новатэк-1,2 от ПС 110 кВ Алебашево, заявителя ООО «НОВАТЭК НТЦ» (новое строительство ТП мощностью 4х1 МВА и КЛ протяженностью 0,48 км) | M_NS3300.KL.0045 | Итого объем финансовых потребностей по инвестиционному проекту, тыс. рублей | нд | нд | нд | нд | нд | нд | нд | нд | нд | нд | нд | нд | нд | нд | нд | 21515.4744 | нд
3.1.1.3 | Строительство ТП, 2 ЛЭП 10 кВ, 7 ЛЭП 0,4 кВ и монтаж 7 приборов коммерческого учета для подключения энергопринимающих устройств ГКУ ТО "УКС" (дет.сад. Рп Богандинский; ТП 2*0,63 МВА, кабельная линия - 3,31 км., ПКУ - 7 шт.) | M_NS3300.KL.0051 | УНЦ КТП киоскового типа 6-20 кВ | КЛ | нд | П | 2022 | 10 | 2 т-р 630 кВА | техническое обоснование инвестиционного проекта | от 01.11.2021 | Тюменская область | 1 | 1 | единиц | Э1-08-2 | 2944 | 1.05 | 3091.2 | нд
3.1.1.3 | Строительство ТП, 2 ЛЭП 10 кВ, 7 ЛЭП 0,4 кВ и монтаж 7 приборов коммерческого учета для подключения энергопринимающих устройств ГКУ ТО "УКС" (дет.сад. Рп Богандинский; ТП 2*0,63 МВА, кабельная линия - 3,31 км., ПКУ - 7 шт.) | M_NS3300.KL.0051 | Затраты на проектно-изыскательские работы для отдельных элементов электрических сетей | КЛ | нд | П | 2022 | 10 | от 6 до 10,9 | техническое обоснование инвестиционного проекта | от 01.11.2021 | Тюменская область | 1 | 1 | объект | П6-07 | 500 | 1 | 500 | нд
3.1.1.3 | Строительство ТП, 2 ЛЭП 10 кВ, 7 ЛЭП 0,4 кВ и монтаж 7 приборов коммерческого учета для подключения энергопринимающих устройств ГКУ ТО "УКС" (дет.сад. Рп Богандинский; ТП 2*0,63 МВА, кабельная линия - 3,31 км., ПКУ - 7 шт.) | M_NS3300.KL.0051 | УНЦ ИИК | КЛ | нд | П | 2022 | 10 | Прибор учета трехфазный | техническое обоснование инвестиционного проекта | от 01.11.2021 | Тюменская область | 1 | 7 | 1 точка учета | А1-02 | 24 | 1.04 | 174.72 | нд
3.1.1.3 | Строительство ТП, 2 ЛЭП 10 кВ, 7 ЛЭП 0,4 кВ и монтаж 7 приборов коммерческого учета для подключения энергопринимающих устройств ГКУ ТО "УКС" (дет.сад. Рп Богандинский; ТП 2*0,63 МВА, кабельная линия - 3,31 км., ПКУ - 7 шт.) | M_NS3300.KL.0051 | УНЦ КЛ 6-500 кВ (с алюминиевой жилой) | КЛ | нд | П | 2022 | 10 | 70 мм2, алюминий | техническое обоснование инвестиционного проекта | от 01.11.2021 | Тюменская область | 1 | 0.13 | 1 км по трассе | К1-03-2 | 1934 | 1.08 | 271.5336 | нд
3.1.1.3 | Строительство ТП, 2 ЛЭП 10 кВ, 7 ЛЭП 0,4 кВ и монтаж 7 приборов коммерческого учета для подключения энергопринимающих устройств ГКУ ТО "УКС" (дет.сад. Рп Богандинский; ТП 2*0,63 МВА, кабельная линия - 3,31 км., ПКУ - 7 шт.) | M_NS3300.KL.0051 | УНЦ КЛ 6-500 кВ (с алюминиевой жилой) | КЛ | нд | П | 2022 | 10 | 70 мм2, алюминий | техническое обоснование инвестиционного проекта | от 01.11.2021 | Тюменская область | 1 | 1.85 | 1 км по трассе | К1-03-2 | 1934 | 1.08 | 3864.132 | нд
3.1.1.3 | Строительство ТП, 2 ЛЭП 10 кВ, 7 ЛЭП 0,4 кВ и монтаж 7 приборов коммерческого учета для подключения энергопринимающих устройств ГКУ ТО "УКС" (дет.сад. Рп Богандинский; ТП 2*0,63 МВА, кабельная линия - 3,31 км., ПКУ - 7 шт.) | M_NS3300.KL.0051 | УНЦ КЛ 0,4 кВ | КЛ | нд | П | 2022 | 0.4 | 120 мм2, алюминий, 4 жилы | техническое обоснование инвестиционного проекта | от 01.11.2021 | Тюменская область | 1 | 0.48 | 1 км по трассе | К3-07-1 | 618 | 1.08 | 320.3712 | нд
3.1.1.3 | Строительство ТП, 2 ЛЭП 10 кВ, 7 ЛЭП 0,4 кВ и монтаж 7 приборов коммерческого учета для подключения энергопринимающих устройств ГКУ ТО "УКС" (дет.сад. Рп Богандинский; ТП 2*0,63 МВА, кабельная линия - 3,31 км., ПКУ - 7 шт.) | M_NS3300.KL.0051 | УНЦ КЛ 0,4 кВ | КЛ | нд | П | 2022 | 0.4 | 120 мм2, алюминий, 4 жилы | техническое обоснование инвестиционного проекта | от 01.11.2021 | Тюменская область | 1 | 0.24 | 1 км по трассе | К3-07-1 | 618 | 1.08 | 160.1856 | нд
3.1.1.3 | Строительство ТП, 2 ЛЭП 10 кВ, 7 ЛЭП 0,4 кВ и монтаж 7 приборов коммерческого учета для подключения энергопринимающих устройств ГКУ ТО "УКС" (дет.сад. Рп Богандинский; ТП 2*0,63 МВА, кабельная линия - 3,31 км., ПКУ - 7 шт.) | M_NS3300.KL.0051 | УНЦ КЛ 0,4 кВ | КЛ | нд | П | 2022 | 0.4 | 25 мм2, алюминий, 4 жилы | техническое обоснование инвестиционного проекта | от 01.11.2021 | Тюменская область | 1 | 0.24 | 1 км по трассе | К3-02-1 | 304 | 1.08 | 78.7968 | нд
3.1.1.3 | Строительство ТП, 2 ЛЭП 10 кВ, 7 ЛЭП 0,4 кВ и монтаж 7 приборов коммерческого учета для подключения энергопринимающих устройств ГКУ ТО "УКС" (дет.сад. Рп Богандинский; ТП 2*0,63 МВА, кабельная линия - 3,31 км., ПКУ - 7 шт.) | M_NS3300.KL.0051 | УНЦ КЛ 0,4 кВ | КЛ | нд | П | 2022 | 0.4 | 25 мм2, алюминий, 4 жилы | техническое обоснование инвестиционного проекта | от 01.11.2021 | Тюменская область | 1 | 0.22 | 1 км по трассе | К3-02-1 | 304 | 1.08 | 72.2304 | нд
3.1.1.3 | Строительство ТП, 2 ЛЭП 10 кВ, 7 ЛЭП 0,4 кВ и монтаж 7 приборов коммерческого учета для подключения энергопринимающих устройств ГКУ ТО "УКС" (дет.сад. Рп Богандинский; ТП 2*0,63 МВА, кабельная линия - 3,31 км., ПКУ - 7 шт.) | M_NS3300.KL.0051 | УНЦ на устройство траншеи КЛ и восстановление благоустройства по трассе | КЛ | нд | П | 2022 | 0.4 | две цепи КЛ благоустройство по трассе без учета восстановления газонов | техническое обоснование инвестиционного проекта | от 01.11.2021 | Тюменская область | 1 | 3.16 | 1 км по трассе | Б2-01-2 | 496 | 1 | 1567.36 | нд
3.1.1.3 | Строительство ТП, 2 ЛЭП 10 кВ, 7 ЛЭП 0,4 кВ и монтаж 7 приборов коммерческого учета для подключения энергопринимающих устройств ГКУ ТО "УКС" (дет.сад. Рп Богандинский; ТП 2*0,63 МВА, кабельная линия - 3,31 км., ПКУ - 7 шт.) | M_NS3300.KL.0051 | УНЦ выполнения специального перехода кабельной линии методом ГНБ | КЛ | нд | П | 2022 | 10 | Диаметр труб 90-140 мм | техническое обоснование инвестиционного проекта | от 01.11.2021 | Тюменская область | 1 | 0.15 | 1 км | Н1-01 | 15329 | 1.08 | 2483.298 | нд
3.1.1.3 | Строительство ТП, 2 ЛЭП 10 кВ, 7 ЛЭП 0,4 кВ и монтаж 7 приборов коммерческого учета для подключения энергопринимающих устройств ГКУ ТО "УКС" (дет.сад. Рп Богандинский; ТП 2*0,63 МВА, кабельная линия - 3,31 км., ПКУ - 7 шт.) | M_NS3300.KL.0051 | Затраты на проектно-изыскательские работы по КЛ | КЛ | нд | П | 2022 | 10 | 0,4-20 кВ | техническое обоснование инвестиционного проекта | от 01.11.2021 | Тюменская область | 1 | 3.16 | 1 км по трассе | П5-01 | 611 | 1 | 1930.76 | нд
3.1.1.3 | Строительство ТП, 2 ЛЭП 10 кВ, 7 ЛЭП 0,4 кВ и монтаж 7 приборов коммерческого учета для подключения энергопринимающих устройств ГКУ ТО "УКС" (дет.сад. Рп Богандинский; ТП 2*0,63 МВА, кабельная линия - 3,31 км., ПКУ - 7 шт.) | M_NS3300.KL.0051 | Итого объем финансовых потребностей по инвестиционному проекту, тыс. рублей | нд | нд | нд | нд | нд | нд | нд | нд | нд | нд | нд | нд | нд | нд | нд | 14514.5876 | нд
3.1.1.3 | Строительство ЛЭП 10 кВ от ВЛ 10 кВ Металобаза-1 ПС 110 кВ Химфарм, ТП-10/0,4 кВ с установкой приборов коммерческого учета для подключения энергопринимающих устройств ООО «Далмато» | M_NS3300.VL.0077 | УНЦ ВЛ 0,4-750 кВ на строительно-монтажные работы без опор и провода | ВЛ | нд | П | 2022 | 10 | одноцепная, все типы опор за исключением многогранных | техническое обоснование инвестиционного проекта | от 12.10.2021 | Тюменская область | 1 | 0.3 | 1 км | Л1-02-1 | 767 | 1.42 | 326.742 | нд
3.1.1.3 | Строительство ЛЭП 10 кВ от ВЛ 10 кВ Металобаза-1 ПС 110 кВ Химфарм, ТП-10/0,4 кВ с установкой приборов коммерческого учета для подключения энергопринимающих устройств ООО «Далмато» | M_NS3300.VL.0077 | УНЦ опор ВЛ 0,4-750 кВ | ВЛ | нд | П | 2022 | 10 | одноцепная, все типы опор за исключением многогранных | техническое обоснование инвестиционного проекта | от 12.10.2021 | Тюменская область | 1 | 0.3 | км | Л3-02-1 | 699 | 1.04 | 218.088 | нд
3.1.1.3 | Строительство ЛЭП 10 кВ от ВЛ 10 кВ Металобаза-1 ПС 110 кВ Химфарм, ТП-10/0,4 кВ с установкой приборов коммерческого учета для подключения энергопринимающих устройств ООО «Далмато» | M_NS3300.VL.0077 | УНЦ проводаСИП ВЛ 0,4-35кВ | ВЛ | нд | П | 2022 | 10 | СИП-3, 50мм2 / -мм2 | техническое обоснование инвестиционного проекта | от 12.10.2021 | Тюменская область | 1 | 0.3 | 1 км | Л7-03-3 | 400 | 1.04 | 124.8 | нд
3.1.1.3 | Строительство ЛЭП 10 кВ от ВЛ 10 кВ Металобаза-1 ПС 110 кВ Химфарм, ТП-10/0,4 кВ с установкой приборов коммерческого учета для подключения энергопринимающих устройств ООО «Далмато» | M_NS3300.VL.0077 | УНЦ автоматического пункта секционирования (реклоузера) 6-35 кВ с ПКУ и иинтеграцией в АСУТП | ВЛ | нд | П | 2022 | 10 | Реклоузер с ПКУ и интеграцией в АСУТП | техническое обоснование инвестиционного проекта | от 12.10.2021 | Тюменская область | 1 | 1 | 1 ячейка | В7-01 | 1663 | 1.07 | 1779.41 | нд
3.1.1.3 | Строительство ЛЭП 10 кВ от ВЛ 10 кВ Металобаза-1 ПС 110 кВ Химфарм, ТП-10/0,4 кВ с установкой приборов коммерческого учета для подключения энергопринимающих устройств ООО «Далмато» | M_NS3300.VL.0077 | Затраты на проектно-изыскательские работы по ВЛ | ВЛ | нд | П | 2022 | 10 | Протяженность до 2 км | техническое обоснование инвестиционного проекта | от 12.10.2021 | Тюменская область | 1 | 1 | 1 ед. | П3-02 | 561 | 1 | 561 | нд
3.1.1.3 | Строительство ЛЭП 10 кВ от ВЛ 10 кВ Металобаза-1 ПС 110 кВ Химфарм, ТП-10/0,4 кВ с установкой приборов коммерческого учета для подключения энергопринимающих устройств ООО «Далмато» | M_NS3300.VL.0077 | Затраты на проектно-изыскательские работы для отдельных элементов электрических сетей | ВЛ | нд | П | 2022 | 10 | от 1,1 до 5,9 | техническое обоснование инвестиционного проекта | от 12.10.2021 | Тюменская область | 1 | 1 | 1 объект | П6-06 | 300 | 1 | 300 | нд
3.1.1.3 | Строительство ЛЭП 10 кВ от ВЛ 10 кВ Металобаза-1 ПС 110 кВ Химфарм, ТП-10/0,4 кВ с установкой приборов коммерческого учета для подключения энергопринимающих устройств ООО «Далмато» | M_NS3300.VL.0077 | Итого объем финансовых потребностей по инвестиционному проекту, тыс. рублей | нд | нд | нд | нд | нд | нд | нд | нд | нд | нд | нд | нд | нд | нд | нд | 3310.04 | нд
3.1.1.3 | Строительство ЛЭП 10 кВ от ВЛ 10 кВ Прокутка ПС 110 кВ Прокутка, ТП-10/0,4кВ, 3ЛЭП 0,4 кВ с установкой приборов коммерческого учета для подключения энергопринимающих устройств ИП Глава КФХ Осипов И.Н. (новое строительство ВЛ протяженностью 0,63 км и ТП мощностью 0,63 МВА) | M_NS3300.VL.0068 | УНЦ КТП киоскового типа 6-20 кВ | ВЛ | нд | П | 2022 | 10 | 1 т-р 630 кВА | техническое обоснование инвестиционного проекта | от 26.10.2021 | Тюменская область | 1 | 1 | единиц | Э1-08-1 | 2153 | 1.05 | 2260.65 | нд
3.1.1.3 | Строительство ЛЭП 10 кВ от ВЛ 10 кВ Прокутка ПС 110 кВ Прокутка, ТП-10/0,4кВ, 3ЛЭП 0,4 кВ с установкой приборов коммерческого учета для подключения энергопринимающих устройств ИП Глава КФХ Осипов И.Н. (новое строительство ВЛ протяженностью 0,63 км и ТП мощностью 0,63 МВА) | M_NS3300.VL.0068 | Затраты на проектно-изыскательские работы для отдельных элементов электрических сетей | ВЛ | нд | П | 2022 | 10 | от 1,1 до 5,9 | техническое обоснование инвестиционного проекта | от 26.10.2021 | Тюменская область | 1 | 1 | 1 объект | П6-06 | 300 | 1 | 300 | нд
3.1.1.3 | Строительство ЛЭП 10 кВ от ВЛ 10 кВ Прокутка ПС 110 кВ Прокутка, ТП-10/0,4кВ, 3ЛЭП 0,4 кВ с установкой приборов коммерческого учета для подключения энергопринимающих устройств ИП Глава КФХ Осипов И.Н. (новое строительство ВЛ протяженностью 0,63 км и ТП мощностью 0,63 МВА) | M_NS3300.VL.0068 | УНЦ ВЛ 0,4-750 кВ на строительно-монтажные работы без опор и провода | ВЛ | нд | П | 2022 | 10 | одноцепная, все типы опор за исключением многогранных | техническое обоснование инвестиционного проекта | от 26.10.2021 | Тюменская область | 1 | 0.03 | 1 км | Л1-01-1 | 499 | 1.66 | 24.8502 | нд
3.1.1.3 | Строительство ЛЭП 10 кВ от ВЛ 10 кВ Прокутка ПС 110 кВ Прокутка, ТП-10/0,4кВ, 3ЛЭП 0,4 кВ с установкой приборов коммерческого учета для подключения энергопринимающих устройств ИП Глава КФХ Осипов И.Н. (новое строительство ВЛ протяженностью 0,63 км и ТП мощностью 0,63 МВА) | M_NS3300.VL.0068 | УНЦ опор ВЛ 0,4-750 кВ | ВЛ | нд | П | 2022 | 10 | одноцепная, все типы опор за исключением многогранных | техническое обоснование инвестиционного проекта | от 26.10.2021 | Тюменская область | 1 | 0.03 | км | Л3-01-1 | 517 | 1.04 | 16.1304 | нд
3.1.1.3 | Строительство ЛЭП 10 кВ от ВЛ 10 кВ Прокутка ПС 110 кВ Прокутка, ТП-10/0,4кВ, 3ЛЭП 0,4 кВ с установкой приборов коммерческого учета для подключения энергопринимающих устройств ИП Глава КФХ Осипов И.Н. (новое строительство ВЛ протяженностью 0,63 км и ТП мощностью 0,63 МВА) | M_NS3300.VL.0068 | УНЦ проводаСИП ВЛ 0,4-35кВ | ВЛ | нд | П | 2022 | 10 | СИП-2, 50мм2 / 70мм2 | техническое обоснование инвестиционного проекта | от 26.10.2021 | Тюменская область | 1 | 0.03 | 1 км | Л7-22-2 | 249 | 1.04 | 7.7688 | нд
3.1.1.3 | Строительство ЛЭП 10 кВ от ВЛ 10 кВ Прокутка ПС 110 кВ Прокутка, ТП-10/0,4кВ, 3ЛЭП 0,4 кВ с установкой приборов коммерческого учета для подключения энергопринимающих устройств ИП Глава КФХ Осипов И.Н. (новое строительство ВЛ протяженностью 0,63 км и ТП мощностью 0,63 МВА) | M_NS3300.VL.0068 | УНЦ ВЛ 0,4-750 кВ на строительно-монтажные работы без опор и провода | ВЛ | нд | П | 2022 | 0.4 | одноцепная, все типы опор за исключением многогранных | техническое обоснование инвестиционного проекта | от 26.10.2021 | Тюменская область | 1 | 0.6 | 1 км | Л1-01-1 | 499 | 1.66 | 497.004 | нд
3.1.1.3 | Строительство ЛЭП 10 кВ от ВЛ 10 кВ Прокутка ПС 110 кВ Прокутка, ТП-10/0,4кВ, 3ЛЭП 0,4 кВ с установкой приборов коммерческого учета для подключения энергопринимающих устройств ИП Глава КФХ Осипов И.Н. (новое строительство ВЛ протяженностью 0,63 км и ТП мощностью 0,63 МВА) | M_NS3300.VL.0068 | УНЦ опор ВЛ 0,4-750 кВ | ВЛ | нд | П | 2022 | 0.4 | одноцепная, все типы опор за исключением многогранных | техническое обоснование инвестиционного проекта | от 26.10.2021 | Тюменская область | 1 | 0.6 | км | Л3-01-1 | 517 | 1.04 | 322.608 | нд
3.1.1.3 | Строительство ЛЭП 10 кВ от ВЛ 10 кВ Прокутка ПС 110 кВ Прокутка, ТП-10/0,4кВ, 3ЛЭП 0,4 кВ с установкой приборов коммерческого учета для подключения энергопринимающих устройств ИП Глава КФХ Осипов И.Н. (новое строительство ВЛ протяженностью 0,63 км и ТП мощностью 0,63 МВА) | M_NS3300.VL.0068 | УНЦ проводаСИП ВЛ 0,4-35кВ | ВЛ | нд | П | 2022 | 0.4 | СИП-3, 185мм2 / -мм2 | техническое обоснование инвестиционного проекта | от 26.10.2021 | Тюменская область | 1 | 0.6 | 1 км | Л7-08-3 | 490 | 1.04 | 305.76 | нд
3.1.1.3 | Строительство ЛЭП 10 кВ от ВЛ 10 кВ Прокутка ПС 110 кВ Прокутка, ТП-10/0,4кВ, 3ЛЭП 0,4 кВ с установкой приборов коммерческого учета для подключения энергопринимающих устройств ИП Глава КФХ Осипов И.Н. (новое строительство ВЛ протяженностью 0,63 км и ТП мощностью 0,63 МВА) | M_NS3300.VL.0068 | УНЦ ИИК | ВЛ | нд | П | 2022 | 0.4 | Прибор учета трехфазный | техническое обоснование инвестиционного проекта | от 26.10.2021 | Тюменская область | 1 | 1 | 1 точка учета | А1-02 | 24 | 1.04 | 24.96 | нд
3.1.1.3 | Строительство ЛЭП 10 кВ от ВЛ 10 кВ Прокутка ПС 110 кВ Прокутка, ТП-10/0,4кВ, 3ЛЭП 0,4 кВ с установкой приборов коммерческого учета для подключения энергопринимающих устройств ИП Глава КФХ Осипов И.Н. (новое строительство ВЛ протяженностью 0,63 км и ТП мощностью 0,63 МВА) | M_NS3300.VL.0068 | Затраты на проектно-изыскательские работы по ВЛ | ВЛ | нд | П | 2022 | 10 | Протяженность до 2 км | техническое обоснование инвестиционного проекта | от 26.10.2021 | Тюменская область | 1 | 1 | 1 ед. | П3-02 | 561 | 1 | 561 | нд
3.1.1.3 | Строительство ЛЭП 10 кВ от ВЛ 10 кВ Прокутка ПС 110 кВ Прокутка, ТП-10/0,4кВ, 3ЛЭП 0,4 кВ с установкой приборов коммерческого учета для подключения энергопринимающих устройств ИП Глава КФХ Осипов И.Н. (новое строительство ВЛ протяженностью 0,63 км и ТП мощностью 0,63 МВА) | M_NS3300.VL.0068 | Итого объем финансовых потребностей по инвестиционному проекту, тыс. рублей | нд | нд | нд | нд | нд | нд | нд | нд | нд | нд | нд | нд | нд | нд | нд | 4320.7314 | нд
3.1.1.3 | Строительство 2ЛЭП-10кВ от ВЛ-10кВ Дербыши и от ВЛ-10кВ Плеханово ПС 110кВ Комарово, ТП-10/0,4кВ, 7ЛЭП-0,4кВ и семи приборов коммерческого учета для подключения энергопринимающих устройств ООО СЗ "Крылья" | M_NS3300.VL.0073 | УНЦ КТП киоскового типа 6-20 кВ | ВЛ | нд | П | 2022 | 10 | 2 т-р 400 кВА | техническое обоснование инвестиционного проекта | от 11.10.2021 | Тюменская область | 1 | 1 | единиц | Э1-07-2 | 2824 | 1.05 | 2965.2 | нд
3.1.1.3 | Строительство 2ЛЭП-10кВ от ВЛ-10кВ Дербыши и от ВЛ-10кВ Плеханово ПС 110кВ Комарово, ТП-10/0,4кВ, 7ЛЭП-0,4кВ и семи приборов коммерческого учета для подключения энергопринимающих устройств ООО СЗ "Крылья" | M_NS3300.VL.0073 | Затраты на проектно-изыскательские работы для отдельных элементов электрических сетей | ВЛ | нд | П | 2022 | 10 | от 6 до 10,9 | техническое обоснование инвестиционного проекта | от 11.10.2021 | Тюменская область | 1 | 1 | объект | П6-07 | 500 | 1 | 500 | нд
3.1.1.3 | Строительство 2ЛЭП-10кВ от ВЛ-10кВ Дербыши и от ВЛ-10кВ Плеханово ПС 110кВ Комарово, ТП-10/0,4кВ, 7ЛЭП-0,4кВ и семи приборов коммерческого учета для подключения энергопринимающих устройств ООО СЗ "Крылья" | M_NS3300.VL.0073 | УНЦ ВЛ 0,4-750 кВ на строительно-монтажные работы без опор и провода | ВЛ | нд | П | 2022 | 10 | одноцепная, все типы опор за исключением многогранных | техническое обоснование инвестиционного проекта | от 11.10.2021 | Тюменская область | 1 | 0.76 | 1 км | Л1-01-1 | 499 | 1.66 | 629.5384 | нд
3.1.1.3 | Строительство 2ЛЭП-10кВ от ВЛ-10кВ Дербыши и от ВЛ-10кВ Плеханово ПС 110кВ Комарово, ТП-10/0,4кВ, 7ЛЭП-0,4кВ и семи приборов коммерческого учета для подключения энергопринимающих устройств ООО СЗ "Крылья" | M_NS3300.VL.0073 | УНЦ опор ВЛ 0,4-750 кВ | ВЛ | нд | П | 2022 | 10 | одноцепная, все типы опор за исключением многогранных | техническое обоснование инвестиционного проекта | от 11.10.2021 | Тюменская область | 1 | 0.76 | км | Л3-01-1 | 517 | 1.04 | 408.6368 | нд
3.1.1.3 | Строительство 2ЛЭП-10кВ от ВЛ-10кВ Дербыши и от ВЛ-10кВ Плеханово ПС 110кВ Комарово, ТП-10/0,4кВ, 7ЛЭП-0,4кВ и семи приборов коммерческого учета для подключения энергопринимающих устройств ООО СЗ "Крылья" | M_NS3300.VL.0073 | УНЦ проводаСИП ВЛ 0,4-35кВ | ВЛ | нд | П | 2022 | 10 | СИП-2, 50мм2 / 70мм2 | техническое обоснование инвестиционного проекта | от 11.10.2021 | Тюменская область | 1 | 0.76 | 1 км | Л7-22-2 | 249 | 1.04 | 196.8096 | нд
3.1.1.3 | Строительство 2ЛЭП-10кВ от ВЛ-10кВ Дербыши и от ВЛ-10кВ Плеханово ПС 110кВ Комарово, ТП-10/0,4кВ, 7ЛЭП-0,4кВ и семи приборов коммерческого учета для подключения энергопринимающих устройств ООО СЗ "Крылья" | M_NS3300.VL.0073 | УНЦ ИИК | ВЛ | нд | П | 2022 | 10 | Прибор учета трехфазный | техническое обоснование инвестиционного проекта | от 11.10.2021 | Тюменская область | 1 | 7 | 1 точка учета | А1-02 | 24 | 1.04 | 174.72 | нд
3.1.1.3 | Строительство 2ЛЭП-10кВ от ВЛ-10кВ Дербыши и от ВЛ-10кВ Плеханово ПС 110кВ Комарово, ТП-10/0,4кВ, 7ЛЭП-0,4кВ и семи приборов коммерческого учета для подключения энергопринимающих устройств ООО СЗ "Крылья" | M_NS3300.VL.0073 | Затраты на проектно-изыскательские работы по ВЛ | ВЛ | нд | П | 2022 | 10 | Протяженность до 2 км | техническое обоснование инвестиционного проекта | от 11.10.2021 | Тюменская область | 1 | 1 | 1 ед. | П3-02 | 561 | 1 | 561 | нд
3.1.1.3 | Строительство 2ЛЭП-10кВ от ВЛ-10кВ Дербыши и от ВЛ-10кВ Плеханово ПС 110кВ Комарово, ТП-10/0,4кВ, 7ЛЭП-0,4кВ и семи приборов коммерческого учета для подключения энергопринимающих устройств ООО СЗ "Крылья" | M_NS3300.VL.0073 | УНЦ КЛ 0,4 кВ | ВЛ | нд | П | 2022 | 0.4 | 95 мм2, алюминий, 4 жилы | техническое обоснование инвестиционного проекта | от 11.10.2021 | Тюменская область | 1 | 0.06 | 1 км по трассе | К3-06-1 | 539 | 1.08 | 34.9272 | нд
3.1.1.3 | Строительство 2ЛЭП-10кВ от ВЛ-10кВ Дербыши и от ВЛ-10кВ Плеханово ПС 110кВ Комарово, ТП-10/0,4кВ, 7ЛЭП-0,4кВ и семи приборов коммерческого учета для подключения энергопринимающих устройств ООО СЗ "Крылья" | M_NS3300.VL.0073 | УНЦ КЛ 0,4 кВ | ВЛ | нд | П | 2022 | 0.4 | 150 мм2, алюминий, 4 жилы | техническое обоснование инвестиционного проекта | от 11.10.2021 | Тюменская область | 1 | 0.12 | 1 км по трассе | К3-08-1 | 722 | 1.08 | 93.5712 | нд
3.1.1.3 | Строительство 2ЛЭП-10кВ от ВЛ-10кВ Дербыши и от ВЛ-10кВ Плеханово ПС 110кВ Комарово, ТП-10/0,4кВ, 7ЛЭП-0,4кВ и семи приборов коммерческого учета для подключения энергопринимающих устройств ООО СЗ "Крылья" | M_NS3300.VL.0073 | УНЦ КЛ 0,4 кВ | ВЛ | нд | П | 2022 | 0.4 | 75 мм2, алюминий, 4 жилы | техническое обоснование инвестиционного проекта | от 11.10.2021 | Тюменская область | 1 | 0.12 | 1 км по трассе | К3-05-1 | 448 | 1.08 | 58.0608 | нд
3.1.1.3 | Строительство 2ЛЭП-10кВ от ВЛ-10кВ Дербыши и от ВЛ-10кВ Плеханово ПС 110кВ Комарово, ТП-10/0,4кВ, 7ЛЭП-0,4кВ и семи приборов коммерческого учета для подключения энергопринимающих устройств ООО СЗ "Крылья" | M_NS3300.VL.0073 | УНЦ КЛ 0,4 кВ | ВЛ | нд | П | 2022 | 0.4 | 50 мм2, алюминий, 4 жилы | техническое обоснование инвестиционного проекта | от 11.10.2021 | Тюменская область | 1 | 0.07 | 1 км по трассе | К3-04-1 | 398 | 1.08 | 30.0888 | нд
3.1.1.3 | Строительство 2ЛЭП-10кВ от ВЛ-10кВ Дербыши и от ВЛ-10кВ Плеханово ПС 110кВ Комарово, ТП-10/0,4кВ, 7ЛЭП-0,4кВ и семи приборов коммерческого учета для подключения энергопринимающих устройств ООО СЗ "Крылья" | M_NS3300.VL.0073 | УНЦ на устройство траншеи КЛ и восстановление благоустройства по трассе | ВЛ | нд | П | 2022 | 0.4 | две цепи КЛ благоустройство по трассе без учета восстановления газонов | техническое обоснование инвестиционного проекта | от 11.10.2021 | Тюменская область | 1 | 0.3 | 1 км по трассе | Б2-01-2 | 496 | 1 | 148.8 | нд
3.1.1.3 | Строительство 2ЛЭП-10кВ от ВЛ-10кВ Дербыши и от ВЛ-10кВ Плеханово ПС 110кВ Комарово, ТП-10/0,4кВ, 7ЛЭП-0,4кВ и семи приборов коммерческого учета для подключения энергопринимающих устройств ООО СЗ "Крылья" | M_NS3300.VL.0073 | УНЦ выполнения специального перехода кабельной линии методом ГНБ | ВЛ | нд | П | 2022 | 10 | Диаметр труб 90-140 мм | техническое обоснование инвестиционного проекта | от 11.10.2021 | Тюменская область | 1 | 0.03 | 1 км | Н1-01 | 15329 | 1.08 | 496.6596 | нд
3.1.1.3 | Строительство 2ЛЭП-10кВ от ВЛ-10кВ Дербыши и от ВЛ-10кВ Плеханово ПС 110кВ Комарово, ТП-10/0,4кВ, 7ЛЭП-0,4кВ и семи приборов коммерческого учета для подключения энергопринимающих устройств ООО СЗ "Крылья" | M_NS3300.VL.0073 | УНЦ выполнения специального перехода кабельной линии методом ГНБ | ВЛ | нд | П | 2022 | 10 | Диаметр труб 90-140 мм | техническое обоснование инвестиционного проекта | от 11.10.2021 | Тюменская область | 1 | 0.3 | 1 км | Н1-01 | 15329 | 1.08 | 4966.596 | нд
3.1.1.3 | Строительство 2ЛЭП-10кВ от ВЛ-10кВ Дербыши и от ВЛ-10кВ Плеханово ПС 110кВ Комарово, ТП-10/0,4кВ, 7ЛЭП-0,4кВ и семи приборов коммерческого учета для подключения энергопринимающих устройств ООО СЗ "Крылья" | M_NS3300.VL.0073 | Затраты на проектно-изыскательские работы по КЛ | КЛ | нд | П | 2022 | 10 | 0,4-20 кВ | техническое обоснование инвестиционного проекта | от 11.10.2021 | Тюменская область | 1 | 1 | 1 км по трассе | П5-01 | 611 | 1 | 611 | нд
3.1.1.3 | Строительство 2ЛЭП-10кВ от ВЛ-10кВ Дербыши и от ВЛ-10кВ Плеханово ПС 110кВ Комарово, ТП-10/0,4кВ, 7ЛЭП-0,4кВ и семи приборов коммерческого учета для подключения энергопринимающих устройств ООО СЗ "Крылья" | M_NS3300.VL.0073 | Итого объем финансовых потребностей по инвестиционному проекту, тыс. рублей | нд | нд | нд | нд | нд | нд | нд | нд | нд | нд | нд | нд | нд | нд | нд | 11875.6084 | нд
3.2.2.1 | Реконструкция электросетевого комплекса ВЛ-10 кВ ф. Московский от ПС 110/10 кВ "Утяшево" (ООО СЗ Крылья, демонтаж ВЛ 0,4 кВ протяженностью 0,11 км, монтаж ВЛ 0,4 кВ - 0,11 км.) | M_TP3300.VL.0097 | УНЦ ВЛ 0,4-750 кВ на строительно-монтажные работы без опор и провода | ВЛ | нд | П | 2022 | 10 | одноцепная, все типы опор за исключением многогранных | техническое обоснование инвестиционного проекта | от 25.08.2021 | Тюменская область | 1 | 0.11 | 1 км | Л1-02-1 | 767 | 1.42 | 119.8054 | нд
3.2.2.1 | Реконструкция электросетевого комплекса ВЛ-10 кВ ф. Московский от ПС 110/10 кВ "Утяшево" (ООО СЗ Крылья, демонтаж ВЛ 0,4 кВ протяженностью 0,11 км, монтаж ВЛ 0,4 кВ - 0,11 км.) | M_TP3300.VL.0097 | УНЦ опор ВЛ 0,4-750 кВ | ВЛ | нд | П | 2022 | 10 | одноцепная, все типы опор за исключением многогранных | техническое обоснование инвестиционного проекта | от 25.08.2021 | Тюменская область | 1 | 0.11 | км | Л3-02-1 | 699 | 1.04 | 79.9656 | нд
3.2.2.1 | Реконструкция электросетевого комплекса ВЛ-10 кВ ф. Московский от ПС 110/10 кВ "Утяшево" (ООО СЗ Крылья, демонтаж ВЛ 0,4 кВ протяженностью 0,11 км, монтаж ВЛ 0,4 кВ - 0,11 км.) | M_TP3300.VL.0097 | УНЦ проводаСИП ВЛ 0,4-35кВ | ВЛ | нд | П | 2022 | 10 | СИП-3, 70мм2 / -мм2 | техническое обоснование инвестиционного проекта | от 25.08.2021 | Тюменская область | 1 | 0.11 | км | Л7-04-3 | 413 | 1.04 | 47.2472 | нд
3.2.2.1 | Реконструкция электросетевого комплекса ВЛ-10 кВ ф. Московский от ПС 110/10 кВ "Утяшево" (ООО СЗ Крылья, демонтаж ВЛ 0,4 кВ протяженностью 0,11 км, монтаж ВЛ 0,4 кВ - 0,11 км.) | M_TP3300.VL.0097 | Затраты на проектно-изыскательские работы для отдельных элементов электрических сетей | ВЛ | нд | П | 2022 | 10 | от 0,2 до 0,59 | техническое обоснование инвестиционного проекта | от 25.08.2021 | Тюменская область | 1 | 1 | 1 объект | П6-04 | 40 | 1 | 40 | нд
3.2.2.1 | Реконструкция электросетевого комплекса ВЛ-10 кВ ф. Московский от ПС 110/10 кВ "Утяшево" (ООО СЗ Крылья, демонтаж ВЛ 0,4 кВ протяженностью 0,11 км, монтаж ВЛ 0,4 кВ - 0,11 км.) | M_TP3300.VL.0097 | Итого объем финансовых потребностей по инвестиционному проекту, тыс. рублей | нд | нд | нд | нд | нд | нд | нд | нд | нд | нд | нд | нд | нд | нд | нд | 287.0182 | нд
3.1.1.3 | Строительство ЛЭП-10кВ от ячейки 10 кВ №6 ЗРУ-10кВ ПС 110кВ Домостроительная и установка средства коммерческого учета для подключения энергопринимающих устройств ООО "Сибнефтехимтрейд" (Новое строительство КЛ протяженностью 0,75 км; ПУ – 1 шт.) | M_NS3300.KL.0052 | УНЦ ИИК | КЛ | нд | П | 2023 | 10 | ПКУ с ТТ и ТН | техническое обоснование инвестиционного проекта | от 02.11.2021 | Тюменская область | 1 | 1 | 1 точка учета | А1-06 | 302 | 1.04 | 314.08 | нд
3.1.1.3 | Строительство ЛЭП-10кВ от ячейки 10 кВ №6 ЗРУ-10кВ ПС 110кВ Домостроительная и установка средства коммерческого учета для подключения энергопринимающих устройств ООО "Сибнефтехимтрейд" (Новое строительство КЛ протяженностью 0,75 км; ПУ – 1 шт.) | M_NS3300.KL.0052 | Затраты на проектно-изыскательские работы для отдельных элементов электрических сетей | КЛ | нд | П | 2023 | 10 | от 0,2 до 0,59 | техническое обоснование инвестиционного проекта | от 02.11.2021 | Тюменская область | 1 | 1 | 1 объект | П6-04 | 40 | 1 | 40 | нд
3.1.1.3 | Строительство ЛЭП-10кВ от ячейки 10 кВ №6 ЗРУ-10кВ ПС 110кВ Домостроительная и установка средства коммерческого учета для подключения энергопринимающих устройств ООО "Сибнефтехимтрейд" (Новое строительство КЛ протяженностью 0,75 км; ПУ – 1 шт.) | M_NS3300.KL.0052 | УНЦ КЛ 6-500 кВ (с алюминиевой жилой) | КЛ | нд | П | 2023 | 10 | 120 мм2, алюминий | техническое обоснование инвестиционного проекта | от 02.11.2021 | Тюменская область | 1 | 0.7 | 1 км | К1-05-2 | 2106 | 1.08 | 1592.136 | нд
3.1.1.3 | Строительство ЛЭП-10кВ от ячейки 10 кВ №6 ЗРУ-10кВ ПС 110кВ Домостроительная и установка средства коммерческого учета для подключения энергопринимающих устройств ООО "Сибнефтехимтрейд" (Новое строительство КЛ протяженностью 0,75 км; ПУ – 1 шт.) | M_NS3300.KL.0052 | УНЦ на устройство траншеи КЛ и восстановление благоустройства по трассе | КЛ | нд | П | 2023 | 10 | одна цепь КЛ благоустройство по трассе без учета восстановления газонов | техническое обоснование инвестиционного проекта | от 02.11.2021 | Тюменская область | 1 | 0.7 | км (по трассе) | Б2-02-1 | 1428 | 1 | 999.6 | нд
3.1.1.3 | Строительство ЛЭП-10кВ от ячейки 10 кВ №6 ЗРУ-10кВ ПС 110кВ Домостроительная и установка средства коммерческого учета для подключения энергопринимающих устройств ООО "Сибнефтехимтрейд" (Новое строительство КЛ протяженностью 0,75 км; ПУ – 1 шт.) | M_NS3300.KL.0052 | УНЦ выполнения специального перехода кабельной линии методом ГНБ | КЛ | нд | П | 2023 | 10 | Диаметр труб 160-300 мм | техническое обоснование инвестиционного проекта | от 02.11.2021 | Тюменская область | 1 | 0.05 | 1 км | Н1-02 | 18517 | 1.08 | 999.918 | нд
3.1.1.3 | Строительство ЛЭП-10кВ от ячейки 10 кВ №6 ЗРУ-10кВ ПС 110кВ Домостроительная и установка средства коммерческого учета для подключения энергопринимающих устройств ООО "Сибнефтехимтрейд" (Новое строительство КЛ протяженностью 0,75 км; ПУ – 1 шт.) | M_NS3300.KL.0052 | Затраты на проектно-изыскательские работы по КЛ | КЛ | нд | П | 2023 | 10 | 0,4-20 кВ | техническое обоснование инвестиционного проекта | от 02.11.2021 | Тюменская область | 1 | 0.75 | 1 км по трассе | П5-01 | 611 | 1 | 458.25 | нд
3.1.1.3 | Строительство ЛЭП-10кВ от ячейки 10 кВ №6 ЗРУ-10кВ ПС 110кВ Домостроительная и установка средства коммерческого учета для подключения энергопринимающих устройств ООО "Сибнефтехимтрейд" (Новое строительство КЛ протяженностью 0,75 км; ПУ – 1 шт.) | M_NS3300.KL.0052 | Итого объем финансовых потребностей по инвестиционному проекту, тыс. рублей | нд | нд | нд | нд | нд | нд | нд | нд | нд | нд | нд | нд | нд | нд | нд | 4403.984 | нд
3.1.1.3 | Установка прибора коммерческого учета электрической энергии на ВЛ-10кВ Н-Тарманский-2 от РП-10кВ Н-Тарманский для подключения энергопринимающих устройств АО "СУЭНКО" ( СНТ Иволга; реклоузер - 1 шт.; ПКУ 2 шт) | M_NS3300.VL.0069 | УНЦ ИИК | ВЛ | нд | П | 2024 | 10 | ПКУ с ТТ и ТН | техническое обоснование инвестиционного проекта | от 19.10.2022 | Тюменская область | 1 | 2 | 1 точка учета | А1-06 | 302 | 1.04 | 628.16 | нд
3.1.1.3 | Установка прибора коммерческого учета электрической энергии на ВЛ-10кВ Н-Тарманский-2 от РП-10кВ Н-Тарманский для подключения энергопринимающих устройств АО "СУЭНКО" ( СНТ Иволга; реклоузер - 1 шт.; ПКУ 2 шт) | M_NS3300.VL.0069 | Затраты на проектно-изыскательские работы для отдельных элементов электрических сетей | ВЛ | нд | П | 2024 | 10 | от 0,2 до 0,59 | техническое обоснование инвестиционного проекта | от 19.10.2022 | Тюменская область | 1 | 1 | 1 объект | П6-04 | 70 | 1 | 70 | нд
3.1.1.3 | Установка прибора коммерческого учета электрической энергии на ВЛ-10кВ Н-Тарманский-2 от РП-10кВ Н-Тарманский для подключения энергопринимающих устройств АО "СУЭНКО" ( СНТ Иволга; реклоузер - 1 шт.; ПКУ 2 шт) | M_NS3300.VL.0069 | Итого объем финансовых потребностей по инвестиционному проекту, тыс. рублей | нд | нд | нд | нд | нд | нд | нд | нд | нд | нд | нд | нд | нд | нд | нд | 698.16 | нд
3.1.1.3 | Установка прибора коммерческого учета электрической энергии на ВЛ-10кВ Воронино от ПС 110кВ Сибжилстрой для подключения энергопринимающих устройств АО "СУЭНКО" | M_NS3300.VL.0078 | УНЦ ИИК | ВЛ | нд | З | 2022 | 10 | ПКУ с ТТ и ТН | техническое обоснование инвестиционного проекта | от 21.10.2022 | Тюменская область | 1 | 1 | 1 точка учета | А1-06 | 302 | 1.04 | 314.08 | нд
3.1.1.3 | Установка прибора коммерческого учета электрической энергии на ВЛ-10кВ Воронино от ПС 110кВ Сибжилстрой для подключения энергопринимающих устройств АО "СУЭНКО" | M_NS3300.VL.0078 | Затраты на проектно-изыскательские работы для отдельных элементов электрических сетей | ВЛ | нд | З | 2022 | 10 | от 0,2 до 0,59 | техническое обоснование инвестиционного проекта | от 21.10.2022 | Тюменская область | 1 | 1 | 1 объект | П6-04 | 40 | 1 | 40 | нд
3.1.1.3 | Установка прибора коммерческого учета электрической энергии на ВЛ-10кВ Воронино от ПС 110кВ Сибжилстрой для подключения энергопринимающих устройств АО "СУЭНКО" | M_NS3300.VL.0078 | Итого объем финансовых потребностей по инвестиционному проекту, тыс. рублей | нд | нд | нд | нд | нд | нд | нд | нд | нд | нд | нд | нд | нд | нд | нд | 354.08 | нд
3.2.2.2 | Модернизация ЛЭП 0,4 кВ в Тюменском районе (установка вольтодобавочных транформаторов низкого напряжения) | M_TP3300.VL.0102 | УНЦ автоматического пункта секционирования (реклоузера) 6-35 кВ без ПКУ | ВЛ | нд | П | 2026 | 10 | Реклоузер без ПКУ | техническое обоснование инвестиционного проекта | от 08.11.2021 | Тюменская область | 1 | 159 | 1 ячейка | В6-01 | 1358 | 1.07 | 231036.54 | нд
3.2.2.2 | Модернизация ЛЭП 0,4 кВ в Тюменском районе (установка вольтодобавочных транформаторов низкого напряжения) | M_TP3300.VL.0102 | Затраты на проектно-изыскательские работы для отдельных элементов электрических сетей | ВЛ | нд | П | 2026 | 10 | от 1,1 до 5,9 | техническое обоснование инвестиционного проекта | от 08.11.2021 | Тюменская область | 1 | 1 | 1 объект | П6-06 | 300 | 1 | 300 | нд
3.2.2.2 | Модернизация ЛЭП 0,4 кВ в Тюменском районе (установка вольтодобавочных транформаторов низкого напряжения) | M_TP3300.VL.0102 | Итого объем финансовых потребностей по инвестиционному проекту, тыс. рублей | нд | нд | нд | нд | нд | нд | нд | нд | нд | нд | нд | нд | нд | нд | нд | 231336.54 | нд
3.2.3.1 | Включение приборов учета в систему сбора и передачи данных (991 шт УСПД 0,4 кВ) филиала Тюменские электрические сети | M_TP3300.AS.0023 | УНЦ ИВКЭ | 4 РЭС, ТЭС | нд | Н | 2023 | 10 | УСПД | техническое обоснование инвестиционного проекта | от 23.01.2022 | Тюменская область | 1 | 991 | 1 точка учета | А2-01 | 174 | 1.04 | 179331.36 | нд
3.2.3.1 | Включение приборов учета в систему сбора и передачи данных (991 шт УСПД 0,4 кВ) филиала Тюменские электрические сети | M_TP3300.AS.0023 | Затраты на проектно-изыскательские работы для отдельных элементов электрических сетей | 4 РЭС, ТЭС | нд | Н | 2023 | 10 | от 151 до 300,9 | техническое обоснование инвестиционного проекта | от 23.01.2022 | Тюменская область | 1 | 1 | 1 объект | П6-11 | 15000 | 1 | 15000 | нд
3.2.3.1 | Включение приборов учета в систему сбора и передачи данных (991 шт УСПД 0,4 кВ) филиала Тюменские электрические сети | M_TP3300.AS.0023 | Итого объем финансовых потребностей по инвестиционному проекту, тыс. рублей | нд | нд | нд | нд | нд | нд | нд | нд | нд | нд | нд | нд | нд | нд | нд | 194331.36 | нд
3.1.1.3 | Строительство 2ЛЭП 10 кВ от ВЛ 10 кВ Горьковка от ПС 110 кВ Перевалово и от ВЛ 10 кВ Школьный от ПС 110 кВ Горьковка с установкой двух приборов коммерческого учета для подключения энергопринимающих устройств СНТСН "Поселок Новокаменский" (новое строительство ВЛ 10 кВ протяженностью 0,01 км и установка ПКУ в количестве 2 шт.) | M_NS3300.VL.0076 | УНЦ ВЛ 0,4-750 кВ на строительно-монтажные работы без опор и провода | ВЛ | нд | П | 2023 | 10 | одноцепная, все типы опор за исключением многогранных | техническое обоснование инвестиционного проекта | от 15.10.2021 | Тюменская область | 1 | 0.01 | 1 км | Л1-02-1 | 767 | 1.42 | 10.8914 | нд
3.1.1.3 | Строительство 2ЛЭП 10 кВ от ВЛ 10 кВ Горьковка от ПС 110 кВ Перевалово и от ВЛ 10 кВ Школьный от ПС 110 кВ Горьковка с установкой двух приборов коммерческого учета для подключения энергопринимающих устройств СНТСН "Поселок Новокаменский" (новое строительство ВЛ 10 кВ протяженностью 0,01 км и установка ПКУ в количестве 2 шт.) | M_NS3300.VL.0076 | УНЦ опор ВЛ 0,4-750 кВ | ВЛ | нд | П | 2023 | 10 | одноцепная, все типы опор за исключением многогранных | техническое обоснование инвестиционного проекта | от 15.10.2021 | Тюменская область | 1 | 0.01 | 1 км | Л3-02-1 | 699 | 1.04 | 7.2696 | нд
3.1.1.3 | Строительство 2ЛЭП 10 кВ от ВЛ 10 кВ Горьковка от ПС 110 кВ Перевалово и от ВЛ 10 кВ Школьный от ПС 110 кВ Горьковка с установкой двух приборов коммерческого учета для подключения энергопринимающих устройств СНТСН "Поселок Новокаменский" (новое строительство ВЛ 10 кВ протяженностью 0,01 км и установка ПКУ в количестве 2 шт.) | M_NS3300.VL.0076 | УНЦ проводаСИП ВЛ 0,4-35кВ | ВЛ | нд | П | 2023 | 10 | СИП-3, 50мм2 / -мм2 | техническое обоснование инвестиционного проекта | от 15.10.2021 | Тюменская область | 1 | 0.01 | 1 км | Л7-03-3 | 1200 | 1.04 | 12.48 | нд
3.1.1.3 | Строительство 2ЛЭП 10 кВ от ВЛ 10 кВ Горьковка от ПС 110 кВ Перевалово и от ВЛ 10 кВ Школьный от ПС 110 кВ Горьковка с установкой двух приборов коммерческого учета для подключения энергопринимающих устройств СНТСН "Поселок Новокаменский" (новое строительство ВЛ 10 кВ протяженностью 0,01 км и установка ПКУ в количестве 2 шт.) | M_NS3300.VL.0076 | УНЦ элементов ПС без устройства фундаментов | ВЛ | нд | П | 2023 | 10 | Трансформатор тока на три фазы | техническое обоснование инвестиционного проекта | от 15.10.2021 | Тюменская область | 1 | 2 | 1 ед. | И10-01-1 | 99 | 1.03 | 203.94 | нд
3.1.1.3 | Строительство 2ЛЭП 10 кВ от ВЛ 10 кВ Горьковка от ПС 110 кВ Перевалово и от ВЛ 10 кВ Школьный от ПС 110 кВ Горьковка с установкой двух приборов коммерческого учета для подключения энергопринимающих устройств СНТСН "Поселок Новокаменский" (новое строительство ВЛ 10 кВ протяженностью 0,01 км и установка ПКУ в количестве 2 шт.) | M_NS3300.VL.0076 | УНЦ ИИК | ВЛ | нд | П | 2023 | 10 | ПКУ с ТТ и ТН | техническое обоснование инвестиционного проекта | от 15.10.2021 | Тюменская область | 1 | 2 | 1 точка учета | А1-06 | 302 | 1.04 | 628.16 | нд
3.1.1.3 | Строительство 2ЛЭП 10 кВ от ВЛ 10 кВ Горьковка от ПС 110 кВ Перевалово и от ВЛ 10 кВ Школьный от ПС 110 кВ Горьковка с установкой двух приборов коммерческого учета для подключения энергопринимающих устройств СНТСН "Поселок Новокаменский" (новое строительство ВЛ 10 кВ протяженностью 0,01 км и установка ПКУ в количестве 2 шт.) | M_NS3300.VL.0076 | Затраты на проектно-изыскательские работы для отдельных элементов электрических сетей | ВЛ | нд | П | 2023 | 0,4кВ | до 0,03 | техническое обоснование инвестиционного проекта | от 15.10.2021 | Тюменская область | 1 | 1 | 1 объект | П6-01 | 70 | 1 | 70 | нд
3.1.1.3 | Строительство 2ЛЭП 10 кВ от ВЛ 10 кВ Горьковка от ПС 110 кВ Перевалово и от ВЛ 10 кВ Школьный от ПС 110 кВ Горьковка с установкой двух приборов коммерческого учета для подключения энергопринимающих устройств СНТСН "Поселок Новокаменский" (новое строительство ВЛ 10 кВ протяженностью 0,01 км и установка ПКУ в количестве 2 шт.) | M_NS3300.VL.0076 | Итого объем финансовых потребностей по инвестиционному проекту, тыс. рублей | нд | нд | нд | нд | нд | нд | нд | нд | нд | нд | нд | нд | нд | нд | нд | 932.741 | нд
3.2.2.1 | Реконструкция Электросетевой комплекс ВЛ-10кВ ф. Учхоз с ВЛ-0,4кВ от ПС 110/10кВ "Утяшево" | M_TP3300.KL.0001 | УНЦ ВЛ 0,4-750 кВ на строительно-монтажные работы без опор и провода | КЛ | нд | П | 2023 | 10 | одноцепная, все типы опор за исключением многогранных | Приказ об утв. ПСД | 7-ТЭС от 06.05.2022 | Тюменская область | 1 | 9.6 | 1 тн опор | Л2-02-1 | 18 | 1.42 | 245.376 | нд
3.2.2.1 | Реконструкция Электросетевой комплекс ВЛ-10кВ ф. Учхоз с ВЛ-0,4кВ от ПС 110/10кВ "Утяшево" | M_TP3300.KL.0001 | УНЦ опор ВЛ 0,4-750 кВ | КЛ | нд | П | 2023 | 10 | все типы опор за исключением многогранных | Приказ об утв. ПСД | 7-ТЭС от 06.05.2022 | Тюменская область | 1 | 9.6 | 1 тн опор | Л4-02-1 | 17 | 1.04 | 169.728 | нд
3.2.2.1 | Реконструкция Электросетевой комплекс ВЛ-10кВ ф. Учхоз с ВЛ-0,4кВ от ПС 110/10кВ "Утяшево" | M_TP3300.KL.0001 | УНЦ на демонтаж ВЛ 0,4-750 кВ | КЛ | нд | П | 2023 | 10 | одна цепь | Приказ об утв. ПСД | 7-ТЭС от 06.05.2022 | Тюменская область | 1 | 0.55 | 1 км | М2-02-1 | 287 | 1.17 | 184.6845 | нд
3.2.2.1 | Реконструкция Электросетевой комплекс ВЛ-10кВ ф. Учхоз с ВЛ-0,4кВ от ПС 110/10кВ "Утяшево" | M_TP3300.KL.0001 | Затраты на проектно-изыскательские работы для отдельных элементов электрических сетей | КЛ | нд | П | 2023 | 10 | от 0,6 до 1,09 | Приказ об утв. ПСД | 7-ТЭС от 06.05.2022 | Тюменская область | 1 | 1 | 1 ед. | П6-05 | 70 | 1 | 70 | нд
3.2.2.1 | Реконструкция Электросетевой комплекс ВЛ-10кВ ф. Учхоз с ВЛ-0,4кВ от ПС 110/10кВ "Утяшево" | M_TP3300.KL.0001 | УНЦ КЛ 6-500 кВ (с алюминиевой жилой) | КЛ | нд | П | 2023 | 10 | 120 мм2, алюминий | Приказ об утв. ПСД | 7-ТЭС от 06.05.2022 | Тюменская область | 1 | 1.366 | 1 км | К1-05-2 | 3055 | 1.08 | 4506.9804 | нд
3.2.2.1 | Реконструкция Электросетевой комплекс ВЛ-10кВ ф. Учхоз с ВЛ-0,4кВ от ПС 110/10кВ "Утяшево" | M_TP3300.KL.0001 | УНЦ на устройство траншеи КЛ и восстановление благоустройства по трассе | КЛ | нд | П | 2023 | 10 | две цепи КЛ благоустройство по трассе без учета восстановления газонов | Приказ об утв. ПСД | 7-ТЭС от 06.05.2022 | Тюменская область | 1 | 1.366 | 1 км по трассе | Б2-02-2 | 1428 | 1 | 1950.648 | нд
3.2.2.1 | Реконструкция Электросетевой комплекс ВЛ-10кВ ф. Учхоз с ВЛ-0,4кВ от ПС 110/10кВ "Утяшево" | M_TP3300.KL.0001 | УНЦ выполнения специального перехода кабельной линии методом ГНБ | КЛ | нд | П | 2023 | 10 | Диаметр труб 160-300 мм | Приказ об утв. ПСД | 7-ТЭС от 06.05.2022 | Тюменская область | 1 | 0.05 | 1 км | Н1-02 | 18517 | 1.08 | 999.918 | нд
3.2.2.1 | Реконструкция Электросетевой комплекс ВЛ-10кВ ф. Учхоз с ВЛ-0,4кВ от ПС 110/10кВ "Утяшево" | M_TP3300.KL.0001 | Затраты на проектно-изыскательские работы по КЛ | КЛ | нд | П | 2023 | 10 | 0,4-20 кВ | Приказ об утв. ПСД | 7-ТЭС от 06.05.2022 | Тюменская область | 1 | 1.366 | 1 км по трассе | П5-01 | 611 | 1 | 834.626 | нд
3.2.2.1 | Реконструкция Электросетевой комплекс ВЛ-10кВ ф. Учхоз с ВЛ-0,4кВ от ПС 110/10кВ "Утяшево" | M_TP3300.KL.0001 | Затраты на проектно-изыскательские работы для отдельных элементов электрических сетей | КЛ | нд | П | 2023 | 10 | от 0,6 до 1,09 | Приказ об утв. ПСД | 7-ТЭС от 06.05.2022 | Тюменская область | 1 | 1 | 1 ед. | П6-05 | 70 | 1 | 70 | нд
3.2.2.1 | Реконструкция Электросетевой комплекс ВЛ-10кВ ф. Учхоз с ВЛ-0,4кВ от ПС 110/10кВ "Утяшево" | M_TP3300.KL.0001 | Итого объем финансовых потребностей по инвестиционному проекту, тыс. рублей | нд | нд | нд | нд | нд | нд | нд | нд | нд | нд | нд | нд | нд | нд | нд | 9031.9609 | нд
3.2.4.1 | Реконструкция ПС 110/10кВ Рафайлово, ПС 110/10кВ Червишево, ПС 220/110/10кВ Ожогино (установка основных защит ВЛ 110 кВ Рафайлово - Червишево - Ожогино) | F_TP3300.PS.0089 | УНЦ системы ВЧ связи 35-750 Кв | ПС | нд | С | 2023 | 110 | Устройства обработки и присоединения 110 кВ | Приказ об утв. ПСД | 27-Э 01.10.2019 | Тюменская область | 1 | 8 | 1 ед | А6-02 | 3354 | 1.07 | 28710.24 | нд
3.2.4.1 | Реконструкция ПС 110/10кВ Рафайлово, ПС 110/10кВ Червишево, ПС 220/110/10кВ Ожогино (установка основных защит ВЛ 110 кВ Рафайлово - Червишево - Ожогино) | F_TP3300.PS.0089 | УНЦ РЗА | ПС | нд | С | 2023 | 110 | РЗА линии (основная и резервные защиты) с работой по ВЧ каналу (без приемопередатчика) | Приказ об утв. ПСД | 27-Э 01.10.2019 | Тюменская область | 1 | 4 | 1 ед | И11-17-3 | 1049 | 1.04 | 4363.84 | нд
3.2.4.1 | Реконструкция ПС 110/10кВ Рафайлово, ПС 110/10кВ Червишево, ПС 220/110/10кВ Ожогино (установка основных защит ВЛ 110 кВ Рафайлово - Червишево - Ожогино) | F_TP3300.PS.0089 | УНЦ РЗА и прочие шкафы (панели) | ПС | нд | С | 2023 | нд | Шкаф с одним устройством ОМП | Приказ об утв. ПСД | 27-Э 01.10.2019 | Тюменская область | 1 | 3 | 1 ед | И12-04 | 366 | 1.04 | 1141.92 | нд
3.2.4.1 | Реконструкция ПС 110/10кВ Рафайлово, ПС 110/10кВ Червишево, ПС 220/110/10кВ Ожогино (установка основных защит ВЛ 110 кВ Рафайлово - Червишево - Ожогино) | F_TP3300.PS.0089 | УНЦ РЗА и прочие шкафы (панели) | ПС | нд | С | 2023 | нд | Приемопередатчик ВЧ защиты РЗА | Приказ об утв. ПСД | 27-Э 01.10.2019 | Тюменская область | 1 | 4 | 1 ед | И12-05 | 491 | 1.04 | 2042.56 | нд
3.2.4.1 | Реконструкция ПС 110/10кВ Рафайлово, ПС 110/10кВ Червишево, ПС 220/110/10кВ Ожогино (установка основных защит ВЛ 110 кВ Рафайлово - Червишево - Ожогино) | F_TP3300.PS.0089 | УНЦ РЗА и прочие шкафы (панели) | ПС | нд | С | 2023 | нд | Прочие шкафы (панели) | Приказ об утв. ПСД | 27-Э 01.10.2019 | Тюменская область | 1 | 2 | 1 ед | И12-06 | 162 | 1.04 | 336.96 | нд
3.2.4.1 | Реконструкция ПС 110/10кВ Рафайлово, ПС 110/10кВ Червишево, ПС 220/110/10кВ Ожогино (установка основных защит ВЛ 110 кВ Рафайлово - Червишево - Ожогино) | F_TP3300.PS.0089 | УНЦ элементов ПС без устройства фундаментов | ПС | нд | С | 2023 | 110 | Трансформатор тока на три фазы | Приказ об утв. ПСД | 27-Э 01.10.2019 | Тюменская область | 1 | 1 | 1 ед | И10-01-3 | 2665 | 1.03 | 2744.95 | нд
3.2.4.1 | Реконструкция ПС 110/10кВ Рафайлово, ПС 110/10кВ Червишево, ПС 220/110/10кВ Ожогино (установка основных защит ВЛ 110 кВ Рафайлово - Червишево - Ожогино) | F_TP3300.PS.0089 | УНЦ элементов ПС без устройства фундаментов | ПС | нд | С | 2023 | 110 | Трансформатор напряжения на три фазы, до трех вторичных обмоток | Приказ об утв. ПСД | 27-Э 01.10.2019 | Тюменская область | 1 | 2 | 1 ед | И10-02-3 | 2490 | 1.03 | 5129.4 | нд
3.2.4.1 | Реконструкция ПС 110/10кВ Рафайлово, ПС 110/10кВ Червишево, ПС 220/110/10кВ Ожогино (установка основных защит ВЛ 110 кВ Рафайлово - Червишево - Ожогино) | F_TP3300.PS.0089 | Затраты на проектно изыскательские работы для отдельных элементов электрических сетей | ПС | нд | С | 2023 | 110 | от 21 до 50,9 | Приказ об утв. ПСД | 27-Э 01.10.2019 | Тюменская область | 1 | 1 | 1 объект | П6-09 | 3000 | 1 | 3000 | нд
3.2.4.1 | Реконструкция ПС 110/10кВ Рафайлово, ПС 110/10кВ Червишево, ПС 220/110/10кВ Ожогино (установка основных защит ВЛ 110 кВ Рафайлово - Червишево - Ожогино) | F_TP3300.PS.0089 | Итого объем финансовых потребностей по инвестиционному проекту, тыс. рублей | нд | нд | нд | нд | нд | нд | нд | нд | нд | нд | нд | нд | нд | нд | нд | 47469.87 | нд
3.2.4.1 | Реконструкция ПС 110/10 кВ Торгили (устройство дополнительного противоподкопного ограждения по программе «Антитеррор») | J_TP3300.PR.0077 | УНЦ защитных ограждений ПС | ПС | нд | С | 2022 | нд | Ограждение наружное | Приказ об утв. ПСД | 64-ТРС 27.11.2019 | Тюменская область | 1 | 506.5 | 1 м периметра ПС | У4-01 | 11 | 1.06 | 5905.79 | нд
3.2.4.1 | Реконструкция ПС 110/10 кВ Торгили (устройство дополнительного противоподкопного ограждения по программе «Антитеррор») | J_TP3300.PR.0077 | УНЦ защитных ограждений ПС | ПС | нд | С | 2022 | нд | Ограждение предупредительное сетчатое | Приказ об утв. ПСД | 64-ТРС 27.11.2019 | Тюменская область | 1 | 506.5 | 1 м периметра ПС | У4-02 | 6 | 1.06 | 3221.34 | нд
3.2.4.1 | Реконструкция ПС 110/10 кВ Торгили (устройство дополнительного противоподкопного ограждения по программе «Антитеррор») | J_TP3300.PR.0077 | Затраты на проектно-изыскательские работы для отдельных элементов электрических сетей | ПС | нд | С | 2022 | нд | от 6 до 10,9 | Приказ об утв. ПСД | 64-ТРС 27.11.2019 | Тюменская область | 1 | 1 | 1 объект | П6-07 | 500 | 1 | 500 | нд
3.2.4.1 | Реконструкция ПС 110/10 кВ Торгили (устройство дополнительного противоподкопного ограждения по программе «Антитеррор») | J_TP3300.PR.0077 | Итого объем финансовых потребностей по инвестиционному проекту, тыс. рублей | нд | нд | нд | нд | нд | нд | нд | нд | нд | нд | нд | нд | нд | нд | нд | 9627.13 | нд
3.4 | РС-0,4-10кВ объектов Тюменского ТПО для развития электроэнергетики Тюменской области (1 этап: Салаирское МО, Онохинское МО, Мальковское МО, Московского МО, Ярковский муниципальный район, Нижнетавдинский муниципальный район) (новое строительство) ВЛ 0,4 кВ – 18,63 км, ВЛ 10 кВ – 7,7 км, ТП10/0,4 кВ – 6 шт. | F_NS3300.VL.0020 | УНЦ КТП киоскового типа 6-20 кВ | ВЛ | нд | П | 2026 | 10 | 1 т-р 400 кВА | Приказ об утв. ПСД | 154-ТРС 26.12.2017 | Тюменская область | 1 | 4 | 1 ед. | Э1-07-1 | 1025 | 1.05 | 4305 | нд
3.4 | РС-0,4-10кВ объектов Тюменского ТПО для развития электроэнергетики Тюменской области (1 этап: Салаирское МО, Онохинское МО, Мальковское МО, Московского МО, Ярковский муниципальный район, Нижнетавдинский муниципальный район) (новое строительство) ВЛ 0,4 кВ – 18,63 км, ВЛ 10 кВ – 7,7 км, ТП10/0,4 кВ – 6 шт. | F_NS3300.VL.0020 | УНЦ КТП киоскового типа 6-20 кВ | ВЛ | нд | П | 2026 | 10 | 1 т-р 250 кВА | Приказ об утв. ПСД | 154-ТРС 26.12.2017 | Тюменская область | 1 | 7 | 1 ед. | Э1-06-1 | 800 | 1.05 | 5880 | нд
3.4 | РС-0,4-10кВ объектов Тюменского ТПО для развития электроэнергетики Тюменской области (1 этап: Салаирское МО, Онохинское МО, Мальковское МО, Московского МО, Ярковский муниципальный район, Нижнетавдинский муниципальный район) (новое строительство) ВЛ 0,4 кВ – 18,63 км, ВЛ 10 кВ – 7,7 км, ТП10/0,4 кВ – 6 шт. | F_NS3300.VL.0020 | УНЦ КТП киоскового типа 6-20 кВ | ВЛ | нд | П | 2026 | 10 | 1 т-р 160 кВА | Приказ об утв. ПСД | 154-ТРС 26.12.2017 | Тюменская область | 1 | 1 | 1 ед. | Э1-05-1 | 750 | 1.05 | 787.5 | нд
3.4 | РС-0,4-10кВ объектов Тюменского ТПО для развития электроэнергетики Тюменской области (1 этап: Салаирское МО, Онохинское МО, Мальковское МО, Московского МО, Ярковский муниципальный район, Нижнетавдинский муниципальный район) (новое строительство) ВЛ 0,4 кВ – 18,63 км, ВЛ 10 кВ – 7,7 км, ТП10/0,4 кВ – 6 шт. | F_NS3300.VL.0020 | УНЦ КТП киоскового типа 6-20 кВ | ВЛ | нд | П | 2026 | 10 | 1 т-р 630 кВА | Приказ об утв. ПСД | 154-ТРС 26.12.2017 | Тюменская область | 1 | 2 | 1 ед. | Э1-08-1 | 2153 | 1.05 | 4521.3 | нд
3.4 | РС-0,4-10кВ объектов Тюменского ТПО для развития электроэнергетики Тюменской области (1 этап: Салаирское МО, Онохинское МО, Мальковское МО, Московского МО, Ярковский муниципальный район, Нижнетавдинский муниципальный район) (новое строительство) ВЛ 0,4 кВ – 18,63 км, ВЛ 10 кВ – 7,7 км, ТП10/0,4 кВ – 6 шт. | F_NS3300.VL.0020 | Затраты на проектно-изыскательские работы для отдельных элементов электрических сетей | ВЛ | нд | П | 2026 | 10 | от 6 до 10,9 | Приказ об утв. ПСД | 154-ТРС 26.12.2017 | Тюменская область | 1 | 1 | объект | П6-07 | 500 | 1 | 500 | нд
3.4 | РС-0,4-10кВ объектов Тюменского ТПО для развития электроэнергетики Тюменской области (1 этап: Салаирское МО, Онохинское МО, Мальковское МО, Московского МО, Ярковский муниципальный район, Нижнетавдинский муниципальный район) (новое строительство) ВЛ 0,4 кВ – 18,63 км, ВЛ 10 кВ – 7,7 км, ТП10/0,4 кВ – 6 шт. | F_NS3300.VL.0020 | УНЦ ВЛ 0,4-750 кВ на строительно-монтажные работы без опор и провода | ВЛ | нд | П | 2026 | 10 | одноцепная, все типы опор за исключением многогранных | Приказ об утв. ПСД | 154-ТРС 26.12.2017 | Тюменская область | 1 | 10.39 | 1 км | Л1-02-1 | 767 | 1.42 | 11316.1646 | нд
3.4 | РС-0,4-10кВ объектов Тюменского ТПО для развития электроэнергетики Тюменской области (1 этап: Салаирское МО, Онохинское МО, Мальковское МО, Московского МО, Ярковский муниципальный район, Нижнетавдинский муниципальный район) (новое строительство) ВЛ 0,4 кВ – 18,63 км, ВЛ 10 кВ – 7,7 км, ТП10/0,4 кВ – 6 шт. | F_NS3300.VL.0020 | УНЦ ВЛ 0,4-750 кВ на строительно-монтажные работы без опор и провода | ВЛ | нд | П | 2026 | 0.4 | одноцепная, все типы опор за исключением многогранных | Приказ об утв. ПСД | 154-ТРС 26.12.2017 | Тюменская область | 1 | 2.233 | 1 км | Л1-01-1 | 499 | 1.66 | 1849.6832 | нд
3.4 | РС-0,4-10кВ объектов Тюменского ТПО для развития электроэнергетики Тюменской области (1 этап: Салаирское МО, Онохинское МО, Мальковское МО, Московского МО, Ярковский муниципальный район, Нижнетавдинский муниципальный район) (новое строительство) ВЛ 0,4 кВ – 18,63 км, ВЛ 10 кВ – 7,7 км, ТП10/0,4 кВ – 6 шт. | F_NS3300.VL.0020 | УНЦ опор ВЛ 0,4-750 кВ | ВЛ | нд | П | 2026 | 10 | одноцепная, все типы опор за исключением многогранных | Приказ об утв. ПСД | 154-ТРС 26.12.2017 | Тюменская область | 1 | 10.39 | 1 км | Л3-02-1 | 699 | 1.04 | 7553.1144 | нд
3.4 | РС-0,4-10кВ объектов Тюменского ТПО для развития электроэнергетики Тюменской области (1 этап: Салаирское МО, Онохинское МО, Мальковское МО, Московского МО, Ярковский муниципальный район, Нижнетавдинский муниципальный район) (новое строительство) ВЛ 0,4 кВ – 18,63 км, ВЛ 10 кВ – 7,7 км, ТП10/0,4 кВ – 6 шт. | F_NS3300.VL.0020 | УНЦ опор ВЛ 0,4-750 кВ | ВЛ | нд | П | 2026 | 0.4 | одноцепная, все типы опор за исключением многогранных | Приказ об утв. ПСД | 154-ТРС 26.12.2017 | Тюменская область | 1 | 2.233 | 1 км | Л3-01-1 | 517 | 1.04 | 1200.6394 | нд
3.4 | РС-0,4-10кВ объектов Тюменского ТПО для развития электроэнергетики Тюменской области (1 этап: Салаирское МО, Онохинское МО, Мальковское МО, Московского МО, Ярковский муниципальный район, Нижнетавдинский муниципальный район) (новое строительство) ВЛ 0,4 кВ – 18,63 км, ВЛ 10 кВ – 7,7 км, ТП10/0,4 кВ – 6 шт. | F_NS3300.VL.0020 | УНЦ проводаСИП ВЛ 0,4-35кВ | ВЛ | нд | П | 2026 | 10 | СИП-3, 70мм2 / -мм2 | Приказ об утв. ПСД | 154-ТРС 26.12.2017 | Тюменская область | 3 | 10.39 | 1 км | Л7-04-3 | 413 | 1.04 | 13388.1384 | нд
3.4 | РС-0,4-10кВ объектов Тюменского ТПО для развития электроэнергетики Тюменской области (1 этап: Салаирское МО, Онохинское МО, Мальковское МО, Московского МО, Ярковский муниципальный район, Нижнетавдинский муниципальный район) (новое строительство) ВЛ 0,4 кВ – 18,63 км, ВЛ 10 кВ – 7,7 км, ТП10/0,4 кВ – 6 шт. | F_NS3300.VL.0020 | УНЦ проводаСИП ВЛ 0,4-35кВ | ВЛ | нд | П | 2026 | 0.4 | СИП-2, мм2 | Приказ об утв. ПСД | 154-ТРС 26.12.2017 | Тюменская область | 1 | 2.233 | 1 км | Л7-20-2 | 235 | 1.04 | 545.7452 | нд
3.4 | РС-0,4-10кВ объектов Тюменского ТПО для развития электроэнергетики Тюменской области (1 этап: Салаирское МО, Онохинское МО, Мальковское МО, Московского МО, Ярковский муниципальный район, Нижнетавдинский муниципальный район) (новое строительство) ВЛ 0,4 кВ – 18,63 км, ВЛ 10 кВ – 7,7 км, ТП10/0,4 кВ – 6 шт. | F_NS3300.VL.0020 | Затраты на проектно-изыскательские работы по ВЛ | ВЛ | нд | П | 2026 | 10 | Протяженность до 6 км | Приказ об утв. ПСД | 154-ТРС 26.12.2017 | Тюменская область | 1 | 1 | 1 ед. | П3-04 | 2319 | 1 | 2319 | нд
3.4 | РС-0,4-10кВ объектов Тюменского ТПО для развития электроэнергетики Тюменской области (1 этап: Салаирское МО, Онохинское МО, Мальковское МО, Московского МО, Ярковский муниципальный район, Нижнетавдинский муниципальный район) (новое строительство) ВЛ 0,4 кВ – 18,63 км, ВЛ 10 кВ – 7,7 км, ТП10/0,4 кВ – 6 шт. | F_NS3300.VL.0020 | Затраты на проектно-изыскательские работы по ВЛ | ВЛ | нд | П | 2026 | 0.4 | Протяженность до 6 км | Приказ об утв. ПСД | 154-ТРС 26.12.2017 | Тюменская область | 1 | 1 | 1 ед. | П3-04 | 2319 | 1 | 2319 | нд
3.4 | РС-0,4-10кВ объектов Тюменского ТПО для развития электроэнергетики Тюменской области (1 этап: Салаирское МО, Онохинское МО, Мальковское МО, Московского МО, Ярковский муниципальный район, Нижнетавдинский муниципальный район) (новое строительство) ВЛ 0,4 кВ – 18,63 км, ВЛ 10 кВ – 7,7 км, ТП10/0,4 кВ – 6 шт. | F_NS3300.VL.0020 | УНЦ автоматического пункта секционирования (реклоузера)6-35 кВ с ПКУ иинтеграцией в АСУТП | ВЛ | нд | П | 2026 | 10 | Реклоузер с ПКУ и интеграцией в АСУТП | Приказ об утв. ПСД | 154-ТРС 26.12.2017 | Тюменская область | 1 | 8 | 1 ячейка | В7-01 | 1663 | 1.07 | 14235.28 | нд
3.4 | РС-0,4-10кВ объектов Тюменского ТПО для развития электроэнергетики Тюменской области (1 этап: Салаирское МО, Онохинское МО, Мальковское МО, Московского МО, Ярковский муниципальный район, Нижнетавдинский муниципальный район) (новое строительство) ВЛ 0,4 кВ – 18,63 км, ВЛ 10 кВ – 7,7 км, ТП10/0,4 кВ – 6 шт. | F_NS3300.VL.0020 | Итого объем финансовых потребностей по инвестиционному проекту, тыс. рублей | нд | нд | нд | нд | нд | нд | нд | нд | нд | нд | нд | нд | нд | нд | нд | 70720.5653 | нд
3.4 | РС-0,4-10кВ объектов Тюменского ТПО для развития электроэнергетики Тюменской области (2 этап: Червишевское МО, Чикчинское МО, Мальковское МО, Ярковский муниципальный район, Нижнетавдинский муниципальный район) (новое строительство) ВЛ 0,4 кВ – 10,03 км, ВЛ 10 кВ – 7,03 км, ТП10/0,4 кВ – 7 шт. | F_NS3300.VL.0021 | УНЦ КТП киоскового типа 6-20 кВ | ВЛ | нд | С | 2023 | 10 | 1 т-р 400 кВА | Приказ об утв. ПСД | 58-ТРС 21.11.2019 | Тюменская область | 1 | 3 | 1 ед. | Э1-07-1 | 1025 | 1.05 | 3228.75 | нд
3.4 | РС-0,4-10кВ объектов Тюменского ТПО для развития электроэнергетики Тюменской области (2 этап: Червишевское МО, Чикчинское МО, Мальковское МО, Ярковский муниципальный район, Нижнетавдинский муниципальный район) (новое строительство) ВЛ 0,4 кВ – 10,03 км, ВЛ 10 кВ – 7,03 км, ТП10/0,4 кВ – 7 шт. | F_NS3300.VL.0021 | УНЦ КТП киоскового типа 6-20 кВ | ВЛ | нд | С | 2023 | 10 | 1 т-р 250 кВА | Приказ об утв. ПСД | 58-ТРС 21.11.2019 | Тюменская область | 1 | 2 | 1 ед. | Э1-06-1 | 800 | 1.05 | 1680 | нд
3.4 | РС-0,4-10кВ объектов Тюменского ТПО для развития электроэнергетики Тюменской области (2 этап: Червишевское МО, Чикчинское МО, Мальковское МО, Ярковский муниципальный район, Нижнетавдинский муниципальный район) (новое строительство) ВЛ 0,4 кВ – 10,03 км, ВЛ 10 кВ – 7,03 км, ТП10/0,4 кВ – 7 шт. | F_NS3300.VL.0021 | УНЦ КТП киоскового типа 6-20 кВ | ВЛ | нд | С | 2023 | 10 | 1 т-р 630 кВА | Приказ об утв. ПСД | 58-ТРС 21.11.2019 | Тюменская область | 1 | 1 | 1 ед. | Э1-08-1 | 2153 | 1.05 | 2260.65 | нд
3.4 | РС-0,4-10кВ объектов Тюменского ТПО для развития электроэнергетики Тюменской области (2 этап: Червишевское МО, Чикчинское МО, Мальковское МО, Ярковский муниципальный район, Нижнетавдинский муниципальный район) (новое строительство) ВЛ 0,4 кВ – 10,03 км, ВЛ 10 кВ – 7,03 км, ТП10/0,4 кВ – 7 шт. | F_NS3300.VL.0021 | УНЦ ВЛ 0,4-750 кВ на строительно-монтажные работы без опор и провода | ВЛ | нд | С | 2023 | 10 | одноцепная, все типы опор за исключением многогранных | Приказ об утв. ПСД | 58-ТРС 21.11.2019 | Тюменская область | 1 | 16.702 | 1 км | Л1-02-1 | 767 | 1.42 | 18190.8163 | нд
3.4 | РС-0,4-10кВ объектов Тюменского ТПО для развития электроэнергетики Тюменской области (2 этап: Червишевское МО, Чикчинское МО, Мальковское МО, Ярковский муниципальный район, Нижнетавдинский муниципальный район) (новое строительство) ВЛ 0,4 кВ – 10,03 км, ВЛ 10 кВ – 7,03 км, ТП10/0,4 кВ – 7 шт. | F_NS3300.VL.0021 | УНЦ опор ВЛ 0,4-750 кВ | ВЛ | нд | С | 2023 | 10 | одноцепная, все типы опор за исключением многогранных | Приказ об утв. ПСД | 58-ТРС 21.11.2019 | Тюменская область | 1 | 16.702 | 1 км | Л3-02-1 | 699 | 1.04 | 12141.6859 | нд
3.4 | РС-0,4-10кВ объектов Тюменского ТПО для развития электроэнергетики Тюменской области (2 этап: Червишевское МО, Чикчинское МО, Мальковское МО, Ярковский муниципальный район, Нижнетавдинский муниципальный район) (новое строительство) ВЛ 0,4 кВ – 10,03 км, ВЛ 10 кВ – 7,03 км, ТП10/0,4 кВ – 7 шт. | F_NS3300.VL.0021 | УНЦ проводаСИП ВЛ 0,4-35кВ | ВЛ | нд | С | 2023 | 10 | СИП-3, 95мм2 / -мм2 | Приказ об утв. ПСД | 58-ТРС 21.11.2019 | Тюменская область | 3 | 16.702 | 1 км | Л7-05-3 | 431 | 1.04 | 22459.5134 | нд
3.4 | РС-0,4-10кВ объектов Тюменского ТПО для развития электроэнергетики Тюменской области (2 этап: Червишевское МО, Чикчинское МО, Мальковское МО, Ярковский муниципальный район, Нижнетавдинский муниципальный район) (новое строительство) ВЛ 0,4 кВ – 10,03 км, ВЛ 10 кВ – 7,03 км, ТП10/0,4 кВ – 7 шт. | F_NS3300.VL.0021 | Затраты на проектно-изыскательские работы по ВЛ | ВЛ | нд | С | 2023 | 10 | Протяженность до 6 км | Приказ об утв. ПСД | 58-ТРС 21.11.2019 | Тюменская область | 1 | 1 | 1 ед. | П3-04 | 2319 | 1 | 2319 | нд
3.4 | РС-0,4-10кВ объектов Тюменского ТПО для развития электроэнергетики Тюменской области (2 этап: Червишевское МО, Чикчинское МО, Мальковское МО, Ярковский муниципальный район, Нижнетавдинский муниципальный район) (новое строительство) ВЛ 0,4 кВ – 10,03 км, ВЛ 10 кВ – 7,03 км, ТП10/0,4 кВ – 7 шт. | F_NS3300.VL.0021 | УНЦ ВЛ 0,4-750 кВ на строительно-монтажные работы без опор и провода | ВЛ | нд | С | 2023 | 0.4 | одноцепная, все типы опор за исключением многогранных | Приказ об утв. ПСД | 58-ТРС 21.11.2019 | Тюменская область | 1 | 14.121 | 1 км | Л1-01-1 | 499 | 1.66 | 11696.9891 | нд
3.4 | РС-0,4-10кВ объектов Тюменского ТПО для развития электроэнергетики Тюменской области (2 этап: Червишевское МО, Чикчинское МО, Мальковское МО, Ярковский муниципальный район, Нижнетавдинский муниципальный район) (новое строительство) ВЛ 0,4 кВ – 10,03 км, ВЛ 10 кВ – 7,03 км, ТП10/0,4 кВ – 7 шт. | F_NS3300.VL.0021 | УНЦ опор ВЛ 0,4-750 кВ | ВЛ | нд | С | 2023 | 0.4 | одноцепная, все типы опор за исключением многогранных | Приказ об утв. ПСД | 58-ТРС 21.11.2019 | Тюменская область | 1 | 12.482 | 1 км | Л3-01-1 | 517 | 1.04 | 6711.3218 | нд
3.4 | РС-0,4-10кВ объектов Тюменского ТПО для развития электроэнергетики Тюменской области (2 этап: Червишевское МО, Чикчинское МО, Мальковское МО, Ярковский муниципальный район, Нижнетавдинский муниципальный район) (новое строительство) ВЛ 0,4 кВ – 10,03 км, ВЛ 10 кВ – 7,03 км, ТП10/0,4 кВ – 7 шт. | F_NS3300.VL.0021 | УНЦ проводаСИП ВЛ 0,4-35кВ | ВЛ | нд | С | 2023 | 0.4 | СИП-2, 70мм2 / 70мм2 | Приказ об утв. ПСД | 58-ТРС 21.11.2019 | Тюменская область | 1 | 4.466 | 1 км | Л7-24-2 | 291 | 1.04 | 1351.5902 | нд
3.4 | РС-0,4-10кВ объектов Тюменского ТПО для развития электроэнергетики Тюменской области (2 этап: Червишевское МО, Чикчинское МО, Мальковское МО, Ярковский муниципальный район, Нижнетавдинский муниципальный район) (новое строительство) ВЛ 0,4 кВ – 10,03 км, ВЛ 10 кВ – 7,03 км, ТП10/0,4 кВ – 7 шт. | F_NS3300.VL.0021 | УНЦ проводаСИП ВЛ 0,4-35кВ | ВЛ | нд | С | 2023 | 0.4 | СИП-2, 95мм2 / 95мм2 | Приказ об утв. ПСД | 58-ТРС 21.11.2019 | Тюменская область | 1 | 5.305 | 1 км | Л7-27-2 | 358 | 1.04 | 1975.1576 | нд
3.4 | РС-0,4-10кВ объектов Тюменского ТПО для развития электроэнергетики Тюменской области (2 этап: Червишевское МО, Чикчинское МО, Мальковское МО, Ярковский муниципальный район, Нижнетавдинский муниципальный район) (новое строительство) ВЛ 0,4 кВ – 10,03 км, ВЛ 10 кВ – 7,03 км, ТП10/0,4 кВ – 7 шт. | F_NS3300.VL.0021 | УНЦ проводаСИП ВЛ 0,4-35кВ | ВЛ | нд | С | 2023 | 0.4 | СИП-4, 16мм2 / -мм2 | Приказ об утв. ПСД | 58-ТРС 21.11.2019 | Тюменская область | 1 | 4.35 | 1 км | Л7-32-4 | 146 | 1.04 | 660.504 | нд
3.4 | РС-0,4-10кВ объектов Тюменского ТПО для развития электроэнергетики Тюменской области (2 этап: Червишевское МО, Чикчинское МО, Мальковское МО, Ярковский муниципальный район, Нижнетавдинский муниципальный район) (новое строительство) ВЛ 0,4 кВ – 10,03 км, ВЛ 10 кВ – 7,03 км, ТП10/0,4 кВ – 7 шт. | F_NS3300.VL.0021 | Затраты на проектно-изыскательские работы по ВЛ | ВЛ | нд | С | 2023 | 0.4 | Протяженность до 6 км | Приказ об утв. ПСД | 58-ТРС 21.11.2019 | Тюменская область | 1 | 1 | 1 ед. | П3-04 | 2319 | 1 | 2319 | нд
3.4 | РС-0,4-10кВ объектов Тюменского ТПО для развития электроэнергетики Тюменской области (2 этап: Червишевское МО, Чикчинское МО, Мальковское МО, Ярковский муниципальный район, Нижнетавдинский муниципальный район) (новое строительство) ВЛ 0,4 кВ – 10,03 км, ВЛ 10 кВ – 7,03 км, ТП10/0,4 кВ – 7 шт. | F_NS3300.VL.0021 | УНЦ автоматического пункта секционирования (реклоузера)6-35 кВ с ПКУ иинтеграцией в АСУТП | ВЛ | нд | С | 2023 | 10 | Реклоузер с ПКУ и интеграцией в АСУТП | Приказ об утв. ПСД | 58-ТРС 21.11.2019 | Тюменская область | 1 | 13 | 1 ячейка | В7-01 | 1663 | 1.07 | 23132.33 | нд
3.4 | РС-0,4-10кВ объектов Тюменского ТПО для развития электроэнергетики Тюменской области (2 этап: Червишевское МО, Чикчинское МО, Мальковское МО, Ярковский муниципальный район, Нижнетавдинский муниципальный район) (новое строительство) ВЛ 0,4 кВ – 10,03 км, ВЛ 10 кВ – 7,03 км, ТП10/0,4 кВ – 7 шт. | F_NS3300.VL.0021 | УНЦ автоматического пункта секционирования (реклоузера)6-35 кВ с ПКУ иинтеграцией в АСУТП | ВЛ | нд | С | 2023 | 10 | Реклоузер без ПКУ | Приказ об утв. ПСД | 58-ТРС 21.11.2019 | Тюменская область | 1 | 3 | 1 ячейка | В6-01 | 1358 | 1.07 | 4359.18 | нд
3.4 | РС-0,4-10кВ объектов Тюменского ТПО для развития электроэнергетики Тюменской области (2 этап: Червишевское МО, Чикчинское МО, Мальковское МО, Ярковский муниципальный район, Нижнетавдинский муниципальный район) (новое строительство) ВЛ 0,4 кВ – 10,03 км, ВЛ 10 кВ – 7,03 км, ТП10/0,4 кВ – 7 шт. | F_NS3300.VL.0021 | Затраты на проектно-изыскательские работы для отдельных элементов электрических сетей | ВЛ | нд | С | 2023 | 10 | от 21 до 50,9 | Приказ об утв. ПСД | 58-ТРС 21.11.2019 | Тюменская область | 1 | 1 | объект | П6-09 | 3000 | 1 | 3000 | нд
3.4 | РС-0,4-10кВ объектов Тюменского ТПО для развития электроэнергетики Тюменской области (2 этап: Червишевское МО, Чикчинское МО, Мальковское МО, Ярковский муниципальный район, Нижнетавдинский муниципальный район) (новое строительство) ВЛ 0,4 кВ – 10,03 км, ВЛ 10 кВ – 7,03 км, ТП10/0,4 кВ – 7 шт. | F_NS3300.VL.0021 | УНЦ на вырубку (расширение, расчистку) просеки ВЛ (для всех субъектов Российской Федерации) | ВЛ | нд | С | 2023 | 10 | Расчистка кустарников и мелколесья, вырубка деревьев с диаметром ствола 12 см и более, вырубкадеревьев и корчевка пней с диаметром ствола до 11 см | Приказ об утв. ПСД | 58-ТРС 21.11.2019 | Тюменская область | 1 | 2.636 | Га | Б7-02 | 187 | 1 | 492.932 | нд
3.4 | РС-0,4-10кВ объектов Тюменского ТПО для развития электроэнергетики Тюменской области (2 этап: Червишевское МО, Чикчинское МО, Мальковское МО, Ярковский муниципальный район, Нижнетавдинский муниципальный район) (новое строительство) ВЛ 0,4 кВ – 10,03 км, ВЛ 10 кВ – 7,03 км, ТП10/0,4 кВ – 7 шт. | F_NS3300.VL.0021 | УНЦ КЛ 6-500 кВ (с медной жилой) | ВЛ | нд | С | 2023 | 10 | 120 мм2, медь | Приказ об утв. ПСД | 58-ТРС 21.11.2019 | Тюменская область | 1 | 1.126 | 1 км по трассе | К2-05-2 | 3766 | 1.08 | 4579.7573 | нд
3.4 | РС-0,4-10кВ объектов Тюменского ТПО для развития электроэнергетики Тюменской области (2 этап: Червишевское МО, Чикчинское МО, Мальковское МО, Ярковский муниципальный район, Нижнетавдинский муниципальный район) (новое строительство) ВЛ 0,4 кВ – 10,03 км, ВЛ 10 кВ – 7,03 км, ТП10/0,4 кВ – 7 шт. | F_NS3300.VL.0021 | УНЦ КЛ 6-500 кВ (с медной жилой) | ВЛ | нд | С | 2023 | 10 | 120 мм2, медь | Приказ об утв. ПСД | 58-ТРС 21.11.2019 | Тюменская область | 1 | 1.126 | 1 км по трассе | К2-05-2 | 3766 | 1.08 | 4579.7573 | нд
3.4 | РС-0,4-10кВ объектов Тюменского ТПО для развития электроэнергетики Тюменской области (2 этап: Червишевское МО, Чикчинское МО, Мальковское МО, Ярковский муниципальный район, Нижнетавдинский муниципальный район) (новое строительство) ВЛ 0,4 кВ – 10,03 км, ВЛ 10 кВ – 7,03 км, ТП10/0,4 кВ – 7 шт. | F_NS3300.VL.0021 | УНЦ выполнения специального перехода кабельной линии методом ГНБ | ВЛ | нд | С | 2023 | 10 | Диаметр труб 90-140 мм | Приказ об утв. ПСД | 58-ТРС 21.11.2019 | Тюменская область | 1 | 1.126 | км (по трассе) | Н1-03 | 23088 | 1.08 | 28076.855 | нд
3.4 | РС-0,4-10кВ объектов Тюменского ТПО для развития электроэнергетики Тюменской области (2 этап: Червишевское МО, Чикчинское МО, Мальковское МО, Ярковский муниципальный район, Нижнетавдинский муниципальный район) (новое строительство) ВЛ 0,4 кВ – 10,03 км, ВЛ 10 кВ – 7,03 км, ТП10/0,4 кВ – 7 шт. | F_NS3300.VL.0021 | Затраты на проектно-изыскательские работы по КЛ | КЛ | нд | С | 2023 | 10 | 0,4-20 кВ | Приказ об утв. ПСД | 58-ТРС 21.11.2019 | Тюменская область | 1 | 1.126 | 1 км по трассе | П5-01 | 611 | 1 | 687.986 | нд
3.4 | РС-0,4-10кВ объектов Тюменского ТПО для развития электроэнергетики Тюменской области (2 этап: Червишевское МО, Чикчинское МО, Мальковское МО, Ярковский муниципальный район, Нижнетавдинский муниципальный район) (новое строительство) ВЛ 0,4 кВ – 10,03 км, ВЛ 10 кВ – 7,03 км, ТП10/0,4 кВ – 7 шт. | F_NS3300.VL.0021 | Итого объем финансовых потребностей по инвестиционному проекту, тыс. рублей | нд | нд | нд | нд | нд | нд | нд | нд | нд | нд | нд | нд | нд | нд | нд | 155903.776 | нд
3.2.4.1 | Выполнение работ по доведению просек трассы ВЛ 10 кВ до нормативной ширины в границах охранной зоны филиала АО "Тюменьэнерго" - "Тюменские распределительные сети" 463,8 Га (ВЛ 10кВ "Соколовка" 9.66га, ВЛ 10кВ "Калиновка" 8.44га, ВЛ 10кВ "Подхоз 2" отп. на ТП 79 (Тюнево) 8.97га, ВЛ 10кВ "Подхоз 2" отп. на ТП 92 (Тюнево) 12.6га, ВЛ 10кВ "Подхоз 2" (Тюнево) 23.81га, ВЛ 10кВ "Подхоз 1" (Тюнево) 31.82га, ВЛ 10кВ Усалка 2 6.11га, ВЛ 10кВ Щучье отп.ТП 512 5.67га, ВЛ 10кВ Кордон 4.9га, ВЛ 10кВ Тараскуль 2.06га, ВЛ 10кВ Нариманово 4.2га, ВЛ 10кВ Мальково 1.5га, ВЛ 10кВ Воронино 1.89га, ВЛ 10кВ Птичник 2 0.88га, ВЛ 10кВ Акияры 0.25га, ВЛ 10кВ Якорь 1.76га, ВЛ 10кВ Червишево 2 2.26га, ВЛ 10кВ Комплекс 0.63га, ВЛ 10кВ Торфяник 1.5га, ВЛ 10кВ ОПХ 15.5га, ВЛ 10кВ Перевалово 3.78га, ВЛ 10кВ Муллаши 2.5га, ВЛ 10кВ Быт от РП 10 Щетково 12.14га, ВЛ 10кВ "Антропово" 9.03га, ВЛ 10кВ "Девятково" 3.78га, ВЛ 10кВ Пальяновка 13.07га, ВЛ 10кВ Денисово 0.88га, ВЛ 10кВ "Морозовка" 10.88га, ВЛ 10кВ Салаирка отп. на ТП 726 11.97га, ВЛ 10кВ Казанка 9.85га, ВЛ 10кВ "Велижаны" 1.89га, ВЛ 10кВ Усалка 1 6.48га, ВЛ 10кВ Тарханы 10.9га, ВЛ 10кВ Чеганово 6.72га, ВЛ 10кВ Ульяновка 4.5га, ВЛ 10кВ Аксарино 4.9га, ВЛ 10кВ Матуши 1 10га, ВЛ 10кВ Гилево 2.4га, ВЛ 10кВ Быт от ПС КС 10 12.3га, ВЛ 10кВ Мияги 11.63га, ВЛ 10кВ Труфаново 0.38га, ВЛ 10кВ Школьный 0.63га, ВЛ 10кВ ЖБИ 1,2 2.52га, ВЛ 10кВ Тюлькино 0.76га, ВЛ 10кВ Тахтаир от ПС Байкалово 16.7га, ВЛ 10кВ Тюнево 2.35га, ВЛ 10кВ Мияссы отп. на ТП798 6.17га, ВЛ 10кВ Аракчино 6.21га, ВЛ 10кВ Александровка 4.12га, ВЛ 10кВ Н Никольск 16.8га, ВЛ 10кВ "Троицк" 6.57га, ВЛ 10кВ Заречный 1.25га, ВЛ 10кВ Юрты 12.37га, ВЛ 10кВ Яр 1.11га, ВЛ 10кВ Молчаново 1.26га, ВЛ 10кВ Насосная 3.28га, ВЛ 10кВ ПТУ 0.25га, ВЛ 10кВ РП 2 0.13га, ВЛ 10кВ Салаирка 2.39га, ВЛ 10кВ Чикча (ЮРЭС) 2.21га, ВЛ 10кВ Чикча (СРЭС) 0.18га, ВЛ 10кВ Зайково 0.25га, ВЛ 10кВ Мальково отпайка на КТП №242 3.53га, ВЛ 10кВ Антипино отпайка на КТП № 3.4га, ВЛ 10кВ Насосная 2.65га, ВЛ 10 Решетниково 24.06га, ВЛ 10кВ Янтык 6.14га, ВЛ 10кВ В. Бор 0.84га, ВЛ 10кВ Дружба 1.14га, ВЛ 10кВ Учхоз 7.32га, ВЛ 10кВ Перевалово отпайка на С/О Москвичка 0.63га, ВЛ 10кВ Комарово 0.5га, ВЛ 10кВ КРС 1 0.25га, ВЛ 10кВ Перевалово отпайка на ТП №16 0.25га, ВЛ 10кВ Перевалово отпайка на ТП №259 0.5га, ВЛ 10кВ Падерино 0.38га, ВЛ 10кВ Перевалово 3.91га, ВЛ 10кВ Луговая 3.91га, ВЛ 10кВ Перевалово отпайка на КТП №448 0.13га, ВЛ 10кВ Перевалово 3.28га, ВЛ 10кВ Успенка 1.13га, ВЛ 10кВ Ушаково 0.25га, ВЛ 10кВ Сибирь ТП 1 4.07га, ВЛ 10кВ Сибирь ТП 2 0.13га, ВЛ 10кВ Каменка 3.65га, ВЛ 10кВ Речкино 8.57га, ВЛ 10кВ Зырянка отп. на ТП 3061 0.3га, ВЛ 10кВ Зырянка 0.96га. ) | I_TP3300.VL.0086 | УНЦ на вырубку (расширение, расчистку) просеки ВЛ (для всех субъектов Российской Федерации) | ВЛ | нд | П | 2024 | 10 | Расчистка кустарников и мелколесья, вырубка деревьев и корчевка пней с диаметром ствола 12 см и более, вырубка деревьев и корчевка пней с диаметром ствола до 11 см | техническое обоснование инвестиционного проекта | от 15.06.2019 | Тюменская область | 1 | 463.8 | 1 га | Б7-03 | 261 | 1 | 121051.8 | нд
3.2.4.1 | Выполнение работ по доведению просек трассы ВЛ 10 кВ до нормативной ширины в границах охранной зоны филиала АО "Тюменьэнерго" - "Тюменские распределительные сети" 463,8 Га (ВЛ 10кВ "Соколовка" 9.66га, ВЛ 10кВ "Калиновка" 8.44га, ВЛ 10кВ "Подхоз 2" отп. на ТП 79 (Тюнево) 8.97га, ВЛ 10кВ "Подхоз 2" отп. на ТП 92 (Тюнево) 12.6га, ВЛ 10кВ "Подхоз 2" (Тюнево) 23.81га, ВЛ 10кВ "Подхоз 1" (Тюнево) 31.82га, ВЛ 10кВ Усалка 2 6.11га, ВЛ 10кВ Щучье отп.ТП 512 5.67га, ВЛ 10кВ Кордон 4.9га, ВЛ 10кВ Тараскуль 2.06га, ВЛ 10кВ Нариманово 4.2га, ВЛ 10кВ Мальково 1.5га, ВЛ 10кВ Воронино 1.89га, ВЛ 10кВ Птичник 2 0.88га, ВЛ 10кВ Акияры 0.25га, ВЛ 10кВ Якорь 1.76га, ВЛ 10кВ Червишево 2 2.26га, ВЛ 10кВ Комплекс 0.63га, ВЛ 10кВ Торфяник 1.5га, ВЛ 10кВ ОПХ 15.5га, ВЛ 10кВ Перевалово 3.78га, ВЛ 10кВ Муллаши 2.5га, ВЛ 10кВ Быт от РП 10 Щетково 12.14га, ВЛ 10кВ "Антропово" 9.03га, ВЛ 10кВ "Девятково" 3.78га, ВЛ 10кВ Пальяновка 13.07га, ВЛ 10кВ Денисово 0.88га, ВЛ 10кВ "Морозовка" 10.88га, ВЛ 10кВ Салаирка отп. на ТП 726 11.97га, ВЛ 10кВ Казанка 9.85га, ВЛ 10кВ "Велижаны" 1.89га, ВЛ 10кВ Усалка 1 6.48га, ВЛ 10кВ Тарханы 10.9га, ВЛ 10кВ Чеганово 6.72га, ВЛ 10кВ Ульяновка 4.5га, ВЛ 10кВ Аксарино 4.9га, ВЛ 10кВ Матуши 1 10га, ВЛ 10кВ Гилево 2.4га, ВЛ 10кВ Быт от ПС КС 10 12.3га, ВЛ 10кВ Мияги 11.63га, ВЛ 10кВ Труфаново 0.38га, ВЛ 10кВ Школьный 0.63га, ВЛ 10кВ ЖБИ 1,2 2.52га, ВЛ 10кВ Тюлькино 0.76га, ВЛ 10кВ Тахтаир от ПС Байкалово 16.7га, ВЛ 10кВ Тюнево 2.35га, ВЛ 10кВ Мияссы отп. на ТП798 6.17га, ВЛ 10кВ Аракчино 6.21га, ВЛ 10кВ Александровка 4.12га, ВЛ 10кВ Н Никольск 16.8га, ВЛ 10кВ "Троицк" 6.57га, ВЛ 10кВ Заречный 1.25га, ВЛ 10кВ Юрты 12.37га, ВЛ 10кВ Яр 1.11га, ВЛ 10кВ Молчаново 1.26га, ВЛ 10кВ Насосная 3.28га, ВЛ 10кВ ПТУ 0.25га, ВЛ 10кВ РП 2 0.13га, ВЛ 10кВ Салаирка 2.39га, ВЛ 10кВ Чикча (ЮРЭС) 2.21га, ВЛ 10кВ Чикча (СРЭС) 0.18га, ВЛ 10кВ Зайково 0.25га, ВЛ 10кВ Мальково отпайка на КТП №242 3.53га, ВЛ 10кВ Антипино отпайка на КТП № 3.4га, ВЛ 10кВ Насосная 2.65га, ВЛ 10 Решетниково 24.06га, ВЛ 10кВ Янтык 6.14га, ВЛ 10кВ В. Бор 0.84га, ВЛ 10кВ Дружба 1.14га, ВЛ 10кВ Учхоз 7.32га, ВЛ 10кВ Перевалово отпайка на С/О Москвичка 0.63га, ВЛ 10кВ Комарово 0.5га, ВЛ 10кВ КРС 1 0.25га, ВЛ 10кВ Перевалово отпайка на ТП №16 0.25га, ВЛ 10кВ Перевалово отпайка на ТП №259 0.5га, ВЛ 10кВ Падерино 0.38га, ВЛ 10кВ Перевалово 3.91га, ВЛ 10кВ Луговая 3.91га, ВЛ 10кВ Перевалово отпайка на КТП №448 0.13га, ВЛ 10кВ Перевалово 3.28га, ВЛ 10кВ Успенка 1.13га, ВЛ 10кВ Ушаково 0.25га, ВЛ 10кВ Сибирь ТП 1 4.07га, ВЛ 10кВ Сибирь ТП 2 0.13га, ВЛ 10кВ Каменка 3.65га, ВЛ 10кВ Речкино 8.57га, ВЛ 10кВ Зырянка отп. на ТП 3061 0.3га, ВЛ 10кВ Зырянка 0.96га. ) | I_TP3300.VL.0086 | УНЦ на трелевкухлыстов древесины при вырубке (расширении) просеки ВЛ | ВЛ | нд | П | 2024 | 10 | при вырубке (расширении) просеки ВЛ (за 100 м) | техническое обоснование инвестиционного проекта | от 15.06.2019 | Тюменская область | 1 | 2208.58 | 100 м | М4-01 | 6.9 | 1.17 | 17829.8663 | нд
3.2.4.1 | Выполнение работ по доведению просек трассы ВЛ 10 кВ до нормативной ширины в границах охранной зоны филиала АО "Тюменьэнерго" - "Тюменские распределительные сети" 463,8 Га (ВЛ 10кВ "Соколовка" 9.66га, ВЛ 10кВ "Калиновка" 8.44га, ВЛ 10кВ "Подхоз 2" отп. на ТП 79 (Тюнево) 8.97га, ВЛ 10кВ "Подхоз 2" отп. на ТП 92 (Тюнево) 12.6га, ВЛ 10кВ "Подхоз 2" (Тюнево) 23.81га, ВЛ 10кВ "Подхоз 1" (Тюнево) 31.82га, ВЛ 10кВ Усалка 2 6.11га, ВЛ 10кВ Щучье отп.ТП 512 5.67га, ВЛ 10кВ Кордон 4.9га, ВЛ 10кВ Тараскуль 2.06га, ВЛ 10кВ Нариманово 4.2га, ВЛ 10кВ Мальково 1.5га, ВЛ 10кВ Воронино 1.89га, ВЛ 10кВ Птичник 2 0.88га, ВЛ 10кВ Акияры 0.25га, ВЛ 10кВ Якорь 1.76га, ВЛ 10кВ Червишево 2 2.26га, ВЛ 10кВ Комплекс 0.63га, ВЛ 10кВ Торфяник 1.5га, ВЛ 10кВ ОПХ 15.5га, ВЛ 10кВ Перевалово 3.78га, ВЛ 10кВ Муллаши 2.5га, ВЛ 10кВ Быт от РП 10 Щетково 12.14га, ВЛ 10кВ "Антропово" 9.03га, ВЛ 10кВ "Девятково" 3.78га, ВЛ 10кВ Пальяновка 13.07га, ВЛ 10кВ Денисово 0.88га, ВЛ 10кВ "Морозовка" 10.88га, ВЛ 10кВ Салаирка отп. на ТП 726 11.97га, ВЛ 10кВ Казанка 9.85га, ВЛ 10кВ "Велижаны" 1.89га, ВЛ 10кВ Усалка 1 6.48га, ВЛ 10кВ Тарханы 10.9га, ВЛ 10кВ Чеганово 6.72га, ВЛ 10кВ Ульяновка 4.5га, ВЛ 10кВ Аксарино 4.9га, ВЛ 10кВ Матуши 1 10га, ВЛ 10кВ Гилево 2.4га, ВЛ 10кВ Быт от ПС КС 10 12.3га, ВЛ 10кВ Мияги 11.63га, ВЛ 10кВ Труфаново 0.38га, ВЛ 10кВ Школьный 0.63га, ВЛ 10кВ ЖБИ 1,2 2.52га, ВЛ 10кВ Тюлькино 0.76га, ВЛ 10кВ Тахтаир от ПС Байкалово 16.7га, ВЛ 10кВ Тюнево 2.35га, ВЛ 10кВ Мияссы отп. на ТП798 6.17га, ВЛ 10кВ Аракчино 6.21га, ВЛ 10кВ Александровка 4.12га, ВЛ 10кВ Н Никольск 16.8га, ВЛ 10кВ "Троицк" 6.57га, ВЛ 10кВ Заречный 1.25га, ВЛ 10кВ Юрты 12.37га, ВЛ 10кВ Яр 1.11га, ВЛ 10кВ Молчаново 1.26га, ВЛ 10кВ Насосная 3.28га, ВЛ 10кВ ПТУ 0.25га, ВЛ 10кВ РП 2 0.13га, ВЛ 10кВ Салаирка 2.39га, ВЛ 10кВ Чикча (ЮРЭС) 2.21га, ВЛ 10кВ Чикча (СРЭС) 0.18га, ВЛ 10кВ Зайково 0.25га, ВЛ 10кВ Мальково отпайка на КТП №242 3.53га, ВЛ 10кВ Антипино отпайка на КТП № 3.4га, ВЛ 10кВ Насосная 2.65га, ВЛ 10 Решетниково 24.06га, ВЛ 10кВ Янтык 6.14га, ВЛ 10кВ В. Бор 0.84га, ВЛ 10кВ Дружба 1.14га, ВЛ 10кВ Учхоз 7.32га, ВЛ 10кВ Перевалово отпайка на С/О Москвичка 0.63га, ВЛ 10кВ Комарово 0.5га, ВЛ 10кВ КРС 1 0.25га, ВЛ 10кВ Перевалово отпайка на ТП №16 0.25га, ВЛ 10кВ Перевалово отпайка на ТП №259 0.5га, ВЛ 10кВ Падерино 0.38га, ВЛ 10кВ Перевалово 3.91га, ВЛ 10кВ Луговая 3.91га, ВЛ 10кВ Перевалово отпайка на КТП №448 0.13га, ВЛ 10кВ Перевалово 3.28га, ВЛ 10кВ Успенка 1.13га, ВЛ 10кВ Ушаково 0.25га, ВЛ 10кВ Сибирь ТП 1 4.07га, ВЛ 10кВ Сибирь ТП 2 0.13га, ВЛ 10кВ Каменка 3.65га, ВЛ 10кВ Речкино 8.57га, ВЛ 10кВ Зырянка отп. на ТП 3061 0.3га, ВЛ 10кВ Зырянка 0.96га. ) | I_TP3300.VL.0086 | Итого объем финансовых потребностей по инвестиционному проекту, тыс. рублей | нд | нд | нд | нд | нд | нд | нд | нд | нд | нд | нд | нд | нд | нд | нд | 138881.6663 | нд
3.2.1.2 | Реконструкция ПС 110/35/10 кВ. Выполнение мероприятий по ликвидации травмоопасного оборудования Южного ТПО (ПС 110 кВ Упорово, Емуртла, Буньково, Ингалинка, Плетнёво, Юрга, Красный Яр) | H_TP3400.PS.0020 | УНЦ ячейки выключателя НУ 6-35 кВ | ПС | нд | Н | 2028 | 10 | Iном 1000(1250) А, Iоткл 25 кА | Приказ об утв. ПСД | от 25.12.2019 № 67-ТРС | Тюменская область | 1 | 112 | 1 ячейка | В2-02-1 | 2619 | 1.08 | 316794.24 | нд
3.2.1.2 | Реконструкция ПС 110/35/10 кВ. Выполнение мероприятий по ликвидации травмоопасного оборудования Южного ТПО (ПС 110 кВ Упорово, Емуртла, Буньково, Ингалинка, Плетнёво, Юрга, Красный Яр) | H_TP3400.PS.0020 | УНЦ выключателя 35 кВ с устройством фундаментов | ПС | нд | Н | 2028 | 35 | Iном 2500 А, Iоткл 25 кА | Приказ об утв. ПСД | от 25.12.2019 № 67-ТРС | Тюменская область | 1 | 23 | 1 ед | И2-01-1 | 1060 | 1.07 | 26086.6 | нд
3.2.1.2 | Реконструкция ПС 110/35/10 кВ. Выполнение мероприятий по ликвидации травмоопасного оборудования Южного ТПО (ПС 110 кВ Упорово, Емуртла, Буньково, Ингалинка, Плетнёво, Юрга, Красный Яр) | H_TP3400.PS.0020 | УНЦэлементов ПС с устройством фундаментов | ПС | нд | Н | 2028 | 35 | Трехполюсный разъединитель | Приказ об утв. ПСД | от 25.12.2019 № 67-ТРС | Тюменская область | 1 | 57 | 1 ед. | И5-06-2 | 1273 | 1.07 | 77640.27 | нд
3.2.1.2 | Реконструкция ПС 110/35/10 кВ. Выполнение мероприятий по ликвидации травмоопасного оборудования Южного ТПО (ПС 110 кВ Упорово, Емуртла, Буньково, Ингалинка, Плетнёво, Юрга, Красный Яр) | H_TP3400.PS.0020 | УНЦэлементов ПС с устройством фундаментов | ПС | нд | Н | 2028 | 35 | Трансформатор напряжения на три фазы, до трех вторичных обмоток | Приказ об утв. ПСД | от 25.12.2019 № 67-ТРС | Тюменская область | 1 | 11 | 1 ед. | И5-02-2 | 609 | 1.07 | 7167.93 | нд
3.2.1.2 | Реконструкция ПС 110/35/10 кВ. Выполнение мероприятий по ликвидации травмоопасного оборудования Южного ТПО (ПС 110 кВ Упорово, Емуртла, Буньково, Ингалинка, Плетнёво, Юрга, Красный Яр) | H_TP3400.PS.0020 | УНЦэлементов ПС с устройством фундаментов | ПС | нд | Н | 2028 | 35 | Ограничитель перенапряжения на три фазы | Приказ об утв. ПСД | от 25.12.2019 № 67-ТРС | Тюменская область | 1 | 30 | 1 ед. | И5-04-2 | 69 | 1.07 | 2214.9 | нд
3.2.1.2 | Реконструкция ПС 110/35/10 кВ. Выполнение мероприятий по ликвидации травмоопасного оборудования Южного ТПО (ПС 110 кВ Упорово, Емуртла, Буньково, Ингалинка, Плетнёво, Юрга, Красный Яр) | H_TP3400.PS.0020 | УНЦ системы ВЧ связи 35-750 Кв | ПС | нд | Н | 2028 | 35 | Комбинированная аппаратура по ВЧ (ВОЛС) | Приказ об утв. ПСД | от 25.12.2019 № 67-ТРС | Тюменская область | 1 | 21 | 1 ед. | А6-07 | 1442 | 1.07 | 32401.74 | нд
3.2.1.2 | Реконструкция ПС 110/35/10 кВ. Выполнение мероприятий по ликвидации травмоопасного оборудования Южного ТПО (ПС 110 кВ Упорово, Емуртла, Буньково, Ингалинка, Плетнёво, Юрга, Красный Яр) | H_TP3400.PS.0020 | УНЦ системы ВЧ связи 35-750 Кв | ПС | нд | Н | 2028 | 35 | Устройства обработки и присоединения 35 кВ | Приказ об утв. ПСД | от 25.12.2019 № 67-ТРС | Тюменская область | 1 | 7 | 1 ед. | А6-01 | 1908 | 1.07 | 14290.92 | нд
3.2.1.2 | Реконструкция ПС 110/35/10 кВ. Выполнение мероприятий по ликвидации травмоопасного оборудования Южного ТПО (ПС 110 кВ Упорово, Емуртла, Буньково, Ингалинка, Плетнёво, Юрга, Красный Яр) | H_TP3400.PS.0020 | УНЦ системы ВЧ связи 35-750 Кв | ПС | нд | Н | 2028 | 35 | Устройства обработки и присоединения 110 кВ | Приказ об утв. ПСД | от 25.12.2019 № 67-ТРС | Тюменская область | 1 | 14 | 1 ед. | А6-02 | 3354 | 1.07 | 50242.92 | нд
3.2.1.2 | Реконструкция ПС 110/35/10 кВ. Выполнение мероприятий по ликвидации травмоопасного оборудования Южного ТПО (ПС 110 кВ Упорово, Емуртла, Буньково, Ингалинка, Плетнёво, Юрга, Красный Яр) | H_TP3400.PS.0020 | УНЦ АСУТП ПС и ТМ | ПС | нд | Н | 2028 | 110 | 35 кВ и выше | Приказ об утв. ПСД | от 25.12.2019 № 67-ТРС | Тюменская область | 1 | 14 | 1 ед. | А3-02 | 23531 | 1.04 | 342611.36 | нд
3.2.1.2 | Реконструкция ПС 110/35/10 кВ. Выполнение мероприятий по ликвидации травмоопасного оборудования Южного ТПО (ПС 110 кВ Упорово, Емуртла, Буньково, Ингалинка, Плетнёво, Юрга, Красный Яр) | H_TP3400.PS.0020 | Затраты на проектно-изыскательские работы для отдельных элементов электрических сетей | ПС | нд | Н | 2028 | нд | от 501 до 1000,9 | Приказ об утв. ПСД | от 25.12.2019 № 67-ТРС | Тюменская область | 1 | 1 | 1 объект | П6-13 | 50000 | 1 | 50000 | нд
3.2.1.2 | Реконструкция ПС 110/35/10 кВ. Выполнение мероприятий по ликвидации травмоопасного оборудования Южного ТПО (ПС 110 кВ Упорово, Емуртла, Буньково, Ингалинка, Плетнёво, Юрга, Красный Яр) | H_TP3400.PS.0020 | Итого объем финансовых потребностей по инвестиционному проекту, тыс. рублей | нд | нд | нд | нд | нд | нд | нд | нд | нд | нд | нд | нд | нд | нд | нд | 919450.88 | нд
3.2.4.1 | Выполнение работ по доведению просек трассы ВЛ 10 кВ до нормативной ширины в границах охранной зоны Южного ТПО- 336.45 Га (ВЛ 10 кВ Ю.Дубровное - 0.042Га., ВЛ 10 кВ Снегирево - 0.021Га., ВЛ 10 кВ Семискуль - 3.15Га., ВЛ 10 кВ ф. Мичуринский - 2.268Га., ВЛ 10 кВ ф.Лесной - 7.686Га., ВЛ 10 кВ ф. Озерки 1 - 2.394Га., ВЛ 10 кВ ф. Правда - 10.458Га., ВЛ 10 кВ ф.Хорзово - 4.41Га., ВЛ 10 кВ ф.Сосновка - 9.954Га., ВЛ 10 кВ ф.Кошелево - 3.678Га., ВЛ 10 кВ ф.Шестаково - 5.418Га., ВЛ 10 кВ ф.Поселок - 1.008Га., ВЛ 10 кВ ф.Карьер - 13.23Га., ВЛ 10 кВ ф.Ферма - 4.174Га., ВЛ 10 кВ ф.Падун - 2.898Га., ВЛ 10 кВ ф.Южный - 2.52Га., ВЛ 10 кВ ф.Сединкино - 2.898Га., ВЛ 10 кВ ф.Крашенинино - 10.206Га., ВЛ 10 кВ ф.Бигила - 2.772Га., ВЛ 10 кВ ф.Шиликуль - 6.804Га., ВЛ 10 кВ ф.Завод - 5.544Га., ВЛ 10 кВ ф.Речной - 13.356Га., ВЛ 10 кВ ф.Школьный - 0.252Га., ВЛ 10 кВ ф.Тумашово - 0.252Га., ВЛ 10 кВ ф.Котельный - 0.126Га., ВЛ 10 кВ ф.Лыбаево 2 - 0.126Га., ВЛ 10 кВ ф.Сельэнерго - 0.126Га., ВЛ 10 кВ ф.Колесниково 2 - 0.126Га., ВЛ 10 кВ ф. Журавли - 0.652Га., ВЛ 10 кВ ф. Кудрино - 0.525Га., ВЛ 10 кВ ф. Комплекс 1 - 0.525Га., ВЛ 10 кВ ф. Зимовье - 1.26Га., ВЛ 10 кВ ф. Савиново - 0.651Га., ВЛ 10 ф. Манай - 5.292Га., ВЛ 10 кВ ф. Осеево - 2.772Га., ВЛ 10 кВ ф. Слободчики - 6.93Га., ВЛ 10 кВ ф. Пантелеевка - 21.168Га., ВЛ 10 кВ ф. Черная 2 - 32.004Га., ВЛ 10 кВ ф. Скородум - 2.52Га., ВЛ 10 кВ ф. Одино - 5.04Га., ВЛ 10 кВ ф. Полевой - 1.638Га., ВЛ 10 кВ ф. Видоново - 2.142Га., ВЛ 10 кВ ф. Гурик - 1.386Га., ВЛ 10 кВ ф. Пятково - 4.914Га., ВЛ 10 кВ ф. Киселево - 3.654Га., ВЛ 10 кВ ф. Тюменцево - 7.812Га., ВЛ 10 кВ ф. Губино - 6.048Га., ВЛ 10 кВ ф. Пушкарёво - 1.26Га., ВЛ 10 кВ ф. Комплекс - 2.142Га., ВЛ 10 кВ ф. Черная 1 - 1.26Га., ВЛ 10 кВ Карьер - 28.56Га., ВЛ 10 кВ ПМК - 5.418Га., ВЛ 10 кВ Лесная Юрга - 29.862Га., ВЛ 10 кВ Чуманово - 0.504Га., ВЛ 10кВ Авазбакеево - 6.676Га., ВЛ 10кВ Аслана - 2.142Га., ВЛ 10кВ Беркут - 6.93Га., ВЛ 10кВ Зиново - 0.878Га., ВЛ 10кВ Ивановка - 2.26Га., ВЛ 10кВ Кавдык - 1.134Га., ВЛ 10кВ Каньга - 4.038Га., ВЛ 10кВ Осиново - 0.756Га., ВЛ 10кВ Менгар - 2.898Га., ВЛ 10кВ Новый - 2.52Га., ВЛ 10кВ Сингуль - 7.826Га., ВЛ 10кВ Чукреево - 0.886Га., ВЛ 10кВ Шорино - 5.67Га.) | I_TP3400.VL.0066 | УНЦ на вырубку (расширение, расчистку) просеки ВЛ (для всех субъектов Российской Федерации) | ВЛ | нд | П | 2025 | нд | Расчистка кустарников и мелколесья, вырубка деревьев и корчевка пней с диаметром ствола 12 см и более, вырубка деревьев и корчевка пней с диаметром ствола до 11 см | техническое обоснование инвестиционного проекта | от 30.11.2017 | Тюменская область | 1 | 336.45 | 1 га | Б7-03 | 261 | 1 | 87813.45 | нд
3.2.4.1 | Выполнение работ по доведению просек трассы ВЛ 10 кВ до нормативной ширины в границах охранной зоны Южного ТПО- 336.45 Га (ВЛ 10 кВ Ю.Дубровное - 0.042Га., ВЛ 10 кВ Снегирево - 0.021Га., ВЛ 10 кВ Семискуль - 3.15Га., ВЛ 10 кВ ф. Мичуринский - 2.268Га., ВЛ 10 кВ ф.Лесной - 7.686Га., ВЛ 10 кВ ф. Озерки 1 - 2.394Га., ВЛ 10 кВ ф. Правда - 10.458Га., ВЛ 10 кВ ф.Хорзово - 4.41Га., ВЛ 10 кВ ф.Сосновка - 9.954Га., ВЛ 10 кВ ф.Кошелево - 3.678Га., ВЛ 10 кВ ф.Шестаково - 5.418Га., ВЛ 10 кВ ф.Поселок - 1.008Га., ВЛ 10 кВ ф.Карьер - 13.23Га., ВЛ 10 кВ ф.Ферма - 4.174Га., ВЛ 10 кВ ф.Падун - 2.898Га., ВЛ 10 кВ ф.Южный - 2.52Га., ВЛ 10 кВ ф.Сединкино - 2.898Га., ВЛ 10 кВ ф.Крашенинино - 10.206Га., ВЛ 10 кВ ф.Бигила - 2.772Га., ВЛ 10 кВ ф.Шиликуль - 6.804Га., ВЛ 10 кВ ф.Завод - 5.544Га., ВЛ 10 кВ ф.Речной - 13.356Га., ВЛ 10 кВ ф.Школьный - 0.252Га., ВЛ 10 кВ ф.Тумашово - 0.252Га., ВЛ 10 кВ ф.Котельный - 0.126Га., ВЛ 10 кВ ф.Лыбаево 2 - 0.126Га., ВЛ 10 кВ ф.Сельэнерго - 0.126Га., ВЛ 10 кВ ф.Колесниково 2 - 0.126Га., ВЛ 10 кВ ф. Журавли - 0.652Га., ВЛ 10 кВ ф. Кудрино - 0.525Га., ВЛ 10 кВ ф. Комплекс 1 - 0.525Га., ВЛ 10 кВ ф. Зимовье - 1.26Га., ВЛ 10 кВ ф. Савиново - 0.651Га., ВЛ 10 ф. Манай - 5.292Га., ВЛ 10 кВ ф. Осеево - 2.772Га., ВЛ 10 кВ ф. Слободчики - 6.93Га., ВЛ 10 кВ ф. Пантелеевка - 21.168Га., ВЛ 10 кВ ф. Черная 2 - 32.004Га., ВЛ 10 кВ ф. Скородум - 2.52Га., ВЛ 10 кВ ф. Одино - 5.04Га., ВЛ 10 кВ ф. Полевой - 1.638Га., ВЛ 10 кВ ф. Видоново - 2.142Га., ВЛ 10 кВ ф. Гурик - 1.386Га., ВЛ 10 кВ ф. Пятково - 4.914Га., ВЛ 10 кВ ф. Киселево - 3.654Га., ВЛ 10 кВ ф. Тюменцево - 7.812Га., ВЛ 10 кВ ф. Губино - 6.048Га., ВЛ 10 кВ ф. Пушкарёво - 1.26Га., ВЛ 10 кВ ф. Комплекс - 2.142Га., ВЛ 10 кВ ф. Черная 1 - 1.26Га., ВЛ 10 кВ Карьер - 28.56Га., ВЛ 10 кВ ПМК - 5.418Га., ВЛ 10 кВ Лесная Юрга - 29.862Га., ВЛ 10 кВ Чуманово - 0.504Га., ВЛ 10кВ Авазбакеево - 6.676Га., ВЛ 10кВ Аслана - 2.142Га., ВЛ 10кВ Беркут - 6.93Га., ВЛ 10кВ Зиново - 0.878Га., ВЛ 10кВ Ивановка - 2.26Га., ВЛ 10кВ Кавдык - 1.134Га., ВЛ 10кВ Каньга - 4.038Га., ВЛ 10кВ Осиново - 0.756Га., ВЛ 10кВ Менгар - 2.898Га., ВЛ 10кВ Новый - 2.52Га., ВЛ 10кВ Сингуль - 7.826Га., ВЛ 10кВ Чукреево - 0.886Га., ВЛ 10кВ Шорино - 5.67Га.) | I_TP3400.VL.0066 | УНЦ на трелевкухлыстов древесины при вырубке (расширении) просеки ВЛ | ВЛ | нд | П | 2025 | 10 | при вырубке (расширении) просеки ВЛ (за 100 м) | техническое обоснование инвестиционного проекта | от 30.11.2017 | Тюменская область | 1 | 1602.14 | 100 м | М4-01 | 6.9 | 1.17 | 12934.0762 | нд
3.2.4.1 | Выполнение работ по доведению просек трассы ВЛ 10 кВ до нормативной ширины в границах охранной зоны Южного ТПО- 336.45 Га (ВЛ 10 кВ Ю.Дубровное - 0.042Га., ВЛ 10 кВ Снегирево - 0.021Га., ВЛ 10 кВ Семискуль - 3.15Га., ВЛ 10 кВ ф. Мичуринский - 2.268Га., ВЛ 10 кВ ф.Лесной - 7.686Га., ВЛ 10 кВ ф. Озерки 1 - 2.394Га., ВЛ 10 кВ ф. Правда - 10.458Га., ВЛ 10 кВ ф.Хорзово - 4.41Га., ВЛ 10 кВ ф.Сосновка - 9.954Га., ВЛ 10 кВ ф.Кошелево - 3.678Га., ВЛ 10 кВ ф.Шестаково - 5.418Га., ВЛ 10 кВ ф.Поселок - 1.008Га., ВЛ 10 кВ ф.Карьер - 13.23Га., ВЛ 10 кВ ф.Ферма - 4.174Га., ВЛ 10 кВ ф.Падун - 2.898Га., ВЛ 10 кВ ф.Южный - 2.52Га., ВЛ 10 кВ ф.Сединкино - 2.898Га., ВЛ 10 кВ ф.Крашенинино - 10.206Га., ВЛ 10 кВ ф.Бигила - 2.772Га., ВЛ 10 кВ ф.Шиликуль - 6.804Га., ВЛ 10 кВ ф.Завод - 5.544Га., ВЛ 10 кВ ф.Речной - 13.356Га., ВЛ 10 кВ ф.Школьный - 0.252Га., ВЛ 10 кВ ф.Тумашово - 0.252Га., ВЛ 10 кВ ф.Котельный - 0.126Га., ВЛ 10 кВ ф.Лыбаево 2 - 0.126Га., ВЛ 10 кВ ф.Сельэнерго - 0.126Га., ВЛ 10 кВ ф.Колесниково 2 - 0.126Га., ВЛ 10 кВ ф. Журавли - 0.652Га., ВЛ 10 кВ ф. Кудрино - 0.525Га., ВЛ 10 кВ ф. Комплекс 1 - 0.525Га., ВЛ 10 кВ ф. Зимовье - 1.26Га., ВЛ 10 кВ ф. Савиново - 0.651Га., ВЛ 10 ф. Манай - 5.292Га., ВЛ 10 кВ ф. Осеево - 2.772Га., ВЛ 10 кВ ф. Слободчики - 6.93Га., ВЛ 10 кВ ф. Пантелеевка - 21.168Га., ВЛ 10 кВ ф. Черная 2 - 32.004Га., ВЛ 10 кВ ф. Скородум - 2.52Га., ВЛ 10 кВ ф. Одино - 5.04Га., ВЛ 10 кВ ф. Полевой - 1.638Га., ВЛ 10 кВ ф. Видоново - 2.142Га., ВЛ 10 кВ ф. Гурик - 1.386Га., ВЛ 10 кВ ф. Пятково - 4.914Га., ВЛ 10 кВ ф. Киселево - 3.654Га., ВЛ 10 кВ ф. Тюменцево - 7.812Га., ВЛ 10 кВ ф. Губино - 6.048Га., ВЛ 10 кВ ф. Пушкарёво - 1.26Га., ВЛ 10 кВ ф. Комплекс - 2.142Га., ВЛ 10 кВ ф. Черная 1 - 1.26Га., ВЛ 10 кВ Карьер - 28.56Га., ВЛ 10 кВ ПМК - 5.418Га., ВЛ 10 кВ Лесная Юрга - 29.862Га., ВЛ 10 кВ Чуманово - 0.504Га., ВЛ 10кВ Авазбакеево - 6.676Га., ВЛ 10кВ Аслана - 2.142Га., ВЛ 10кВ Беркут - 6.93Га., ВЛ 10кВ Зиново - 0.878Га., ВЛ 10кВ Ивановка - 2.26Га., ВЛ 10кВ Кавдык - 1.134Га., ВЛ 10кВ Каньга - 4.038Га., ВЛ 10кВ Осиново - 0.756Га., ВЛ 10кВ Менгар - 2.898Га., ВЛ 10кВ Новый - 2.52Га., ВЛ 10кВ Сингуль - 7.826Га., ВЛ 10кВ Чукреево - 0.886Га., ВЛ 10кВ Шорино - 5.67Га.) | I_TP3400.VL.0066 | УНЦ устройства лежневых дорог | ВЛ | нд | П | 2025 | нд | м2 | техническое обоснование инвестиционного проекта | от 30.11.2017 | Тюменская область | 1 | 11735 | 1 ед. | Л9-02 | 2 | 1.04 | 24408.8 | нд
3.2.4.1 | Выполнение работ по доведению просек трассы ВЛ 10 кВ до нормативной ширины в границах охранной зоны Южного ТПО- 336.45 Га (ВЛ 10 кВ Ю.Дубровное - 0.042Га., ВЛ 10 кВ Снегирево - 0.021Га., ВЛ 10 кВ Семискуль - 3.15Га., ВЛ 10 кВ ф. Мичуринский - 2.268Га., ВЛ 10 кВ ф.Лесной - 7.686Га., ВЛ 10 кВ ф. Озерки 1 - 2.394Га., ВЛ 10 кВ ф. Правда - 10.458Га., ВЛ 10 кВ ф.Хорзово - 4.41Га., ВЛ 10 кВ ф.Сосновка - 9.954Га., ВЛ 10 кВ ф.Кошелево - 3.678Га., ВЛ 10 кВ ф.Шестаково - 5.418Га., ВЛ 10 кВ ф.Поселок - 1.008Га., ВЛ 10 кВ ф.Карьер - 13.23Га., ВЛ 10 кВ ф.Ферма - 4.174Га., ВЛ 10 кВ ф.Падун - 2.898Га., ВЛ 10 кВ ф.Южный - 2.52Га., ВЛ 10 кВ ф.Сединкино - 2.898Га., ВЛ 10 кВ ф.Крашенинино - 10.206Га., ВЛ 10 кВ ф.Бигила - 2.772Га., ВЛ 10 кВ ф.Шиликуль - 6.804Га., ВЛ 10 кВ ф.Завод - 5.544Га., ВЛ 10 кВ ф.Речной - 13.356Га., ВЛ 10 кВ ф.Школьный - 0.252Га., ВЛ 10 кВ ф.Тумашово - 0.252Га., ВЛ 10 кВ ф.Котельный - 0.126Га., ВЛ 10 кВ ф.Лыбаево 2 - 0.126Га., ВЛ 10 кВ ф.Сельэнерго - 0.126Га., ВЛ 10 кВ ф.Колесниково 2 - 0.126Га., ВЛ 10 кВ ф. Журавли - 0.652Га., ВЛ 10 кВ ф. Кудрино - 0.525Га., ВЛ 10 кВ ф. Комплекс 1 - 0.525Га., ВЛ 10 кВ ф. Зимовье - 1.26Га., ВЛ 10 кВ ф. Савиново - 0.651Га., ВЛ 10 ф. Манай - 5.292Га., ВЛ 10 кВ ф. Осеево - 2.772Га., ВЛ 10 кВ ф. Слободчики - 6.93Га., ВЛ 10 кВ ф. Пантелеевка - 21.168Га., ВЛ 10 кВ ф. Черная 2 - 32.004Га., ВЛ 10 кВ ф. Скородум - 2.52Га., ВЛ 10 кВ ф. Одино - 5.04Га., ВЛ 10 кВ ф. Полевой - 1.638Га., ВЛ 10 кВ ф. Видоново - 2.142Га., ВЛ 10 кВ ф. Гурик - 1.386Га., ВЛ 10 кВ ф. Пятково - 4.914Га., ВЛ 10 кВ ф. Киселево - 3.654Га., ВЛ 10 кВ ф. Тюменцево - 7.812Га., ВЛ 10 кВ ф. Губино - 6.048Га., ВЛ 10 кВ ф. Пушкарёво - 1.26Га., ВЛ 10 кВ ф. Комплекс - 2.142Га., ВЛ 10 кВ ф. Черная 1 - 1.26Га., ВЛ 10 кВ Карьер - 28.56Га., ВЛ 10 кВ ПМК - 5.418Га., ВЛ 10 кВ Лесная Юрга - 29.862Га., ВЛ 10 кВ Чуманово - 0.504Га., ВЛ 10кВ Авазбакеево - 6.676Га., ВЛ 10кВ Аслана - 2.142Га., ВЛ 10кВ Беркут - 6.93Га., ВЛ 10кВ Зиново - 0.878Га., ВЛ 10кВ Ивановка - 2.26Га., ВЛ 10кВ Кавдык - 1.134Га., ВЛ 10кВ Каньга - 4.038Га., ВЛ 10кВ Осиново - 0.756Га., ВЛ 10кВ Менгар - 2.898Га., ВЛ 10кВ Новый - 2.52Га., ВЛ 10кВ Сингуль - 7.826Га., ВЛ 10кВ Чукреево - 0.886Га., ВЛ 10кВ Шорино - 5.67Га.) | I_TP3400.VL.0066 | Итого объем финансовых потребностей по инвестиционному проекту, тыс. рублей | нд | нд | нд | нд | нд | нд | нд | нд | нд | нд | нд | нд | нд | нд | нд | 125156.3262 | нд
3.2.1.2 | Реконструкция ПС 35/10 кВ. Выполнение мероприятий по ликвидации травмоопасного оборудования Южного ТПО (ПС 35 кВ Ситниково, Жданово, Коркино, Масали, Иваново, Нефтяник, Арболитовая) | H_TP3400.PS.0021 | УНЦ ячейки выключателя НУ 6-35 кВ | ПС | нд | Н | 2028 | 10 | Iном 1000(1250) А, Iоткл 25 кА | Приказ об утв. ПСД | от 25.12.2019 № 68-ТРС | Тюменская область | 1 | 89 | 1 ячейка | В2-02-1 | 2619 | 1.08 | 251738.28 | нд
3.2.1.2 | Реконструкция ПС 35/10 кВ. Выполнение мероприятий по ликвидации травмоопасного оборудования Южного ТПО (ПС 35 кВ Ситниково, Жданово, Коркино, Масали, Иваново, Нефтяник, Арболитовая) | H_TP3400.PS.0021 | УНЦ выключателя 35 кВ с устройством фундаментов | ПС | нд | Н | 2028 | 35 | Iном 2500 А, Iоткл 25 кА | Приказ об утв. ПСД | от 25.12.2019 № 68-ТРС | Тюменская область | 1 | 17 | 1 ед | И2-01-1 | 1060 | 1.07 | 19281.4 | нд
3.2.1.2 | Реконструкция ПС 35/10 кВ. Выполнение мероприятий по ликвидации травмоопасного оборудования Южного ТПО (ПС 35 кВ Ситниково, Жданово, Коркино, Масали, Иваново, Нефтяник, Арболитовая) | H_TP3400.PS.0021 | УНЦэлементов ПС с устройством фундаментов | ПС | нд | Н | 2028 | 35 | Трехполюсный разъединитель | Приказ об утв. ПСД | от 25.12.2019 № 68-ТРС | Тюменская область | 1 | 30 | 1 ед. | И5-06-2 | 1273 | 1.07 | 40863.3 | нд
3.2.1.2 | Реконструкция ПС 35/10 кВ. Выполнение мероприятий по ликвидации травмоопасного оборудования Южного ТПО (ПС 35 кВ Ситниково, Жданово, Коркино, Масали, Иваново, Нефтяник, Арболитовая) | H_TP3400.PS.0021 | УНЦэлементов ПС с устройством фундаментов | ПС | нд | Н | 2028 | 110 | Трансформатор напряжения на три фазы, до трех вторичных обмоток | Приказ об утв. ПСД | от 25.12.2019 № 68-ТРС | Тюменская область | 1 | 1 | 1 ед. | И5-02-3 | 2782 | 1.07 | 2976.74 | нд
3.2.1.2 | Реконструкция ПС 35/10 кВ. Выполнение мероприятий по ликвидации травмоопасного оборудования Южного ТПО (ПС 35 кВ Ситниково, Жданово, Коркино, Масали, Иваново, Нефтяник, Арболитовая) | H_TP3400.PS.0021 | УНЦэлементов ПС с устройством фундаментов | ПС | нд | Н | 2028 | 35 | Ограничитель перенапряжения на три фазы | Приказ об утв. ПСД | от 25.12.2019 № 68-ТРС | Тюменская область | 1 | 25 | 1 ед. | И5-04-2 | 69 | 1.07 | 1845.75 | нд
3.2.1.2 | Реконструкция ПС 35/10 кВ. Выполнение мероприятий по ликвидации травмоопасного оборудования Южного ТПО (ПС 35 кВ Ситниково, Жданово, Коркино, Масали, Иваново, Нефтяник, Арболитовая) | H_TP3400.PS.0021 | УНЦ системы ВЧ связи 35-750 Кв | ПС | нд | Н | 2028 | 35 | Комбинированная аппаратура по ВЧ (ВОЛС) | Приказ об утв. ПСД | от 25.12.2019 № 68-ТРС | Тюменская область | 1 | 21 | 1 ед. | А6-07 | 1442 | 1.07 | 32401.74 | нд
3.2.1.2 | Реконструкция ПС 35/10 кВ. Выполнение мероприятий по ликвидации травмоопасного оборудования Южного ТПО (ПС 35 кВ Ситниково, Жданово, Коркино, Масали, Иваново, Нефтяник, Арболитовая) | H_TP3400.PS.0021 | УНЦ системы ВЧ связи 35-750 Кв | ПС | нд | Н | 2028 | 35 | Устройства обработки и присоединения 35 кВ | Приказ об утв. ПСД | от 25.12.2019 № 68-ТРС | Тюменская область | 1 | 7 | 1 ед. | А6-01 | 1908 | 1.07 | 14290.92 | нд
3.2.1.2 | Реконструкция ПС 35/10 кВ. Выполнение мероприятий по ликвидации травмоопасного оборудования Южного ТПО (ПС 35 кВ Ситниково, Жданово, Коркино, Масали, Иваново, Нефтяник, Арболитовая) | H_TP3400.PS.0021 | УНЦ системы ВЧ связи 35-750 Кв | ПС | нд | Н | 2028 | 35 | Устройства обработки и присоединения 110 кВ | Приказ об утв. ПСД | от 25.12.2019 № 68-ТРС | Тюменская область | 1 | 14 | 1 ед. | А6-02 | 3354 | 1.07 | 50242.92 | нд
3.2.1.2 | Реконструкция ПС 35/10 кВ. Выполнение мероприятий по ликвидации травмоопасного оборудования Южного ТПО (ПС 35 кВ Ситниково, Жданово, Коркино, Масали, Иваново, Нефтяник, Арболитовая) | H_TP3400.PS.0021 | УНЦ АСУТП ПС и ТМ | ПС | нд | Н | 2028 | 110 | 35 кВ и выше | Приказ об утв. ПСД | от 25.12.2019 № 68-ТРС | Тюменская область | 1 | 14 | 1 ед. | А3-02 | 23531 | 1.04 | 342611.36 | нд
3.2.1.2 | Реконструкция ПС 35/10 кВ. Выполнение мероприятий по ликвидации травмоопасного оборудования Южного ТПО (ПС 35 кВ Ситниково, Жданово, Коркино, Масали, Иваново, Нефтяник, Арболитовая) | H_TP3400.PS.0021 | Затраты на проектно-изыскательские работы для отдельных элементов электрических сетей | ПС | нд | Н | 2028 | нд | от 501 до 1000,9 | Приказ об утв. ПСД | от 25.12.2019 № 68-ТРС | Тюменская область | 1 | 1 | 1 объект | П6-13 | 50000 | 1 | 50000 | нд
3.2.1.2 | Реконструкция ПС 35/10 кВ. Выполнение мероприятий по ликвидации травмоопасного оборудования Южного ТПО (ПС 35 кВ Ситниково, Жданово, Коркино, Масали, Иваново, Нефтяник, Арболитовая) | H_TP3400.PS.0021 | Итого объем финансовых потребностей по инвестиционному проекту, тыс. рублей | нд | нд | нд | нд | нд | нд | нд | нд | нд | нд | нд | нд | нд | нд | нд | 806252.41 | нд
3.2.4.1 | Реконструкция ПС 110/10 кВ Зиново Южного ТПО ( установка защит и автоматики) | F_TP3400.PS.0013 | УНЦ РЗА | ПС | нд | С | 2024 | 110 | РЗА линии (основная и резервные защиты) с работой по ВЧ каналу (без приемопередатчика) | Приказ об утв. ПСД | 12.12.2018 №19-Э | Тюменская область | 1 | 3 | 1 ед | И11-17-3 | 1049 | 1.04 | 3272.88 | нд
3.2.4.1 | Реконструкция ПС 110/10 кВ Зиново Южного ТПО ( установка защит и автоматики) | F_TP3400.PS.0013 | УНЦ РЗА | ПС | нд | С | 2024 | 110 | РЗА шин до 12 присоединений | Приказ об утв. ПСД | 12.12.2018 №19-Э | Тюменская область | 1 | 2 | 1 ед | И11-01-3 | 2250 | 1.04 | 4680 | нд
3.2.4.1 | Реконструкция ПС 110/10 кВ Зиново Южного ТПО ( установка защит и автоматики) | F_TP3400.PS.0013 | УНЦ РЗА | ПС | нд | С | 2024 | 110 | РЗА трансформатора и АРН | Приказ об утв. ПСД | 12.12.2018 №19-Э | Тюменская область | 1 | 2 | 1 ед | И11-07-3 | 1483 | 1.04 | 3084.64 | нд
3.2.4.1 | Реконструкция ПС 110/10 кВ Зиново Южного ТПО ( установка защит и автоматики) | F_TP3400.PS.0013 | УНЦ РЗА и прочие шкафы (панели) | ПС | нд | С | 2024 | нд | Шкаф ТН 6-35 кВ | Приказ об утв. ПСД | 12.12.2018 №19-Э | Тюменская область | 1 | 1 | 1 ед | И12-03 | 1223 | 1.04 | 1271.92 | нд
3.2.4.1 | Реконструкция ПС 110/10 кВ Зиново Южного ТПО ( установка защит и автоматики) | F_TP3400.PS.0013 | УНЦ РЗА и прочие шкафы (панели) | ПС | нд | С | 2024 | нд | Шкаф РАС ПС 110 кВ и выше | Приказ об утв. ПСД | 12.12.2018 №19-Э | Тюменская область | 1 | 1 | 1 ед | И12-01 | 1467 | 1.04 | 1525.68 | нд
3.2.4.1 | Реконструкция ПС 110/10 кВ Зиново Южного ТПО ( установка защит и автоматики) | F_TP3400.PS.0013 | УНЦ РЗА и прочие шкафы (панели) | ПС | нд | С | 2024 | нд | Шкаф центральной сигнализации ПС 110 кВ и выше | Приказ об утв. ПСД | 12.12.2018 №19-Э | Тюменская область | 1 | 1 | 1 ед | И12-02 | 1016 | 1.04 | 1056.64 | нд
3.2.4.1 | Реконструкция ПС 110/10 кВ Зиново Южного ТПО ( установка защит и автоматики) | F_TP3400.PS.0013 | УНЦ системы оперативного постоянного токаи собственных нужд ПС | ПС | нд | С | 2024 | нд | Шкаф распределения оперативного постоянного тока с АВ на 20 ед. отходящих линий | Приказ об утв. ПСД | 12.12.2018 №19-Э | Тюменская область | 1 | 2 | 1 ед | И13-03 | 1105 | 1.04 | 2298.4 | нд
3.2.4.1 | Реконструкция ПС 110/10 кВ Зиново Южного ТПО ( установка защит и автоматики) | F_TP3400.PS.0013 | УНЦ РЗА и прочие шкафы (панели) | ПС | нд | С | 2024 | нд | Прочие шкафы (панели) | Приказ об утв. ПСД | 12.12.2018 №19-Э | Тюменская область | 1 | 5 | 1 ед | И12-06 | 162 | 1.04 | 842.4 | нд
3.2.4.1 | Реконструкция ПС 110/10 кВ Зиново Южного ТПО ( установка защит и автоматики) | F_TP3400.PS.0013 | УНЦ РЗА и прочие шкафы (панели) | ПС | нд | С | 2024 | нд | Приемопередатчик ВЧ защиты РЗА | Приказ об утв. ПСД | 12.12.2018 №19-Э | Тюменская область | 1 | 3 | 1 ед | И12-05 | 491 | 1.04 | 1531.92 | нд
3.2.4.1 | Реконструкция ПС 110/10 кВ Зиново Южного ТПО ( установка защит и автоматики) | F_TP3400.PS.0013 | УНЦ РЗА | ПС | нд | С | 2024 | 110 | Автоматика управления выключателем присоединения | Приказ об утв. ПСД | 12.12.2018 №19-Э | Тюменская область | 1 | 7 | 1 ед | И11-16-3 | 717 | 1.04 | 5219.76 | нд
3.2.4.1 | Реконструкция ПС 110/10 кВ Зиново Южного ТПО ( установка защит и автоматики) | F_TP3400.PS.0013 | УНЦ РЗА | ПС | нд | С | 2024 | 110 | Резервная РЗА трансформатора и управления выключателем | Приказ об утв. ПСД | 12.12.2018 №19-Э | Тюменская область | 1 | 2 | 1 ед | И11-09-3 | 1086 | 1.04 | 2258.88 | нд
3.2.4.1 | Реконструкция ПС 110/10 кВ Зиново Южного ТПО ( установка защит и автоматики) | F_TP3400.PS.0013 | УНЦ системы оперативного постоянного токаи собственных нужд ПС | ПС | нд | С | 2024 | нд | Шкаф с зарядно-подзарядными устройствами | Приказ об утв. ПСД | 12.12.2018 №19-Э | Тюменская область | 1 | 2 | 1 ед | И13-05 | 1996 | 1.04 | 4151.68 | нд
3.2.4.1 | Реконструкция ПС 110/10 кВ Зиново Южного ТПО ( установка защит и автоматики) | F_TP3400.PS.0013 | УНЦ системы оперативного постоянного токаи собственных нужд ПС | ПС | нд | С | 2024 | нд | Шкаф ввода на постоянном токе с АВ | Приказ об утв. ПСД | 12.12.2018 №19-Э | Тюменская область | 1 | 2 | 1 ед | И13-01 | 510 | 1.04 | 1060.8 | нд
3.2.4.1 | Реконструкция ПС 110/10 кВ Зиново Южного ТПО ( установка защит и автоматики) | F_TP3400.PS.0013 | УНЦ системы оперативного постоянного токаи собственных нужд ПС | ПС | нд | С | 2024 | нд | Шкаф ввода на переменном токе с АВ | Приказ об утв. ПСД | 12.12.2018 №19-Э | Тюменская область | 1 | 3 | 1 ед | И13-06 | 2124 | 1.04 | 6626.88 | нд
3.2.4.1 | Реконструкция ПС 110/10 кВ Зиново Южного ТПО ( установка защит и автоматики) | F_TP3400.PS.0013 | УНЦ системы оперативного постоянного токаи собственных нужд ПС | ПС | нд | С | 2024 | нд | Шкаф отходящих линий (12 ед.) на переменном токе с АВ | Приказ об утв. ПСД | 12.12.2018 №19-Э | Тюменская область | 1 | 4 | 1 ед | И13-07 | 1416 | 1.04 | 5890.56 | нд
3.2.4.1 | Реконструкция ПС 110/10 кВ Зиново Южного ТПО ( установка защит и автоматики) | F_TP3400.PS.0013 | УНЦ РЗА и прочие шкафы (панели) | ПС | нд | С | 2024 | нд | Прочие шкафы (панели) | Приказ об утв. ПСД | 12.12.2018 №19-Э | Тюменская область | 1 | 27 | 1 ед | И12-06 | 162 | 1.04 | 4548.96 | нд
3.2.4.1 | Реконструкция ПС 110/10 кВ Зиново Южного ТПО ( установка защит и автоматики) | F_TP3400.PS.0013 | УНЦ РЗА | ПС | нд | С | 2024 | 110 | Резервная РЗА линии (РЗА электрической сети) | Приказ об утв. ПСД | 12.12.2018 №19-Э | Тюменская область | 1 | 5 | 1 ед | И11-18-3 | 1086 | 1.04 | 5647.2 | нд
3.2.4.1 | Реконструкция ПС 110/10 кВ Зиново Южного ТПО ( установка защит и автоматики) | F_TP3400.PS.0013 | Затраты на проектно-изыскательские работы для отдельных элементов электрических сетей | ПС | нд | С | 2024 | нд | от 51 до 150,9 | Приказ об утв. ПСД | 12.12.2018 №19-Э | Тюменская область | 1 | 1 | 1 объект | П6-10 | 7500 | 1 | 7500 | нд
3.2.4.1 | Реконструкция ПС 110/10 кВ Зиново Южного ТПО ( установка защит и автоматики) | F_TP3400.PS.0013 | Итого объем финансовых потребностей по инвестиционному проекту, тыс. рублей | нд | нд | нд | нд | нд | нд | нд | нд | нд | нд | нд | нд | нд | нд | нд | 62469.2 | нд
3.2.4.1 | Реконструкция ограждений на ПС 110/35 кВ Южного ТПО (ПС 110/10 Новая Заимка, ПС 35/10 Колос, ПС 35/10 Лыбаево, ПС 35/10 Масали, ПС 110/10 Пятково, ПС 35/10 Тумашово, ПС 35/10 Иваново, ПС 110/10 Орлово, ПС 110/10 Раздолье, ПС 110/10 Зоново, ПС 35/10 Нефтяник - установка ограждений) | F_TP3400.PR.0016 | УНЦ защитных ограждений ПС | ПС | нд | П | 2022 | нд | Ограждение предупредительное сетчатое | Приказ об утв. ПСД | 13.11.2017 №85-ТРС | Тюменская область | 1 | 1699.85 | 1 м периметра ПС | У4-02 | 6 | 1.06 | 10811.046 | нд
3.2.4.1 | Реконструкция ограждений на ПС 110/35 кВ Южного ТПО (ПС 110/10 Новая Заимка, ПС 35/10 Колос, ПС 35/10 Лыбаево, ПС 35/10 Масали, ПС 110/10 Пятково, ПС 35/10 Тумашово, ПС 35/10 Иваново, ПС 110/10 Орлово, ПС 110/10 Раздолье, ПС 110/10 Зоново, ПС 35/10 Нефтяник - установка ограждений) | F_TP3400.PR.0016 | УНЦ защитных ограждений ПС | ПС | нд | П | 2022 | нд | Ограждение наружное | Приказ об утв. ПСД | 13.11.2017 №85-ТРС | Тюменская область | 1 | 1699.85 | 1 м периметра ПС | У4-01 | 11 | 1.06 | 19820.251 | нд
3.2.4.1 | Реконструкция ограждений на ПС 110/35 кВ Южного ТПО (ПС 110/10 Новая Заимка, ПС 35/10 Колос, ПС 35/10 Лыбаево, ПС 35/10 Масали, ПС 110/10 Пятково, ПС 35/10 Тумашово, ПС 35/10 Иваново, ПС 110/10 Орлово, ПС 110/10 Раздолье, ПС 110/10 Зоново, ПС 35/10 Нефтяник - установка ограждений) | F_TP3400.PR.0016 | Затраты на проектно-изыскательские работы для отдельных элементов электрических сетей | ПС | нд | П | 2022 | нд | от 21 до 50,9 | Приказ об утв. ПСД | 13.11.2017 №85-ТРС | Тюменская область | 1 | 1 | 1 объект | П6-09 | 3000 | 1 | 3000 | нд
3.2.4.1 | Реконструкция ограждений на ПС 110/35 кВ Южного ТПО (ПС 110/10 Новая Заимка, ПС 35/10 Колос, ПС 35/10 Лыбаево, ПС 35/10 Масали, ПС 110/10 Пятково, ПС 35/10 Тумашово, ПС 35/10 Иваново, ПС 110/10 Орлово, ПС 110/10 Раздолье, ПС 110/10 Зоново, ПС 35/10 Нефтяник - установка ограждений) | F_TP3400.PR.0016 | Итого объем финансовых потребностей по инвестиционному проекту, тыс. рублей | нд | нд | нд | нд | нд | нд | нд | нд | нд | нд | нд | нд | нд | нд | нд | 33631.297 | нд
3.2.4.1 | Реконструкция ПС 110/10 кВ Пятково, 110/35/10 кВ Армизон, 110/10 кВ Калмак (установка основных быстродействующих защит ВЛ 110 кВ: Пятково - Армизон, Армизон - Калмак, Калмак-Бердюжье) | F_TP3400.PS.0019 | УНЦ РЗА и прочие шкафы (панели) | ПС | нд | С | 2024 | нд | Шкаф с одним устройством ОМП | Приказ об утв. ПСД | 30.12.2020 №37-Э | Тюменская область | 1 | 1 | 1 ед | И12-04 | 366 | 1.04 | 380.64 | нд
3.2.4.1 | Реконструкция ПС 110/10 кВ Пятково, 110/35/10 кВ Армизон, 110/10 кВ Калмак (установка основных быстродействующих защит ВЛ 110 кВ: Пятково - Армизон, Армизон - Калмак, Калмак-Бердюжье) | F_TP3400.PS.0019 | УНЦ РЗА | ПС | нд | С | 2024 | 110 | РЗА линии (основная и резервные защиты) с работой по каналу ВОЛС | Приказ об утв. ПСД | 30.12.2020 №37-Э | Тюменская область | 1 | 1 | 1 ед | И11-19-3 | 1143 | 1.04 | 1188.72 | нд
3.2.4.1 | Реконструкция ПС 110/10 кВ Пятково, 110/35/10 кВ Армизон, 110/10 кВ Калмак (установка основных быстродействующих защит ВЛ 110 кВ: Пятково - Армизон, Армизон - Калмак, Калмак-Бердюжье) | F_TP3400.PS.0019 | УНЦ РЗА и прочие шкафы (панели) | ПС | нд | С | 2024 | нд | Шкаф центральной сигнализации ПС 110 кВ и выше | Приказ об утв. ПСД | 30.12.2020 №37-Э | Тюменская область | 1 | 1 | 1 ед | И12-02 | 1016 | 1.04 | 1056.64 | нд
3.2.4.1 | Реконструкция ПС 110/10 кВ Пятково, 110/35/10 кВ Армизон, 110/10 кВ Калмак (установка основных быстродействующих защит ВЛ 110 кВ: Пятково - Армизон, Армизон - Калмак, Калмак-Бердюжье) | F_TP3400.PS.0019 | УНЦ РЗА и прочие шкафы (панели) | ПС | нд | С | 2024 | нд | Шкаф ТН 6-35 кВ | Приказ об утв. ПСД | 30.12.2020 №37-Э | Тюменская область | 1 | 1 | 1 ед | И12-03 | 1223 | 1.04 | 1271.92 | нд
3.2.4.1 | Реконструкция ПС 110/10 кВ Пятково, 110/35/10 кВ Армизон, 110/10 кВ Калмак (установка основных быстродействующих защит ВЛ 110 кВ: Пятково - Армизон, Армизон - Калмак, Калмак-Бердюжье) | F_TP3400.PS.0019 | УНЦ РЗА и прочие шкафы (панели) | ПС | нд | С | 2024 | нд | Прочие шкафы (панели) | Приказ об утв. ПСД | 30.12.2020 №37-Э | Тюменская область | 1 | 2 | 1 ед | И12-06 | 162 | 1.04 | 336.96 | нд
3.2.4.1 | Реконструкция ПС 110/10 кВ Пятково, 110/35/10 кВ Армизон, 110/10 кВ Калмак (установка основных быстродействующих защит ВЛ 110 кВ: Пятково - Армизон, Армизон - Калмак, Калмак-Бердюжье) | F_TP3400.PS.0019 | УНЦ РЗА | ПС | нд | С | 2024 | 110 | РЗА трансформатора и АРН | Приказ об утв. ПСД | 30.12.2020 №37-Э | Тюменская область | 1 | 2 | 1 ед | И11-07-3 | 1483 | 1.04 | 3084.64 | нд
3.2.4.1 | Реконструкция ПС 110/10 кВ Пятково, 110/35/10 кВ Армизон, 110/10 кВ Калмак (установка основных быстродействующих защит ВЛ 110 кВ: Пятково - Армизон, Армизон - Калмак, Калмак-Бердюжье) | F_TP3400.PS.0019 | УНЦ РЗА | ПС | нд | С | 2024 | 110 | РЗА линии (основная и резервные защиты) с работой по каналу ВОЛС | Приказ об утв. ПСД | 30.12.2020 №37-Э | Тюменская область | 1 | 2 | 1 ед | И11-19-3 | 1143 | 1.04 | 2377.44 | нд
3.2.4.1 | Реконструкция ПС 110/10 кВ Пятково, 110/35/10 кВ Армизон, 110/10 кВ Калмак (установка основных быстродействующих защит ВЛ 110 кВ: Пятково - Армизон, Армизон - Калмак, Калмак-Бердюжье) | F_TP3400.PS.0019 | УНЦ РЗА | ПС | нд | С | 2024 | 110 | Резервная РЗА линии (РЗА электрической сети) | Приказ об утв. ПСД | 30.12.2020 №37-Э | Тюменская область | 1 | 2 | 1 ед | И11-18-3 | 1086 | 1.04 | 2258.88 | нд
3.2.4.1 | Реконструкция ПС 110/10 кВ Пятково, 110/35/10 кВ Армизон, 110/10 кВ Калмак (установка основных быстродействующих защит ВЛ 110 кВ: Пятково - Армизон, Армизон - Калмак, Калмак-Бердюжье) | F_TP3400.PS.0019 | УНЦ РЗА | ПС | нд | С | 2024 | 35 | Автоматика управления выключателем присоединения | Приказ об утв. ПСД | 30.12.2020 №37-Э | Тюменская область | 1 | 1 | 1 ед | И11-16-3 | 717 | 1.04 | 745.68 | нд
3.2.4.1 | Реконструкция ПС 110/10 кВ Пятково, 110/35/10 кВ Армизон, 110/10 кВ Калмак (установка основных быстродействующих защит ВЛ 110 кВ: Пятково - Армизон, Армизон - Калмак, Калмак-Бердюжье) | F_TP3400.PS.0019 | УНЦ системы оперативного постоянного токаи собственных нужд ПС | ПС | нд | С | 2024 | нд | Шкаф с зарядно-подзарядными устройствами | Приказ об утв. ПСД | 30.12.2020 №37-Э | Тюменская область | 1 | 1 | 1 ед | И13-04 | 1388 | 1.04 | 1443.52 | нд
3.2.4.1 | Реконструкция ПС 110/10 кВ Пятково, 110/35/10 кВ Армизон, 110/10 кВ Калмак (установка основных быстродействующих защит ВЛ 110 кВ: Пятково - Армизон, Армизон - Калмак, Калмак-Бердюжье) | F_TP3400.PS.0019 | УНЦ РЗА и прочие шкафы (панели) | ПС | нд | С | 2024 | нд | Аккумуляторная батарея емкостью 350 А*ч | Приказ об утв. ПСД | 30.12.2020 №37-Э | Тюменская область | 1 | 17 | 1 ед | И12-09 | 29 | 1.04 | 512.72 | нд
3.2.4.1 | Реконструкция ПС 110/10 кВ Пятково, 110/35/10 кВ Армизон, 110/10 кВ Калмак (установка основных быстродействующих защит ВЛ 110 кВ: Пятково - Армизон, Армизон - Калмак, Калмак-Бердюжье) | F_TP3400.PS.0019 | УНЦ систем АСУТП и ТМ | ПС | нд | С | 2024 | нд | Сервер АСУТП и ТМ (ССПТИ) | Приказ об утв. ПСД | 30.12.2020 №37-Э | Тюменская область | 1 | 1 | 1 ед. | А5-02 | 1571 | 1.04 | 1633.84 | нд
3.2.4.1 | Реконструкция ПС 110/10 кВ Пятково, 110/35/10 кВ Армизон, 110/10 кВ Калмак (установка основных быстродействующих защит ВЛ 110 кВ: Пятково - Армизон, Армизон - Калмак, Калмак-Бердюжье) | F_TP3400.PS.0019 | УНЦ РЗА | ПС | нд | С | 2024 | 110 | РЗА линии (основная и резервные защиты) с работой по каналу ВОЛС | Приказ об утв. ПСД | 30.12.2020 №37-Э | Тюменская область | 1 | 2 | 1 ед | И11-19-3 | 1143 | 1.04 | 2377.44 | нд
3.2.4.1 | Реконструкция ПС 110/10 кВ Пятково, 110/35/10 кВ Армизон, 110/10 кВ Калмак (установка основных быстродействующих защит ВЛ 110 кВ: Пятково - Армизон, Армизон - Калмак, Калмак-Бердюжье) | F_TP3400.PS.0019 | УНЦ РЗА | ПС | нд | С | 2024 | 110 | Резервная РЗА линии (РЗА электрической сети) | Приказ об утв. ПСД | 30.12.2020 №37-Э | Тюменская область | 1 | 2 | 1 ед | И11-18-3 | 1086 | 1.04 | 2258.88 | нд
3.2.4.1 | Реконструкция ПС 110/10 кВ Пятково, 110/35/10 кВ Армизон, 110/10 кВ Калмак (установка основных быстродействующих защит ВЛ 110 кВ: Пятково - Армизон, Армизон - Калмак, Калмак-Бердюжье) | F_TP3400.PS.0019 | УНЦ РЗА | ПС | нд | С | 2024 | 110 | РЗА ошиновки | Приказ об утв. ПСД | 30.12.2020 №37-Э | Тюменская область | 1 | 1 | 1 ед | И11-04-3 | 1280 | 1.04 | 1331.2 | нд
3.2.4.1 | Реконструкция ПС 110/10 кВ Пятково, 110/35/10 кВ Армизон, 110/10 кВ Калмак (установка основных быстродействующих защит ВЛ 110 кВ: Пятково - Армизон, Армизон - Калмак, Калмак-Бердюжье) | F_TP3400.PS.0019 | УНЦ РЗА и прочие шкафы (панели) | ПС | нд | С | 2024 | нд | Шкаф центральной сигнализации ПС 110 кВ и выше | Приказ об утв. ПСД | 30.12.2020 №37-Э | Тюменская область | 1 | 1 | 1 ед | И12-02 | 1016 | 1.04 | 1056.64 | нд
3.2.4.1 | Реконструкция ПС 110/10 кВ Пятково, 110/35/10 кВ Армизон, 110/10 кВ Калмак (установка основных быстродействующих защит ВЛ 110 кВ: Пятково - Армизон, Армизон - Калмак, Калмак-Бердюжье) | F_TP3400.PS.0019 | УНЦ РЗА | ПС | нд | С | 2024 | 110 | РЗА трансформатора и АРН | Приказ об утв. ПСД | 30.12.2020 №37-Э | Тюменская область | 1 | 1 | 1 ед | И11-07-3 | 1483 | 1.04 | 1542.32 | нд
3.2.4.1 | Реконструкция ПС 110/10 кВ Пятково, 110/35/10 кВ Армизон, 110/10 кВ Калмак (установка основных быстродействующих защит ВЛ 110 кВ: Пятково - Армизон, Армизон - Калмак, Калмак-Бердюжье) | F_TP3400.PS.0019 | УНЦ РЗА и прочие шкафы (панели) | ПС | нд | С | 2024 | нд | Шкаф ТН 6-35 кВ | Приказ об утв. ПСД | 30.12.2020 №37-Э | Тюменская область | 1 | 1 | 1 ед | И12-03 | 1223 | 1.04 | 1271.92 | нд
3.2.4.1 | Реконструкция ПС 110/10 кВ Пятково, 110/35/10 кВ Армизон, 110/10 кВ Калмак (установка основных быстродействующих защит ВЛ 110 кВ: Пятково - Армизон, Армизон - Калмак, Калмак-Бердюжье) | F_TP3400.PS.0019 | УНЦ РЗА и прочие шкафы (панели) | ПС | нд | С | 2024 | нд | Шкаф с одним устройством ОМП | Приказ об утв. ПСД | 30.12.2020 №37-Э | Тюменская область | 1 | 1 | 1 ед | И12-04 | 366 | 1.04 | 380.64 | нд
3.2.4.1 | Реконструкция ПС 110/10 кВ Пятково, 110/35/10 кВ Армизон, 110/10 кВ Калмак (установка основных быстродействующих защит ВЛ 110 кВ: Пятково - Армизон, Армизон - Калмак, Калмак-Бердюжье) | F_TP3400.PS.0019 | УНЦ РЗА и прочие шкафы (панели) | ПС | нд | С | 2024 | нд | Прочие устройства (аппаратура) | Приказ об утв. ПСД | 30.12.2020 №37-Э | Тюменская область | 1 | 1 | 1 ед | И12-08 | 56 | 1.04 | 58.24 | нд
3.2.4.1 | Реконструкция ПС 110/10 кВ Пятково, 110/35/10 кВ Армизон, 110/10 кВ Калмак (установка основных быстродействующих защит ВЛ 110 кВ: Пятково - Армизон, Армизон - Калмак, Калмак-Бердюжье) | F_TP3400.PS.0019 | УНЦ системы оперативного постоянного токаи собственных нужд ПС | ПС | нд | С | 2024 | нд | Шкаф с зарядно-подзарядными устройствами | Приказ об утв. ПСД | 30.12.2020 №37-Э | Тюменская область | 1 | 1 | 1 ед | И13-04 | 1388 | 1.04 | 1443.52 | нд
3.2.4.1 | Реконструкция ПС 110/10 кВ Пятково, 110/35/10 кВ Армизон, 110/10 кВ Калмак (установка основных быстродействующих защит ВЛ 110 кВ: Пятково - Армизон, Армизон - Калмак, Калмак-Бердюжье) | F_TP3400.PS.0019 | УНЦ РЗА и прочие шкафы (панели) | ПС | нд | С | 2024 | нд | Аккумуляторная батарея емкостью 350 А*ч | Приказ об утв. ПСД | 30.12.2020 №37-Э | Тюменская область | 1 | 17 | 1 ед | И12-09 | 29 | 1.04 | 512.72 | нд
3.2.4.1 | Реконструкция ПС 110/10 кВ Пятково, 110/35/10 кВ Армизон, 110/10 кВ Калмак (установка основных быстродействующих защит ВЛ 110 кВ: Пятково - Армизон, Армизон - Калмак, Калмак-Бердюжье) | F_TP3400.PS.0019 | УНЦ системы оперативного постоянного токаи собственных нужд ПС | ПС | нд | С | 2024 | нд | Шкаф ввода на переменном токе с АВ | Приказ об утв. ПСД | 30.12.2020 №37-Э | Тюменская область | 1 | 9 | 1 ед | И13-06 | 2124 | 1.04 | 19880.64 | нд
3.2.4.1 | Реконструкция ПС 110/10 кВ Пятково, 110/35/10 кВ Армизон, 110/10 кВ Калмак (установка основных быстродействующих защит ВЛ 110 кВ: Пятково - Армизон, Армизон - Калмак, Калмак-Бердюжье) | F_TP3400.PS.0019 | УНЦ системы оперативного постоянного токаи собственных нужд ПС | ПС | нд | С | 2024 | нд | Шкаф отходящих линий (12 ед.) на переменном токе с АВ | Приказ об утв. ПСД | 30.12.2020 №37-Э | Тюменская область | 1 | 6 | 1 ед | И13-07 | 1416 | 1.04 | 8835.84 | нд
3.2.4.1 | Реконструкция ПС 110/10 кВ Пятково, 110/35/10 кВ Армизон, 110/10 кВ Калмак (установка основных быстродействующих защит ВЛ 110 кВ: Пятково - Армизон, Армизон - Калмак, Калмак-Бердюжье) | F_TP3400.PS.0019 | УНЦ системы оперативного постоянного токаи собственных нужд ПС | ПС | нд | С | 2024 | нд | Шкаф ввода на постоянном токе с АВ | Приказ об утв. ПСД | 30.12.2020 №37-Э | Тюменская область | 1 | 2 | 1 ед | И13-01 | 510 | 1.04 | 1060.8 | нд
3.2.4.1 | Реконструкция ПС 110/10 кВ Пятково, 110/35/10 кВ Армизон, 110/10 кВ Калмак (установка основных быстродействующих защит ВЛ 110 кВ: Пятково - Армизон, Армизон - Калмак, Калмак-Бердюжье) | F_TP3400.PS.0019 | УНЦ системы оперативного постоянного токаи собственных нужд ПС | ПС | нд | С | 2024 | нд | Шкаф с зарядно-подзарядными устройствами | Приказ об утв. ПСД | 30.12.2020 №37-Э | Тюменская область | 1 | 2 | 1 ед | И13-05 | 1996 | 1.04 | 4151.68 | нд
3.2.4.1 | Реконструкция ПС 110/10 кВ Пятково, 110/35/10 кВ Армизон, 110/10 кВ Калмак (установка основных быстродействующих защит ВЛ 110 кВ: Пятково - Армизон, Армизон - Калмак, Калмак-Бердюжье) | F_TP3400.PS.0019 | УНЦ системы оперативного постоянного токаи собственных нужд ПС | ПС | нд | С | 2024 | нд | Шкаф отходящих линий (12 ед.) на постоянном токе с АВ (в том числе с применением предохранителей) | Приказ об утв. ПСД | 30.12.2020 №37-Э | Тюменская область | 1 | 3 | 1 ед | И13-02 | 1671 | 1.04 | 5213.52 | нд
3.2.4.1 | Реконструкция ПС 110/10 кВ Пятково, 110/35/10 кВ Армизон, 110/10 кВ Калмак (установка основных быстродействующих защит ВЛ 110 кВ: Пятково - Армизон, Армизон - Калмак, Калмак-Бердюжье) | F_TP3400.PS.0019 | Затраты на проектно-изыскательские работы для отдельных элементов электрических сетей | ПС | нд | С | 2024 | нд | от 51 до 150,9 | Приказ об утв. ПСД | 30.12.2020 №37-Э | Тюменская область | 1 | 1 | 1 объект | П6-10 | 7500 | 1 | 7500 | нд
3.2.4.1 | Реконструкция ПС 110/10 кВ Пятково, 110/35/10 кВ Армизон, 110/10 кВ Калмак (установка основных быстродействующих защит ВЛ 110 кВ: Пятково - Армизон, Армизон - Калмак, Калмак-Бердюжье) | F_TP3400.PS.0019 | Итого объем финансовых потребностей по инвестиционному проекту, тыс. рублей | нд | нд | нд | нд | нд | нд | нд | нд | нд | нд | нд | нд | нд | нд | нд | 75167.6 | нд
3.2.2.2 | Модернизация реклоузеров 10 кВ Южного ТПО (установка модем-коммуникаторов в количестве 60 шт., установка трансформаторов собственных нужд в количестве 3 шт.) | K_TP3400.VL.0067 | УНЦ автоматического пункта секционирования (реклоузера) 6-35 кВ с ПКУ и интеграцией в АСУТП | ВЛ | нд | П | 2023 | 10 | Реклоузер с ПКУ и интеграцией в АСУТП | техническое обоснование инвестиционного проекта | от 25.12.2019 | Тюменская область | 1 | 60 | 1 ячейка | В7-01 | 1663 | 1.07 | 106764.6 | нд
3.2.2.2 | Модернизация реклоузеров 10 кВ Южного ТПО (установка модем-коммуникаторов в количестве 60 шт., установка трансформаторов собственных нужд в количестве 3 шт.) | K_TP3400.VL.0067 | Затраты на проектно-изыскательские работы для отдельных элементов электрических сетей | ВЛ | нд | П | 2023 | нд | от 51 до 150,9 | техническое обоснование инвестиционного проекта | от 25.12.2019 | Тюменская область | 1 | 1 | 1 объект | П6-10 | 7500 | 1 | 7500 | нд
3.2.2.2 | Модернизация реклоузеров 10 кВ Южного ТПО (установка модем-коммуникаторов в количестве 60 шт., установка трансформаторов собственных нужд в количестве 3 шт.) | K_TP3400.VL.0067 | Итого объем финансовых потребностей по инвестиционному проекту, тыс. рублей | нд | нд | нд | нд | нд | нд | нд | нд | нд | нд | нд | нд | нд | нд | нд | 114264.6 | нд
3.1.1.3 | ЛЭП 10 кВ от ВЛ 10 кВ Комплекс ПС 110 кВ Ингалинка с установкой реклоузера 10 кВ с функцией коммерческого учета для подключения энергопринимающих устройств ООО Агрофирма "КРиММ" (строительство ЛЭП 10 кВ - 0.05 км, установка реклоузера 1 шт.) | L_NS3400.VL.0018 | УНЦ ВЛ 0,4-750 кВ на строительно-монтажные работы без опор и провода | ВЛ | нд | П | 2022 | 10 | одноцепная, все типы опор за исключением многогранных | техническое обоснование инвестиционного проекта | от 15.12.2020 | Тюменская область | 1 | 0.05 | 1 км | Л1-02-1 | 767 | 1.42 | 54.457 | нд
3.1.1.3 | ЛЭП 10 кВ от ВЛ 10 кВ Комплекс ПС 110 кВ Ингалинка с установкой реклоузера 10 кВ с функцией коммерческого учета для подключения энергопринимающих устройств ООО Агрофирма "КРиММ" (строительство ЛЭП 10 кВ - 0.05 км, установка реклоузера 1 шт.) | L_NS3400.VL.0018 | УНЦ опор ВЛ 0,4-750 кВ | ВЛ | нд | П | 2022 | 10 | одноцепная, все типы опор за исключением многогранных | техническое обоснование инвестиционного проекта | от 15.12.2020 | Тюменская область | 1 | 0.05 | 1 км | Л3-02-1 | 699 | 1.04 | 36.348 | нд
3.1.1.3 | ЛЭП 10 кВ от ВЛ 10 кВ Комплекс ПС 110 кВ Ингалинка с установкой реклоузера 10 кВ с функцией коммерческого учета для подключения энергопринимающих устройств ООО Агрофирма "КРиММ" (строительство ЛЭП 10 кВ - 0.05 км, установка реклоузера 1 шт.) | L_NS3400.VL.0018 | УНЦ проводаСИП ВЛ 0,4-35кВ | ВЛ | нд | П | 2022 | 10 | СИП-3, 50мм2 / -мм2 | техническое обоснование инвестиционного проекта | от 15.12.2020 | Тюменская область | 1 | 0.05 | 1 км | Л7-03-3 | 400 | 1.04 | 20.8 | нд
3.1.1.3 | ЛЭП 10 кВ от ВЛ 10 кВ Комплекс ПС 110 кВ Ингалинка с установкой реклоузера 10 кВ с функцией коммерческого учета для подключения энергопринимающих устройств ООО Агрофирма "КРиММ" (строительство ЛЭП 10 кВ - 0.05 км, установка реклоузера 1 шт.) | L_NS3400.VL.0018 | УНЦ автоматического пункта секционирования (реклоузера)6-35 кВ с ПКУ иинтеграцией в АСУТП | ВЛ | нд | П | 2022 | 10 | Реклоузер с ПКУ и интеграцией в АСУТП | техническое обоснование инвестиционного проекта | от 15.12.2020 | Тюменская область | 1 | 1 | 1 ячейка | В7-01 | 1663 | 1.07 | 1779.41 | нд
3.1.1.3 | ЛЭП 10 кВ от ВЛ 10 кВ Комплекс ПС 110 кВ Ингалинка с установкой реклоузера 10 кВ с функцией коммерческого учета для подключения энергопринимающих устройств ООО Агрофирма "КРиММ" (строительство ЛЭП 10 кВ - 0.05 км, установка реклоузера 1 шт.) | L_NS3400.VL.0018 | Затраты на проектно-изыскательские работы по ВЛ | ВЛ | нд | П | 2022 | 10 | Протяженность до 2 км | техническое обоснование инвестиционного проекта | от 15.12.2020 | Тюменская область | 1 | 1 | 1 ед. | П3-02 | 561 | 1 | 561 | нд
3.1.1.3 | ЛЭП 10 кВ от ВЛ 10 кВ Комплекс ПС 110 кВ Ингалинка с установкой реклоузера 10 кВ с функцией коммерческого учета для подключения энергопринимающих устройств ООО Агрофирма "КРиММ" (строительство ЛЭП 10 кВ - 0.05 км, установка реклоузера 1 шт.) | L_NS3400.VL.0018 | Итого объем финансовых потребностей по инвестиционному проекту, тыс. рублей | нд | нд | нд | нд | нд | нд | нд | нд | нд | нд | нд | нд | нд | нд | нд | 2452.015 | нд
3.1.1.3 | Строительство линейного ответвления от ВЛ 10 кВ Свинокомплекс - ПС Омутинка до границ земельного участка заявителя; ТПнов. 10 кВ на границе земельного участка заявителя ООО «Шабановское МПО», расположенного по адресу: Тюменская область, Омутинский район, с. Шабаново, ул. Шабановская, 43 А, земельный участок с кадастровым номером 72:13:0000000:476 (0,05 км; 0,16 МВА) | L_NS3400.VL.0019 | УНЦ КТП киоскового типа 6-20 кВ | ВЛ | нд | П | 2022 | 10 | 1 т-р 160 кВА | техническое обоснование инвестиционного проекта | от 15.12.2020 | Тюменская область | 1 | 1 | единиц | Э1-05-1 | 750 | 1.05 | 787.5 | нд
3.1.1.3 | Строительство линейного ответвления от ВЛ 10 кВ Свинокомплекс - ПС Омутинка до границ земельного участка заявителя; ТПнов. 10 кВ на границе земельного участка заявителя ООО «Шабановское МПО», расположенного по адресу: Тюменская область, Омутинский район, с. Шабаново, ул. Шабановская, 43 А, земельный участок с кадастровым номером 72:13:0000000:476 (0,05 км; 0,16 МВА) | L_NS3400.VL.0019 | Затраты на проектно-изыскательские работы для отдельных элементов электрических сетей | ВЛ | нд | П | 2022 | 10 | от 0,6 до 1,09 | техническое обоснование инвестиционного проекта | от 15.12.2020 | Тюменская область | 1 | 1 | объект | П6-05 | 70 | 1 | 70 | нд
3.1.1.3 | Строительство линейного ответвления от ВЛ 10 кВ Свинокомплекс - ПС Омутинка до границ земельного участка заявителя; ТПнов. 10 кВ на границе земельного участка заявителя ООО «Шабановское МПО», расположенного по адресу: Тюменская область, Омутинский район, с. Шабаново, ул. Шабановская, 43 А, земельный участок с кадастровым номером 72:13:0000000:476 (0,05 км; 0,16 МВА) | L_NS3400.VL.0019 | УНЦ ВЛ 0,4-750 кВ на строительно-монтажные работы без опор и провода | ВЛ | нд | П | 2022 | 10 | одноцепная, все типы опор за исключением многогранных | техническое обоснование инвестиционного проекта | от 15.12.2020 | Тюменская область | 1 | 0.05 | 1 км | Л1-02-1 | 767 | 1.42 | 54.457 | нд
3.1.1.3 | Строительство линейного ответвления от ВЛ 10 кВ Свинокомплекс - ПС Омутинка до границ земельного участка заявителя; ТПнов. 10 кВ на границе земельного участка заявителя ООО «Шабановское МПО», расположенного по адресу: Тюменская область, Омутинский район, с. Шабаново, ул. Шабановская, 43 А, земельный участок с кадастровым номером 72:13:0000000:476 (0,05 км; 0,16 МВА) | L_NS3400.VL.0019 | УНЦ опор ВЛ 0,4-750 кВ | ВЛ | нд | П | 2022 | 10 | одноцепная, все типы опор за исключением многогранных | техническое обоснование инвестиционного проекта | от 15.12.2020 | Тюменская область | 1 | 0.05 | км | Л3-02-1 | 699 | 1.04 | 36.348 | нд
3.1.1.3 | Строительство линейного ответвления от ВЛ 10 кВ Свинокомплекс - ПС Омутинка до границ земельного участка заявителя; ТПнов. 10 кВ на границе земельного участка заявителя ООО «Шабановское МПО», расположенного по адресу: Тюменская область, Омутинский район, с. Шабаново, ул. Шабановская, 43 А, земельный участок с кадастровым номером 72:13:0000000:476 (0,05 км; 0,16 МВА) | L_NS3400.VL.0019 | УНЦ проводаСИП ВЛ 0,4-35кВ | ВЛ | нд | П | 2022 | 10 | СИП-3, 50мм2 / -мм2 | техническое обоснование инвестиционного проекта | от 15.12.2020 | Тюменская область | 1 | 0.05 | 1 км | Л7-03-3 | 400 | 1.04 | 20.8 | нд
3.1.1.3 | Строительство линейного ответвления от ВЛ 10 кВ Свинокомплекс - ПС Омутинка до границ земельного участка заявителя; ТПнов. 10 кВ на границе земельного участка заявителя ООО «Шабановское МПО», расположенного по адресу: Тюменская область, Омутинский район, с. Шабаново, ул. Шабановская, 43 А, земельный участок с кадастровым номером 72:13:0000000:476 (0,05 км; 0,16 МВА) | L_NS3400.VL.0019 | Итого объем финансовых потребностей по инвестиционному проекту, тыс. рублей | нд | нд | нд | нд | нд | нд | нд | нд | нд | нд | нд | нд | нд | нд | нд | 969.105 | нд
3.2.4.2 | Модернизация ССПИ ПС 110 кВ Ингалинка (установка шкафов ЦК ПС, гарантированного питания АСУТП и ТМ, 4-хкоммутаторных, общеподстанционных контроллеров ПС - 7 шт., трансформаторов тока на три фазы – 3 шт.) | L_TP3400.PR.0028 | УНЦ систем АСУТП и ТМ | ПС | нд | П | 2023 | 110 | Шкаф ЦК ПС | техническое обоснование инвестиционного проекта | от 30.11.2020 | Тюменская область | 1 | 2 | шт. | А5-01 | 1356 | 1.04 | 2820.48 | нд
3.2.4.2 | Модернизация ССПИ ПС 110 кВ Ингалинка (установка шкафов ЦК ПС, гарантированного питания АСУТП и ТМ, 4-хкоммутаторных, общеподстанционных контроллеров ПС - 7 шт., трансформаторов тока на три фазы – 3 шт.) | L_TP3400.PR.0028 | УНЦ систем АСУТП и ТМ | ПС | нд | П | 2023 | нд | Сервер АСУТП и ТМ (ССПТИ) | техническое обоснование инвестиционного проекта | от 30.11.2020 | Тюменская область | 1 | 1 | компл. | А5-02 | 1571 | 1.04 | 1633.84 | нд
3.2.4.2 | Модернизация ССПИ ПС 110 кВ Ингалинка (установка шкафов ЦК ПС, гарантированного питания АСУТП и ТМ, 4-хкоммутаторных, общеподстанционных контроллеров ПС - 7 шт., трансформаторов тока на три фазы – 3 шт.) | L_TP3400.PR.0028 | УНЦ систем АСУТП и ТМ | ПС | нд | П | 2023 | нд | Дублированный сервер АСУТП и ТМ (ССПТИ) | техническое обоснование инвестиционного проекта | от 30.11.2020 | Тюменская область | 1 | 1 | шт. | А5-03 | 3141 | 1.04 | 3266.64 | нд
3.2.4.2 | Модернизация ССПИ ПС 110 кВ Ингалинка (установка шкафов ЦК ПС, гарантированного питания АСУТП и ТМ, 4-хкоммутаторных, общеподстанционных контроллеров ПС - 7 шт., трансформаторов тока на три фазы – 3 шт.) | L_TP3400.PR.0028 | УНЦ систем АСУТП и ТМ | ПС | нд | П | 2023 | нд | Шкаф с 4 коммутаторами | техническое обоснование инвестиционного проекта | от 30.11.2020 | Тюменская область | 1 | 2 | шт. | А5-04 | 2395 | 1.04 | 4981.6 | нд
3.2.4.2 | Модернизация ССПИ ПС 110 кВ Ингалинка (установка шкафов ЦК ПС, гарантированного питания АСУТП и ТМ, 4-хкоммутаторных, общеподстанционных контроллеров ПС - 7 шт., трансформаторов тока на три фазы – 3 шт.) | L_TP3400.PR.0028 | УНЦ систем АСУТП и ТМ | ПС | нд | П | 2023 | нд | Шкаф гарантированного питания АСУТП и ТМ | техническое обоснование инвестиционного проекта | от 30.11.2020 | Тюменская область | 1 | 1 | шт. | А5-06 | 2418 | 1.04 | 2514.72 | нд
3.2.4.2 | Модернизация ССПИ ПС 110 кВ Ингалинка (установка шкафов ЦК ПС, гарантированного питания АСУТП и ТМ, 4-хкоммутаторных, общеподстанционных контроллеров ПС - 7 шт., трансформаторов тока на три фазы – 3 шт.) | L_TP3400.PR.0028 | УНЦ систем АСУТП и ТМ | ПС | нд | П | 2023 | нд | Шкаф общеподстанционных контроллеров ПС | техническое обоснование инвестиционного проекта | от 30.11.2020 | Тюменская область | 1 | 2 | шт. | А5-07 | 180 | 1.04 | 374.4 | нд
3.2.4.2 | Модернизация ССПИ ПС 110 кВ Ингалинка (установка шкафов ЦК ПС, гарантированного питания АСУТП и ТМ, 4-хкоммутаторных, общеподстанционных контроллеров ПС - 7 шт., трансформаторов тока на три фазы – 3 шт.) | L_TP3400.PR.0028 | УНЦ систем АСУТП и ТМ | ПС | нд | П | 2023 | нд | АРМ оперативного персонала | техническое обоснование инвестиционного проекта | от 30.11.2020 | Тюменская область | 1 | 1 | шт. | А5-08 | 366 | 1.04 | 380.64 | нд
3.2.4.2 | Модернизация ССПИ ПС 110 кВ Ингалинка (установка шкафов ЦК ПС, гарантированного питания АСУТП и ТМ, 4-хкоммутаторных, общеподстанционных контроллеров ПС - 7 шт., трансформаторов тока на три фазы – 3 шт.) | L_TP3400.PR.0028 | УНЦ систем АСУТП и ТМ | ПС | нд | П | 2023 | нд | АРМ персонала АСУТП (РЗА) | техническое обоснование инвестиционного проекта | от 30.11.2020 | Тюменская область | 1 | 1 | компл. | А5-09 | 178 | 1.04 | 185.12 | нд
3.2.4.2 | Модернизация ССПИ ПС 110 кВ Ингалинка (установка шкафов ЦК ПС, гарантированного питания АСУТП и ТМ, 4-хкоммутаторных, общеподстанционных контроллеров ПС - 7 шт., трансформаторов тока на три фазы – 3 шт.) | L_TP3400.PR.0028 | УНЦ элементов ПС без устройства фундаментов | ПС | нд | П | 2023 | нд | Трансформатор тока на три фазы | техническое обоснование инвестиционного проекта | от 30.11.2020 | Тюменская область | 1 | 3 | компл. | И10-01-3 | 2665 | 1.03 | 8234.85 | нд
3.2.4.2 | Модернизация ССПИ ПС 110 кВ Ингалинка (установка шкафов ЦК ПС, гарантированного питания АСУТП и ТМ, 4-хкоммутаторных, общеподстанционных контроллеров ПС - 7 шт., трансформаторов тока на три фазы – 3 шт.) | L_TP3400.PR.0028 | Затраты на проектно-изыскательские работы для отдельных элементов электрических сетей | ПС | нд | П | 2023 | нд | от 21 до 50,9 | техническое обоснование инвестиционного проекта | от 30.11.2020 | Тюменская область | 1 | 1 | 1 объект | П6-09 | 3000 | 1 | 3000 | нд
3.2.4.2 | Модернизация ССПИ ПС 110 кВ Ингалинка (установка шкафов ЦК ПС, гарантированного питания АСУТП и ТМ, 4-хкоммутаторных, общеподстанционных контроллеров ПС - 7 шт., трансформаторов тока на три фазы – 3 шт.) | L_TP3400.PR.0028 | Итого объем финансовых потребностей по инвестиционному проекту, тыс. рублей | нд | нд | нд | нд | нд | нд | нд | нд | нд | нд | нд | нд | нд | нд | нд | 27392.29 | нд
3.1.1.3 | Строительство ВЛ 10 кВ от ВЛ 10 кВ Красногорка до ТП-10/0,4 кВ заявителя ООО «Племенная индейка» (0010) с установкой реклоузера 10 кВ (новое строительство ВЛ 10 кВ протяженностью 0,31 км и установка реклоузера в количестве 1 шт.) | M_NS3400.VL.0020 | УНЦ ВЛ 0,4-750 кВ на строительно-монтажные работы без опор и провода | ВЛ | нд | П | 2023 | 10 | одноцепная, все типы опор за исключением многогранных | техническое обоснование инвестиционного проекта | от 30.11.2021 | Тюменская область | 1 | 0.31 | 1 км | Л1-02-1 | 767 | 1.42 | 337.6334 | нд
3.1.1.3 | Строительство ВЛ 10 кВ от ВЛ 10 кВ Красногорка до ТП-10/0,4 кВ заявителя ООО «Племенная индейка» (0010) с установкой реклоузера 10 кВ (новое строительство ВЛ 10 кВ протяженностью 0,31 км и установка реклоузера в количестве 1 шт.) | M_NS3400.VL.0020 | УНЦ опор ВЛ 0,4-750 кВ | ВЛ | нд | П | 2023 | 10 | одноцепная, все типы опор за исключением многогранных | техническое обоснование инвестиционного проекта | от 30.11.2021 | Тюменская область | 1 | 0.31 | км | Л3-02-1 | 699 | 1.04 | 225.3576 | нд
3.1.1.3 | Строительство ВЛ 10 кВ от ВЛ 10 кВ Красногорка до ТП-10/0,4 кВ заявителя ООО «Племенная индейка» (0010) с установкой реклоузера 10 кВ (новое строительство ВЛ 10 кВ протяженностью 0,31 км и установка реклоузера в количестве 1 шт.) | M_NS3400.VL.0020 | УНЦ проводаСИП ВЛ 0,4-35кВ | ВЛ | нд | П | 2023 | 10 | СИП-3, 50мм2 / -мм2 | техническое обоснование инвестиционного проекта | от 30.11.2021 | Тюменская область | 1 | 0.31 | 1 км | Л7-03-3 | 400 | 1.04 | 128.96 | нд
3.1.1.3 | Строительство ВЛ 10 кВ от ВЛ 10 кВ Красногорка до ТП-10/0,4 кВ заявителя ООО «Племенная индейка» (0010) с установкой реклоузера 10 кВ (новое строительство ВЛ 10 кВ протяженностью 0,31 км и установка реклоузера в количестве 1 шт.) | M_NS3400.VL.0020 | УНЦ автоматического пункта секционирования (реклоузера)6-35 кВ с ПКУ иинтеграцией в АСУТП | ВЛ | нд | П | 2023 | 10 | Реклоузер с ПКУ и интеграцией в АСУТП | техническое обоснование инвестиционного проекта | от 30.11.2021 | Тюменская область | 1 | 1 | 1 ячейка | В7-01 | 1663 | 1.07 | 1779.41 | нд
3.1.1.3 | Строительство ВЛ 10 кВ от ВЛ 10 кВ Красногорка до ТП-10/0,4 кВ заявителя ООО «Племенная индейка» (0010) с установкой реклоузера 10 кВ (новое строительство ВЛ 10 кВ протяженностью 0,31 км и установка реклоузера в количестве 1 шт.) | M_NS3400.VL.0020 | Затраты на проектно-изыскательские работы по ВЛ | ВЛ | нд | П | 2023 | 10 | Протяженность до 2 км | техническое обоснование инвестиционного проекта | от 30.11.2021 | Тюменская область | 1 | 1 | 1 ед. | П3-02 | 561 | 1 | 561 | нд
3.1.1.3 | Строительство ВЛ 10 кВ от ВЛ 10 кВ Красногорка до ТП-10/0,4 кВ заявителя ООО «Племенная индейка» (0010) с установкой реклоузера 10 кВ (новое строительство ВЛ 10 кВ протяженностью 0,31 км и установка реклоузера в количестве 1 шт.) | M_NS3400.VL.0020 | Затраты на проектно-изыскательские работы для отдельных элементов электрических сетей | ВЛ | нд | П | 2023 | 10 | от 1,1 до 5,9 | техническое обоснование инвестиционного проекта | от 30.11.2021 | Тюменская область | 1 | 1 | 1 объект | П6-06 | 300 | 1 | 300 | нд
3.1.1.3 | Строительство ВЛ 10 кВ от ВЛ 10 кВ Красногорка до ТП-10/0,4 кВ заявителя ООО «Племенная индейка» (0010) с установкой реклоузера 10 кВ (новое строительство ВЛ 10 кВ протяженностью 0,31 км и установка реклоузера в количестве 1 шт.) | M_NS3400.VL.0020 | Итого объем финансовых потребностей по инвестиционному проекту, тыс. рублей | нд | нд | нд | нд | нд | нд | нд | нд | нд | нд | нд | нд | нд | нд | нд | 3332.361 | нд
3.1.1.3 | Строительство ВЛ 10 кВ от ВЛ 10 кВ Ишимский ПС 35 кВ Краснова до ТП-10/0,4 кВ заявителя ООО «Племенная индейка» (4785) с установкой реклоузера 10 кВ (новое строительство ВЛ 10 кВ протяженностью 0,15 км и установка реклоузера в количестве 1 шт.) | M_NS3400.VL.0021 | УНЦ ВЛ 0,4-750 кВ на строительно-монтажные работы без опор и провода | ВЛ | нд | П | 2023 | 10 | одноцепная, все типы опор за исключением многогранных | техническое обоснование инвестиционного проекта | от 30.11.2021 | Тюменская область | 1 | 0.15 | 1 км | Л1-02-1 | 767 | 1.42 | 163.371 | нд
3.1.1.3 | Строительство ВЛ 10 кВ от ВЛ 10 кВ Ишимский ПС 35 кВ Краснова до ТП-10/0,4 кВ заявителя ООО «Племенная индейка» (4785) с установкой реклоузера 10 кВ (новое строительство ВЛ 10 кВ протяженностью 0,15 км и установка реклоузера в количестве 1 шт.) | M_NS3400.VL.0021 | УНЦ опор ВЛ 0,4-750 кВ | ВЛ | нд | П | 2023 | 10 | одноцепная, все типы опор за исключением многогранных | техническое обоснование инвестиционного проекта | от 30.11.2021 | Тюменская область | 1 | 0.15 | км | Л3-02-1 | 699 | 1.04 | 109.044 | нд
3.1.1.3 | Строительство ВЛ 10 кВ от ВЛ 10 кВ Ишимский ПС 35 кВ Краснова до ТП-10/0,4 кВ заявителя ООО «Племенная индейка» (4785) с установкой реклоузера 10 кВ (новое строительство ВЛ 10 кВ протяженностью 0,15 км и установка реклоузера в количестве 1 шт.) | M_NS3400.VL.0021 | УНЦ проводаСИП ВЛ 0,4-35кВ | ВЛ | нд | П | 2023 | 10 | СИП-3, 50мм2 / -мм2 | техническое обоснование инвестиционного проекта | от 30.11.2021 | Тюменская область | 1 | 0.15 | 1 км | Л7-03-3 | 400 | 1.04 | 62.4 | нд
3.1.1.3 | Строительство ВЛ 10 кВ от ВЛ 10 кВ Ишимский ПС 35 кВ Краснова до ТП-10/0,4 кВ заявителя ООО «Племенная индейка» (4785) с установкой реклоузера 10 кВ (новое строительство ВЛ 10 кВ протяженностью 0,15 км и установка реклоузера в количестве 1 шт.) | M_NS3400.VL.0021 | УНЦ автоматического пункта секционирования (реклоузера)6-35 кВ с ПКУ иинтеграцией в АСУТП | ВЛ | нд | П | 2023 | 10 | Реклоузер с ПКУ и интеграцией в АСУТП | техническое обоснование инвестиционного проекта | от 30.11.2021 | Тюменская область | 1 | 1 | 1 ячейка | В7-01 | 1663 | 1.07 | 1779.41 | нд
3.1.1.3 | Строительство ВЛ 10 кВ от ВЛ 10 кВ Ишимский ПС 35 кВ Краснова до ТП-10/0,4 кВ заявителя ООО «Племенная индейка» (4785) с установкой реклоузера 10 кВ (новое строительство ВЛ 10 кВ протяженностью 0,15 км и установка реклоузера в количестве 1 шт.) | M_NS3400.VL.0021 | Затраты на проектно-изыскательские работы по ВЛ | ВЛ | нд | П | 2023 | 10 | Протяженность до 2 км | техническое обоснование инвестиционного проекта | от 30.11.2021 | Тюменская область | 1 | 1 | 1 ед. | П3-02 | 561 | 1 | 561 | нд
3.1.1.3 | Строительство ВЛ 10 кВ от ВЛ 10 кВ Ишимский ПС 35 кВ Краснова до ТП-10/0,4 кВ заявителя ООО «Племенная индейка» (4785) с установкой реклоузера 10 кВ (новое строительство ВЛ 10 кВ протяженностью 0,15 км и установка реклоузера в количестве 1 шт.) | M_NS3400.VL.0021 | Затраты на проектно-изыскательские работы для отдельных элементов электрических сетей | ВЛ | нд | П | 2023 | 10 | от 1,1 до 5,9 | техническое обоснование инвестиционного проекта | от 30.11.2021 | Тюменская область | 1 | 1 | 1 объект | П6-06 | 300 | 1 | 300 | нд
3.1.1.3 | Строительство ВЛ 10 кВ от ВЛ 10 кВ Ишимский ПС 35 кВ Краснова до ТП-10/0,4 кВ заявителя ООО «Племенная индейка» (4785) с установкой реклоузера 10 кВ (новое строительство ВЛ 10 кВ протяженностью 0,15 км и установка реклоузера в количестве 1 шт.) | M_NS3400.VL.0021 | Итого объем финансовых потребностей по инвестиционному проекту, тыс. рублей | нд | нд | нд | нд | нд | нд | нд | нд | нд | нд | нд | нд | нд | нд | нд | 2975.225 | нд
3.1.1.3 | Строительство ВЛ 10 кВ от ВЛ 10 кВ Денисово ПС 110 кВ Шорохово до ТП-10/0,4 кВ заявителя ООО «Племенная индейка» (4786) с установкой реклоузера 10 кВ (новое строительство ВЛ 10 кВ протяженностью 0,78 км и установка реклоузера в количестве 1 шт.) | M_NS3400.VL.0022 | УНЦ ВЛ 0,4-750 кВ на строительно-монтажные работы без опор и провода | ВЛ | нд | П | 2023 | 10 | одноцепная, все типы опор за исключением многогранных | техническое обоснование инвестиционного проекта | от 30.11.2021 | Тюменская область | 1 | 0.78 | 1 км | Л1-02-1 | 767 | 1.42 | 849.5292 | нд
3.1.1.3 | Строительство ВЛ 10 кВ от ВЛ 10 кВ Денисово ПС 110 кВ Шорохово до ТП-10/0,4 кВ заявителя ООО «Племенная индейка» (4786) с установкой реклоузера 10 кВ (новое строительство ВЛ 10 кВ протяженностью 0,78 км и установка реклоузера в количестве 1 шт.) | M_NS3400.VL.0022 | УНЦ опор ВЛ 0,4-750 кВ | ВЛ | нд | П | 2023 | 10 | одноцепная, все типы опор за исключением многогранных | техническое обоснование инвестиционного проекта | от 30.11.2021 | Тюменская область | 1 | 0.78 | км | Л3-02-1 | 699 | 1.04 | 567.0288 | нд
3.1.1.3 | Строительство ВЛ 10 кВ от ВЛ 10 кВ Денисово ПС 110 кВ Шорохово до ТП-10/0,4 кВ заявителя ООО «Племенная индейка» (4786) с установкой реклоузера 10 кВ (новое строительство ВЛ 10 кВ протяженностью 0,78 км и установка реклоузера в количестве 1 шт.) | M_NS3400.VL.0022 | УНЦ проводаСИП ВЛ 0,4-35кВ | ВЛ | нд | П | 2023 | 10 | СИП-3, 50мм2 / -мм2 | техническое обоснование инвестиционного проекта | от 30.11.2021 | Тюменская область | 1 | 0.78 | 1 км | Л7-03-3 | 400 | 1.04 | 324.48 | нд
3.1.1.3 | Строительство ВЛ 10 кВ от ВЛ 10 кВ Денисово ПС 110 кВ Шорохово до ТП-10/0,4 кВ заявителя ООО «Племенная индейка» (4786) с установкой реклоузера 10 кВ (новое строительство ВЛ 10 кВ протяженностью 0,78 км и установка реклоузера в количестве 1 шт.) | M_NS3400.VL.0022 | УНЦ автоматического пункта секционирования (реклоузера)6-35 кВ с ПКУ иинтеграцией в АСУТП | ВЛ | нд | П | 2023 | 10 | Реклоузер с ПКУ и интеграцией в АСУТП | техническое обоснование инвестиционного проекта | от 30.11.2021 | Тюменская область | 1 | 1 | 1 ячейка | В7-01 | 1663 | 1.07 | 1779.41 | нд
3.1.1.3 | Строительство ВЛ 10 кВ от ВЛ 10 кВ Денисово ПС 110 кВ Шорохово до ТП-10/0,4 кВ заявителя ООО «Племенная индейка» (4786) с установкой реклоузера 10 кВ (новое строительство ВЛ 10 кВ протяженностью 0,78 км и установка реклоузера в количестве 1 шт.) | M_NS3400.VL.0022 | Затраты на проектно-изыскательские работы по ВЛ | ВЛ | нд | П | 2023 | 10 | Протяженность до 2 км | техническое обоснование инвестиционного проекта | от 30.11.2021 | Тюменская область | 1 | 1 | 1 ед. | П3-02 | 561 | 1 | 561 | нд
3.1.1.3 | Строительство ВЛ 10 кВ от ВЛ 10 кВ Денисово ПС 110 кВ Шорохово до ТП-10/0,4 кВ заявителя ООО «Племенная индейка» (4786) с установкой реклоузера 10 кВ (новое строительство ВЛ 10 кВ протяженностью 0,78 км и установка реклоузера в количестве 1 шт.) | M_NS3400.VL.0022 | Затраты на проектно-изыскательские работы для отдельных элементов электрических сетей | ВЛ | нд | П | 2023 | 10 | от 1,1 до 5,9 | техническое обоснование инвестиционного проекта | от 30.11.2021 | Тюменская область | 1 | 1 | 1 объект | П6-06 | 300 | 1 | 300 | нд
3.1.1.3 | Строительство ВЛ 10 кВ от ВЛ 10 кВ Денисово ПС 110 кВ Шорохово до ТП-10/0,4 кВ заявителя ООО «Племенная индейка» (4786) с установкой реклоузера 10 кВ (новое строительство ВЛ 10 кВ протяженностью 0,78 км и установка реклоузера в количестве 1 шт.) | M_NS3400.VL.0022 | Итого объем финансовых потребностей по инвестиционному проекту, тыс. рублей | нд | нд | нд | нд | нд | нд | нд | нд | нд | нд | нд | нд | нд | нд | нд | 4381.448 | нд
3.1.1.3 | Строительство ВЛ 10 кВ от ВЛ 10 кВ Денисово ПС 110 кВ Шорохово до ТП-10/0,4 кВ заявителя ООО «Племенная индейка» (4787) с установкой реклоузера 10 кВ (новое строительство ВЛ 10 кВ протяженностью 0,18 км и установка реклоузера в количестве 1 шт.) | M_NS3400.VL.0023 | УНЦ ВЛ 0,4-750 кВ на строительно-монтажные работы без опор и провода | ВЛ | нд | П | 2023 | 10 | одноцепная, все типы опор за исключением многогранных | техническое обоснование инвестиционного проекта | от 30.11.2021 | Тюменская область | 1 | 0.18 | 1 км | Л1-02-1 | 767 | 1.42 | 196.0452 | нд
3.1.1.3 | Строительство ВЛ 10 кВ от ВЛ 10 кВ Денисово ПС 110 кВ Шорохово до ТП-10/0,4 кВ заявителя ООО «Племенная индейка» (4787) с установкой реклоузера 10 кВ (новое строительство ВЛ 10 кВ протяженностью 0,18 км и установка реклоузера в количестве 1 шт.) | M_NS3400.VL.0023 | УНЦ опор ВЛ 0,4-750 кВ | ВЛ | нд | П | 2023 | 10 | одноцепная, все типы опор за исключением многогранных | техническое обоснование инвестиционного проекта | от 30.11.2021 | Тюменская область | 1 | 0.18 | км | Л3-02-1 | 699 | 1.04 | 130.8528 | нд
3.1.1.3 | Строительство ВЛ 10 кВ от ВЛ 10 кВ Денисово ПС 110 кВ Шорохово до ТП-10/0,4 кВ заявителя ООО «Племенная индейка» (4787) с установкой реклоузера 10 кВ (новое строительство ВЛ 10 кВ протяженностью 0,18 км и установка реклоузера в количестве 1 шт.) | M_NS3400.VL.0023 | УНЦ проводаСИП ВЛ 0,4-35кВ | ВЛ | нд | П | 2023 | 10 | СИП-3, 50мм2 / -мм2 | техническое обоснование инвестиционного проекта | от 30.11.2021 | Тюменская область | 1 | 0.18 | 1 км | Л7-03-3 | 400 | 1.04 | 74.88 | нд
3.1.1.3 | Строительство ВЛ 10 кВ от ВЛ 10 кВ Денисово ПС 110 кВ Шорохово до ТП-10/0,4 кВ заявителя ООО «Племенная индейка» (4787) с установкой реклоузера 10 кВ (новое строительство ВЛ 10 кВ протяженностью 0,18 км и установка реклоузера в количестве 1 шт.) | M_NS3400.VL.0023 | УНЦ автоматического пункта секционирования (реклоузера)6-35 кВ с ПКУ иинтеграцией в АСУТП | ВЛ | нд | П | 2023 | 10 | Реклоузер с ПКУ и интеграцией в АСУТП | техническое обоснование инвестиционного проекта | от 30.11.2021 | Тюменская область | 1 | 1 | 1 ячейка | В7-01 | 1663 | 1.07 | 1779.41 | нд
3.1.1.3 | Строительство ВЛ 10 кВ от ВЛ 10 кВ Денисово ПС 110 кВ Шорохово до ТП-10/0,4 кВ заявителя ООО «Племенная индейка» (4787) с установкой реклоузера 10 кВ (новое строительство ВЛ 10 кВ протяженностью 0,18 км и установка реклоузера в количестве 1 шт.) | M_NS3400.VL.0023 | Затраты на проектно-изыскательские работы по ВЛ | ВЛ | нд | П | 2023 | 10 | Протяженность до 2 км | техническое обоснование инвестиционного проекта | от 30.11.2021 | Тюменская область | 1 | 1 | 1 ед. | П3-02 | 561 | 1 | 561 | нд
3.1.1.3 | Строительство ВЛ 10 кВ от ВЛ 10 кВ Денисово ПС 110 кВ Шорохово до ТП-10/0,4 кВ заявителя ООО «Племенная индейка» (4787) с установкой реклоузера 10 кВ (новое строительство ВЛ 10 кВ протяженностью 0,18 км и установка реклоузера в количестве 1 шт.) | M_NS3400.VL.0023 | Затраты на проектно-изыскательские работы для отдельных элементов электрических сетей | ВЛ | нд | П | 2023 | 10 | от 1,1 до 5,9 | техническое обоснование инвестиционного проекта | от 30.11.2021 | Тюменская область | 1 | 1 | 1 объект | П6-06 | 300 | 1 | 300 | нд
3.1.1.3 | Строительство ВЛ 10 кВ от ВЛ 10 кВ Денисово ПС 110 кВ Шорохово до ТП-10/0,4 кВ заявителя ООО «Племенная индейка» (4787) с установкой реклоузера 10 кВ (новое строительство ВЛ 10 кВ протяженностью 0,18 км и установка реклоузера в количестве 1 шт.) | M_NS3400.VL.0023 | Итого объем финансовых потребностей по инвестиционному проекту, тыс. рублей | нд | нд | нд | нд | нд | нд | нд | нд | нд | нд | нд | нд | нд | нд | нд | 3042.188 | нд
3.1.1.3 | Строительство ВЛ 10 кВ от ВЛ 10 кВ КРС ПС 110 кВ Слобода-Бешкиль до ТП-10/0,4 кВ заявителя ООО «Племенная индейка» (4788) с установкой реклоузера 10 кВ (новое строительство ВЛ 10 кВ протяженностью 7,55 км и установка реклоузера в количестве 1 шт.) | M_NS3400.VL.0024 | УНЦ ВЛ 0,4-750 кВ на строительно-монтажные работы без опор и провода | ВЛ | нд | П | 2023 | 10 | одноцепная, все типы опор за исключением многогранных | техническое обоснование инвестиционного проекта | от 30.11.2021 | Тюменская область | 1 | 7.55 | 1 км | Л1-02-1 | 767 | 1.42 | 8223.007 | нд
3.1.1.3 | Строительство ВЛ 10 кВ от ВЛ 10 кВ КРС ПС 110 кВ Слобода-Бешкиль до ТП-10/0,4 кВ заявителя ООО «Племенная индейка» (4788) с установкой реклоузера 10 кВ (новое строительство ВЛ 10 кВ протяженностью 7,55 км и установка реклоузера в количестве 1 шт.) | M_NS3400.VL.0024 | УНЦ опор ВЛ 0,4-750 кВ | ВЛ | нд | П | 2023 | 10 | одноцепная, все типы опор за исключением многогранных | техническое обоснование инвестиционного проекта | от 30.11.2021 | Тюменская область | 1 | 7.55 | км | Л3-02-1 | 699 | 1.04 | 5488.548 | нд
3.1.1.3 | Строительство ВЛ 10 кВ от ВЛ 10 кВ КРС ПС 110 кВ Слобода-Бешкиль до ТП-10/0,4 кВ заявителя ООО «Племенная индейка» (4788) с установкой реклоузера 10 кВ (новое строительство ВЛ 10 кВ протяженностью 7,55 км и установка реклоузера в количестве 1 шт.) | M_NS3400.VL.0024 | УНЦ проводаСИП ВЛ 0,4-35кВ | ВЛ | нд | П | 2023 | 10 | СИП-3, 50мм2 / -мм2 | техническое обоснование инвестиционного проекта | от 30.11.2021 | Тюменская область | 1 | 7.55 | 1 км | Л7-03-3 | 400 | 1.04 | 3140.8 | нд
3.1.1.3 | Строительство ВЛ 10 кВ от ВЛ 10 кВ КРС ПС 110 кВ Слобода-Бешкиль до ТП-10/0,4 кВ заявителя ООО «Племенная индейка» (4788) с установкой реклоузера 10 кВ (новое строительство ВЛ 10 кВ протяженностью 7,55 км и установка реклоузера в количестве 1 шт.) | M_NS3400.VL.0024 | УНЦ автоматического пункта секционирования (реклоузера)6-35 кВ с ПКУ иинтеграцией в АСУТП | ВЛ | нд | П | 2023 | 10 | Реклоузер с ПКУ и интеграцией в АСУТП | техническое обоснование инвестиционного проекта | от 30.11.2021 | Тюменская область | 1 | 1 | 1 ячейка | В7-01 | 1663 | 1.07 | 1779.41 | нд
3.1.1.3 | Строительство ВЛ 10 кВ от ВЛ 10 кВ КРС ПС 110 кВ Слобода-Бешкиль до ТП-10/0,4 кВ заявителя ООО «Племенная индейка» (4788) с установкой реклоузера 10 кВ (новое строительство ВЛ 10 кВ протяженностью 7,55 км и установка реклоузера в количестве 1 шт.) | M_NS3400.VL.0024 | Затраты на проектно-изыскательские работы по ВЛ | ВЛ | нд | П | 2023 | 10 | Протяженность до 6 км | техническое обоснование инвестиционного проекта | от 30.11.2021 | Тюменская область | 1 | 1 | 1 ед. | П3-04 | 2319 | 1 | 2319 | нд
3.1.1.3 | Строительство ВЛ 10 кВ от ВЛ 10 кВ КРС ПС 110 кВ Слобода-Бешкиль до ТП-10/0,4 кВ заявителя ООО «Племенная индейка» (4788) с установкой реклоузера 10 кВ (новое строительство ВЛ 10 кВ протяженностью 7,55 км и установка реклоузера в количестве 1 шт.) | M_NS3400.VL.0024 | Затраты на проектно-изыскательские работы для отдельных элементов электрических сетей | ВЛ | нд | П | 2023 | 10 | от 1,1 до 5,9 | техническое обоснование инвестиционного проекта | от 30.11.2021 | Тюменская область | 1 | 1 | 1 объект | П6-06 | 300 | 1 | 300 | нд
3.1.1.3 | Строительство ВЛ 10 кВ от ВЛ 10 кВ КРС ПС 110 кВ Слобода-Бешкиль до ТП-10/0,4 кВ заявителя ООО «Племенная индейка» (4788) с установкой реклоузера 10 кВ (новое строительство ВЛ 10 кВ протяженностью 7,55 км и установка реклоузера в количестве 1 шт.) | M_NS3400.VL.0024 | Итого объем финансовых потребностей по инвестиционному проекту, тыс. рублей | нд | нд | нд | нд | нд | нд | нд | нд | нд | нд | нд | нд | нд | нд | нд | 21250.765 | нд
3.1.1.3 | Строительство ВЛ 10 кВ от ВЛ 10 кВ Таловка ПС 110 кВ Коммунар до ТП-10/0,4 кВ заявителя ООО «Племенная индейка» (4789) с установкой реклоузера 10 кВ (новое строительство ВЛ 10 кВ протяженностью 1,85 км и установка реклоузера в количестве 1 шт.) | M_NS3400.VL.0025 | УНЦ ВЛ 0,4-750 кВ на строительно-монтажные работы без опор и провода | ВЛ | нд | П | 2023 | 10 | одноцепная, все типы опор за исключением многогранных | техническое обоснование инвестиционного проекта | от 30.11.2021 | Тюменская область | 1 | 1.85 | 1 км | Л1-02-1 | 767 | 1.42 | 2014.909 | нд
3.1.1.3 | Строительство ВЛ 10 кВ от ВЛ 10 кВ Таловка ПС 110 кВ Коммунар до ТП-10/0,4 кВ заявителя ООО «Племенная индейка» (4789) с установкой реклоузера 10 кВ (новое строительство ВЛ 10 кВ протяженностью 1,85 км и установка реклоузера в количестве 1 шт.) | M_NS3400.VL.0025 | УНЦ опор ВЛ 0,4-750 кВ | ВЛ | нд | П | 2023 | 10 | одноцепная, все типы опор за исключением многогранных | техническое обоснование инвестиционного проекта | от 30.11.2021 | Тюменская область | 1 | 1.85 | км | Л3-02-1 | 699 | 1.04 | 1344.876 | нд
3.1.1.3 | Строительство ВЛ 10 кВ от ВЛ 10 кВ Таловка ПС 110 кВ Коммунар до ТП-10/0,4 кВ заявителя ООО «Племенная индейка» (4789) с установкой реклоузера 10 кВ (новое строительство ВЛ 10 кВ протяженностью 1,85 км и установка реклоузера в количестве 1 шт.) | M_NS3400.VL.0025 | УНЦ проводаСИП ВЛ 0,4-35кВ | ВЛ | нд | П | 2023 | 10 | СИП-3, 50мм2 / -мм2 | техническое обоснование инвестиционного проекта | от 30.11.2021 | Тюменская область | 1 | 1.85 | 1 км | Л7-03-3 | 400 | 1.04 | 769.6 | нд
3.1.1.3 | Строительство ВЛ 10 кВ от ВЛ 10 кВ Таловка ПС 110 кВ Коммунар до ТП-10/0,4 кВ заявителя ООО «Племенная индейка» (4789) с установкой реклоузера 10 кВ (новое строительство ВЛ 10 кВ протяженностью 1,85 км и установка реклоузера в количестве 1 шт.) | M_NS3400.VL.0025 | УНЦ автоматического пункта секционирования (реклоузера)6-35 кВ с ПКУ иинтеграцией в АСУТП | ВЛ | нд | П | 2023 | 10 | Реклоузер с ПКУ и интеграцией в АСУТП | техническое обоснование инвестиционного проекта | от 30.11.2021 | Тюменская область | 1 | 1 | 1 ячейка | В7-01 | 1663 | 1.07 | 1779.41 | нд
3.1.1.3 | Строительство ВЛ 10 кВ от ВЛ 10 кВ Таловка ПС 110 кВ Коммунар до ТП-10/0,4 кВ заявителя ООО «Племенная индейка» (4789) с установкой реклоузера 10 кВ (новое строительство ВЛ 10 кВ протяженностью 1,85 км и установка реклоузера в количестве 1 шт.) | M_NS3400.VL.0025 | Затраты на проектно-изыскательские работы по ВЛ | ВЛ | нд | П | 2023 | 10 | Протяженность до 2 км | техническое обоснование инвестиционного проекта | от 30.11.2021 | Тюменская область | 1 | 1 | 1 ед. | П3-02 | 561 | 1 | 561 | нд
3.1.1.3 | Строительство ВЛ 10 кВ от ВЛ 10 кВ Таловка ПС 110 кВ Коммунар до ТП-10/0,4 кВ заявителя ООО «Племенная индейка» (4789) с установкой реклоузера 10 кВ (новое строительство ВЛ 10 кВ протяженностью 1,85 км и установка реклоузера в количестве 1 шт.) | M_NS3400.VL.0025 | Затраты на проектно-изыскательские работы для отдельных элементов электрических сетей | ВЛ | нд | П | 2023 | 10 | от 1,1 до 5,9 | техническое обоснование инвестиционного проекта | от 30.11.2021 | Тюменская область | 1 | 1 | 1 объект | П6-06 | 300 | 1 | 300 | нд
3.1.1.3 | Строительство ВЛ 10 кВ от ВЛ 10 кВ Таловка ПС 110 кВ Коммунар до ТП-10/0,4 кВ заявителя ООО «Племенная индейка» (4789) с установкой реклоузера 10 кВ (новое строительство ВЛ 10 кВ протяженностью 1,85 км и установка реклоузера в количестве 1 шт.) | M_NS3400.VL.0025 | Итого объем финансовых потребностей по инвестиционному проекту, тыс. рублей | нд | нд | нд | нд | нд | нд | нд | нд | нд | нд | нд | нд | нд | нд | нд | 6769.795 | нд
3.1.1.3 | Строительство ВЛ 10 кВ от ВЛ 10 кВ Заречный ПС 35 кВ Минино до ТП-10/0,4 кВ заявителя ООО «Племенная индейка» (4790) с установкой реклоузера 10 кВ (новое строительство ВЛ 10 кВ протяженностью 1,2 км и установка реклоузера в количестве 1 шт.) | M_NS3400.VL.0026 | УНЦ ВЛ 0,4-750 кВ на строительно-монтажные работы без опор и провода | ВЛ | нд | П | 2023 | 10 | одноцепная, все типы опор за исключением многогранных | техническое обоснование инвестиционного проекта | от 30.11.2021 | Тюменская область | 1 | 1.2 | 1 км | Л1-02-1 | 767 | 1.42 | 1306.968 | нд
3.1.1.3 | Строительство ВЛ 10 кВ от ВЛ 10 кВ Заречный ПС 35 кВ Минино до ТП-10/0,4 кВ заявителя ООО «Племенная индейка» (4790) с установкой реклоузера 10 кВ (новое строительство ВЛ 10 кВ протяженностью 1,2 км и установка реклоузера в количестве 1 шт.) | M_NS3400.VL.0026 | УНЦ опор ВЛ 0,4-750 кВ | ВЛ | нд | П | 2023 | 10 | одноцепная, все типы опор за исключением многогранных | техническое обоснование инвестиционного проекта | от 30.11.2021 | Тюменская область | 1 | 1.2 | км | Л3-02-1 | 699 | 1.04 | 872.352 | нд
3.1.1.3 | Строительство ВЛ 10 кВ от ВЛ 10 кВ Заречный ПС 35 кВ Минино до ТП-10/0,4 кВ заявителя ООО «Племенная индейка» (4790) с установкой реклоузера 10 кВ (новое строительство ВЛ 10 кВ протяженностью 1,2 км и установка реклоузера в количестве 1 шт.) | M_NS3400.VL.0026 | УНЦ проводаСИП ВЛ 0,4-35кВ | ВЛ | нд | П | 2023 | 10 | СИП-3, 50мм2 / -мм2 | техническое обоснование инвестиционного проекта | от 30.11.2021 | Тюменская область | 1 | 1.2 | 1 км | Л7-03-3 | 400 | 1.04 | 499.2 | нд
3.1.1.3 | Строительство ВЛ 10 кВ от ВЛ 10 кВ Заречный ПС 35 кВ Минино до ТП-10/0,4 кВ заявителя ООО «Племенная индейка» (4790) с установкой реклоузера 10 кВ (новое строительство ВЛ 10 кВ протяженностью 1,2 км и установка реклоузера в количестве 1 шт.) | M_NS3400.VL.0026 | УНЦ автоматического пункта секционирования (реклоузера)6-35 кВ с ПКУ иинтеграцией в АСУТП | ВЛ | нд | П | 2023 | 10 | Реклоузер с ПКУ и интеграцией в АСУТП | техническое обоснование инвестиционного проекта | от 30.11.2021 | Тюменская область | 1 | 1 | 1 ячейка | В7-01 | 1663 | 1.07 | 1779.41 | нд
3.1.1.3 | Строительство ВЛ 10 кВ от ВЛ 10 кВ Заречный ПС 35 кВ Минино до ТП-10/0,4 кВ заявителя ООО «Племенная индейка» (4790) с установкой реклоузера 10 кВ (новое строительство ВЛ 10 кВ протяженностью 1,2 км и установка реклоузера в количестве 1 шт.) | M_NS3400.VL.0026 | Затраты на проектно-изыскательские работы по ВЛ | ВЛ | нд | П | 2023 | 10 | Протяженность до 2 км | техническое обоснование инвестиционного проекта | от 30.11.2021 | Тюменская область | 1 | 1 | 1 ед. | П3-02 | 561 | 1 | 561 | нд
3.1.1.3 | Строительство ВЛ 10 кВ от ВЛ 10 кВ Заречный ПС 35 кВ Минино до ТП-10/0,4 кВ заявителя ООО «Племенная индейка» (4790) с установкой реклоузера 10 кВ (новое строительство ВЛ 10 кВ протяженностью 1,2 км и установка реклоузера в количестве 1 шт.) | M_NS3400.VL.0026 | Затраты на проектно-изыскательские работы для отдельных элементов электрических сетей | ВЛ | нд | П | 2023 | 10 | от 1,1 до 5,9 | техническое обоснование инвестиционного проекта | от 30.11.2021 | Тюменская область | 1 | 1 | 1 объект | П6-06 | 300 | 1 | 300 | нд
3.1.1.3 | Строительство ВЛ 10 кВ от ВЛ 10 кВ Заречный ПС 35 кВ Минино до ТП-10/0,4 кВ заявителя ООО «Племенная индейка» (4790) с установкой реклоузера 10 кВ (новое строительство ВЛ 10 кВ протяженностью 1,2 км и установка реклоузера в количестве 1 шт.) | M_NS3400.VL.0026 | Итого объем финансовых потребностей по инвестиционному проекту, тыс. рублей | нд | нд | нд | нд | нд | нд | нд | нд | нд | нд | нд | нд | нд | нд | нд | 5318.93 | нд
3.1.1.3 | Строительство ВЛ 10 кВ от ВЛ 10 кВ Пастухово ПС 35 кВ В.Бешкиль до ТП-10/0,4 кВ заявителя ООО «Племенная индейка» (4791) с установкой реклоузера 10 кВ (новое строительство ВЛ 10 кВ протяженностью 0,93 км и установка реклоузера в количестве 1 шт.) | M_NS3400.VL.0027 | УНЦ ВЛ 0,4-750 кВ на строительно-монтажные работы без опор и провода | ВЛ | нд | П | 2023 | 10 | одноцепная, все типы опор за исключением многогранных | техническое обоснование инвестиционного проекта | от 30.11.2021 | Тюменская область | 1 | 0.93 | 1 км | Л1-02-1 | 767 | 1.42 | 1012.9002 | нд
3.1.1.3 | Строительство ВЛ 10 кВ от ВЛ 10 кВ Пастухово ПС 35 кВ В.Бешкиль до ТП-10/0,4 кВ заявителя ООО «Племенная индейка» (4791) с установкой реклоузера 10 кВ (новое строительство ВЛ 10 кВ протяженностью 0,93 км и установка реклоузера в количестве 1 шт.) | M_NS3400.VL.0027 | УНЦ опор ВЛ 0,4-750 кВ | ВЛ | нд | П | 2023 | 10 | одноцепная, все типы опор за исключением многогранных | техническое обоснование инвестиционного проекта | от 30.11.2021 | Тюменская область | 1 | 0.93 | км | Л3-02-1 | 699 | 1.04 | 676.0728 | нд
3.1.1.3 | Строительство ВЛ 10 кВ от ВЛ 10 кВ Пастухово ПС 35 кВ В.Бешкиль до ТП-10/0,4 кВ заявителя ООО «Племенная индейка» (4791) с установкой реклоузера 10 кВ (новое строительство ВЛ 10 кВ протяженностью 0,93 км и установка реклоузера в количестве 1 шт.) | M_NS3400.VL.0027 | УНЦ проводаСИП ВЛ 0,4-35кВ | ВЛ | нд | П | 2023 | 10 | СИП-3, 50мм2 / -мм2 | техническое обоснование инвестиционного проекта | от 30.11.2021 | Тюменская область | 1 | 0.93 | 1 км | Л7-03-3 | 400 | 1.04 | 386.88 | нд
3.1.1.3 | Строительство ВЛ 10 кВ от ВЛ 10 кВ Пастухово ПС 35 кВ В.Бешкиль до ТП-10/0,4 кВ заявителя ООО «Племенная индейка» (4791) с установкой реклоузера 10 кВ (новое строительство ВЛ 10 кВ протяженностью 0,93 км и установка реклоузера в количестве 1 шт.) | M_NS3400.VL.0027 | УНЦ автоматического пункта секционирования (реклоузера)6-35 кВ с ПКУ иинтеграцией в АСУТП | ВЛ | нд | П | 2023 | 10 | Реклоузер с ПКУ и интеграцией в АСУТП | техническое обоснование инвестиционного проекта | от 30.11.2021 | Тюменская область | 1 | 1 | 1 ячейка | В7-01 | 1663 | 1.07 | 1779.41 | нд
3.1.1.3 | Строительство ВЛ 10 кВ от ВЛ 10 кВ Пастухово ПС 35 кВ В.Бешкиль до ТП-10/0,4 кВ заявителя ООО «Племенная индейка» (4791) с установкой реклоузера 10 кВ (новое строительство ВЛ 10 кВ протяженностью 0,93 км и установка реклоузера в количестве 1 шт.) | M_NS3400.VL.0027 | Затраты на проектно-изыскательские работы по ВЛ | ВЛ | нд | П | 2023 | 10 | Протяженность до 2 км | техническое обоснование инвестиционного проекта | от 30.11.2021 | Тюменская область | 1 | 1 | 1 ед. | П3-02 | 561 | 1 | 561 | нд
3.1.1.3 | Строительство ВЛ 10 кВ от ВЛ 10 кВ Пастухово ПС 35 кВ В.Бешкиль до ТП-10/0,4 кВ заявителя ООО «Племенная индейка» (4791) с установкой реклоузера 10 кВ (новое строительство ВЛ 10 кВ протяженностью 0,93 км и установка реклоузера в количестве 1 шт.) | M_NS3400.VL.0027 | Затраты на проектно-изыскательские работы для отдельных элементов электрических сетей | ВЛ | нд | П | 2023 | 10 | от 1,1 до 5,9 | техническое обоснование инвестиционного проекта | от 30.11.2021 | Тюменская область | 1 | 1 | 1 объект | П6-06 | 300 | 1 | 300 | нд
3.1.1.3 | Строительство ВЛ 10 кВ от ВЛ 10 кВ Пастухово ПС 35 кВ В.Бешкиль до ТП-10/0,4 кВ заявителя ООО «Племенная индейка» (4791) с установкой реклоузера 10 кВ (новое строительство ВЛ 10 кВ протяженностью 0,93 км и установка реклоузера в количестве 1 шт.) | M_NS3400.VL.0027 | Итого объем финансовых потребностей по инвестиционному проекту, тыс. рублей | нд | нд | нд | нд | нд | нд | нд | нд | нд | нд | нд | нд | нд | нд | нд | 4716.263 | нд
3.1.1.3 | Строительство ВЛ 10 кВ от ВЛ 10 кВ Ёршино ПС 35 кВ Красново до ТП-10/0,4 кВ заявителя ООО «Племенная индейка» (4796) с установкой реклоузера 10 кВ (новое строительство ВЛ 10 кВ протяженностью 0,52 км и установка реклоузера в количестве 1 шт.) | M_NS3400.VL.0028 | УНЦ ВЛ 0,4-750 кВ на строительно-монтажные работы без опор и провода | ВЛ | нд | П | 2023 | 10 | одноцепная, все типы опор за исключением многогранных | техническое обоснование инвестиционного проекта | от 30.11.2021 | Тюменская область | 1 | 0.52 | 1 км | Л1-02-1 | 767 | 1.42 | 566.3528 | нд
3.1.1.3 | Строительство ВЛ 10 кВ от ВЛ 10 кВ Ёршино ПС 35 кВ Красново до ТП-10/0,4 кВ заявителя ООО «Племенная индейка» (4796) с установкой реклоузера 10 кВ (новое строительство ВЛ 10 кВ протяженностью 0,52 км и установка реклоузера в количестве 1 шт.) | M_NS3400.VL.0028 | УНЦ опор ВЛ 0,4-750 кВ | ВЛ | нд | П | 2023 | 10 | одноцепная, все типы опор за исключением многогранных | техническое обоснование инвестиционного проекта | от 30.11.2021 | Тюменская область | 1 | 0.52 | км | Л3-02-1 | 699 | 1.04 | 378.0192 | нд
3.1.1.3 | Строительство ВЛ 10 кВ от ВЛ 10 кВ Ёршино ПС 35 кВ Красново до ТП-10/0,4 кВ заявителя ООО «Племенная индейка» (4796) с установкой реклоузера 10 кВ (новое строительство ВЛ 10 кВ протяженностью 0,52 км и установка реклоузера в количестве 1 шт.) | M_NS3400.VL.0028 | УНЦ проводаСИП ВЛ 0,4-35кВ | ВЛ | нд | П | 2023 | 10 | СИП-3, 50мм2 / -мм2 | техническое обоснование инвестиционного проекта | от 30.11.2021 | Тюменская область | 1 | 0.52 | 1 км | Л7-03-3 | 400 | 1.04 | 216.32 | нд
3.1.1.3 | Строительство ВЛ 10 кВ от ВЛ 10 кВ Ёршино ПС 35 кВ Красново до ТП-10/0,4 кВ заявителя ООО «Племенная индейка» (4796) с установкой реклоузера 10 кВ (новое строительство ВЛ 10 кВ протяженностью 0,52 км и установка реклоузера в количестве 1 шт.) | M_NS3400.VL.0028 | УНЦ автоматического пункта секционирования (реклоузера)6-35 кВ с ПКУ иинтеграцией в АСУТП | ВЛ | нд | П | 2023 | 10 | Реклоузер с ПКУ и интеграцией в АСУТП | техническое обоснование инвестиционного проекта | от 30.11.2021 | Тюменская область | 1 | 1 | 1 ячейка | В7-01 | 1663 | 1.07 | 1779.41 | нд
3.1.1.3 | Строительство ВЛ 10 кВ от ВЛ 10 кВ Ёршино ПС 35 кВ Красново до ТП-10/0,4 кВ заявителя ООО «Племенная индейка» (4796) с установкой реклоузера 10 кВ (новое строительство ВЛ 10 кВ протяженностью 0,52 км и установка реклоузера в количестве 1 шт.) | M_NS3400.VL.0028 | Затраты на проектно-изыскательские работы по ВЛ | ВЛ | нд | П | 2023 | 10 | Протяженность до 2 км | техническое обоснование инвестиционного проекта | от 30.11.2021 | Тюменская область | 1 | 1 | 1 ед. | П3-02 | 561 | 1 | 561 | нд
3.1.1.3 | Строительство ВЛ 10 кВ от ВЛ 10 кВ Ёршино ПС 35 кВ Красново до ТП-10/0,4 кВ заявителя ООО «Племенная индейка» (4796) с установкой реклоузера 10 кВ (новое строительство ВЛ 10 кВ протяженностью 0,52 км и установка реклоузера в количестве 1 шт.) | M_NS3400.VL.0028 | Затраты на проектно-изыскательские работы для отдельных элементов электрических сетей | ВЛ | нд | П | 2023 | 10 | от 1,1 до 5,9 | техническое обоснование инвестиционного проекта | от 30.11.2021 | Тюменская область | 1 | 1 | 1 объект | П6-06 | 300 | 1 | 300 | нд
3.1.1.3 | Строительство ВЛ 10 кВ от ВЛ 10 кВ Ёршино ПС 35 кВ Красново до ТП-10/0,4 кВ заявителя ООО «Племенная индейка» (4796) с установкой реклоузера 10 кВ (новое строительство ВЛ 10 кВ протяженностью 0,52 км и установка реклоузера в количестве 1 шт.) | M_NS3400.VL.0028 | Итого объем финансовых потребностей по инвестиционному проекту, тыс. рублей | нд | нд | нд | нд | нд | нд | нд | нд | нд | нд | нд | нд | нд | нд | нд | 3801.102 | нд
3.1.1.3 | Строительство ВЛ 10 кВ от ВЛ 10 кВ Ферма ПС 110 кВ Солобоево до ТП-10/0,4 кВ заявителя ООО «Племенная индейка» (4975) с установкой реклоузера 10 кВ (новое строительство ВЛ 10 кВ протяженностью 0,73 км и установка реклоузера в количестве 1 шт.) | M_NS3400.VL.0029 | УНЦ ВЛ 0,4-750 кВ на строительно-монтажные работы без опор и провода | ВЛ | нд | П | 2023 | 10 | одноцепная, все типы опор за исключением многогранных | техническое обоснование инвестиционного проекта | от 30.11.2021 | Тюменская область | 1 | 0.73 | 1 км | Л1-02-1 | 767 | 1.42 | 795.0722 | нд
3.1.1.3 | Строительство ВЛ 10 кВ от ВЛ 10 кВ Ферма ПС 110 кВ Солобоево до ТП-10/0,4 кВ заявителя ООО «Племенная индейка» (4975) с установкой реклоузера 10 кВ (новое строительство ВЛ 10 кВ протяженностью 0,73 км и установка реклоузера в количестве 1 шт.) | M_NS3400.VL.0029 | УНЦ опор ВЛ 0,4-750 кВ | ВЛ | нд | П | 2023 | 10 | одноцепная, все типы опор за исключением многогранных | техническое обоснование инвестиционного проекта | от 30.11.2021 | Тюменская область | 1 | 0.73 | км | Л3-02-1 | 699 | 1.04 | 530.6808 | нд
3.1.1.3 | Строительство ВЛ 10 кВ от ВЛ 10 кВ Ферма ПС 110 кВ Солобоево до ТП-10/0,4 кВ заявителя ООО «Племенная индейка» (4975) с установкой реклоузера 10 кВ (новое строительство ВЛ 10 кВ протяженностью 0,73 км и установка реклоузера в количестве 1 шт.) | M_NS3400.VL.0029 | УНЦ проводаСИП ВЛ 0,4-35кВ | ВЛ | нд | П | 2023 | 10 | СИП-3, 50мм2 / -мм2 | техническое обоснование инвестиционного проекта | от 30.11.2021 | Тюменская область | 1 | 0.73 | 1 км | Л7-03-3 | 400 | 1.04 | 303.68 | нд
3.1.1.3 | Строительство ВЛ 10 кВ от ВЛ 10 кВ Ферма ПС 110 кВ Солобоево до ТП-10/0,4 кВ заявителя ООО «Племенная индейка» (4975) с установкой реклоузера 10 кВ (новое строительство ВЛ 10 кВ протяженностью 0,73 км и установка реклоузера в количестве 1 шт.) | M_NS3400.VL.0029 | УНЦ автоматического пункта секционирования (реклоузера)6-35 кВ с ПКУ иинтеграцией в АСУТП | ВЛ | нд | П | 2023 | 10 | Реклоузер с ПКУ и интеграцией в АСУТП | техническое обоснование инвестиционного проекта | от 30.11.2021 | Тюменская область | 1 | 1 | 1 ячейка | В7-01 | 1663 | 1.07 | 1779.41 | нд
3.1.1.3 | Строительство ВЛ 10 кВ от ВЛ 10 кВ Ферма ПС 110 кВ Солобоево до ТП-10/0,4 кВ заявителя ООО «Племенная индейка» (4975) с установкой реклоузера 10 кВ (новое строительство ВЛ 10 кВ протяженностью 0,73 км и установка реклоузера в количестве 1 шт.) | M_NS3400.VL.0029 | Затраты на проектно-изыскательские работы по ВЛ | ВЛ | нд | П | 2023 | 10 | Протяженность до 2 км | техническое обоснование инвестиционного проекта | от 30.11.2021 | Тюменская область | 1 | 1 | 1 ед. | П3-02 | 561 | 1 | 561 | нд
3.1.1.3 | Строительство ВЛ 10 кВ от ВЛ 10 кВ Ферма ПС 110 кВ Солобоево до ТП-10/0,4 кВ заявителя ООО «Племенная индейка» (4975) с установкой реклоузера 10 кВ (новое строительство ВЛ 10 кВ протяженностью 0,73 км и установка реклоузера в количестве 1 шт.) | M_NS3400.VL.0029 | Затраты на проектно-изыскательские работы для отдельных элементов электрических сетей | ВЛ | нд | П | 2023 | нд | от 1,1 до 5,9 | техническое обоснование инвестиционного проекта | от 30.11.2021 | Тюменская область | 1 | 1 | 1 объект | П6-06 | 300 | 1 | 300 | нд
3.1.1.3 | Строительство ВЛ 10 кВ от ВЛ 10 кВ Ферма ПС 110 кВ Солобоево до ТП-10/0,4 кВ заявителя ООО «Племенная индейка» (4975) с установкой реклоузера 10 кВ (новое строительство ВЛ 10 кВ протяженностью 0,73 км и установка реклоузера в количестве 1 шт.) | M_NS3400.VL.0029 | Итого объем финансовых потребностей по инвестиционному проекту, тыс. рублей | нд | нд | нд | нд | нд | нд | нд | нд | нд | нд | нд | нд | нд | нд | нд | 4269.843 | нд
3.2.2.1 | Реконструкция ВЛ-0.4кВ н.п.Антипино Нижнетавдинского РЭС Южного ТПО (реконструкция ВЛИ-0,4 кВ - 2.7км) | M_TP3400.VL.0070 | УНЦ ВЛ 0,4-750 кВ на строительно-монтажные работы без опор и провода | ВЛ | нд | П | 2026 | 0.4 | одноцепная, все типы опор за исключением многогранных | техническое обоснование инвестиционного проекта | от 27.12.2021 | Тюменская область | 1 | 2.7 | 1 км | Л1-01-1 | 499 | 1.66 | 2236.518 | нд
3.2.2.1 | Реконструкция ВЛ-0.4кВ н.п.Антипино Нижнетавдинского РЭС Южного ТПО (реконструкция ВЛИ-0,4 кВ - 2.7км) | M_TP3400.VL.0070 | УНЦ опор ВЛ 0,4-750 кВ | ВЛ | нд | П | 2026 | 0.4 | одноцепная, все типы опор за исключением многогранных | техническое обоснование инвестиционного проекта | от 27.12.2021 | Тюменская область | 1 | 2.7 | км | Л3-01-1 | 517 | 1.04 | 1451.736 | нд
3.2.2.1 | Реконструкция ВЛ-0.4кВ н.п.Антипино Нижнетавдинского РЭС Южного ТПО (реконструкция ВЛИ-0,4 кВ - 2.7км) | M_TP3400.VL.0070 | УНЦ проводаСИП ВЛ 0,4-35кВ | ВЛ | нд | П | 2026 | 0.4 | СИП-3, 185мм2 / -мм2 | техническое обоснование инвестиционного проекта | от 27.12.2021 | Тюменская область | 1 | 2.7 | 1 км | Л7-08-3 | 490 | 1.04 | 1375.92 | нд
3.2.2.1 | Реконструкция ВЛ-0.4кВ н.п.Антипино Нижнетавдинского РЭС Южного ТПО (реконструкция ВЛИ-0,4 кВ - 2.7км) | M_TP3400.VL.0070 | Затраты на проектно-изыскательские работы по ВЛ | ВЛ | нд | П | 2026 | нд | Протяженность до 2 км | техническое обоснование инвестиционного проекта | от 27.12.2021 | Тюменская область | 1 | 1 | 1 ед. | П3-02 | 561 | 1 | 561 | нд
3.2.2.1 | Реконструкция ВЛ-0.4кВ н.п.Антипино Нижнетавдинского РЭС Южного ТПО (реконструкция ВЛИ-0,4 кВ - 2.7км) | M_TP3400.VL.0070 | Итого объем финансовых потребностей по инвестиционному проекту, тыс. рублей | нд | нд | нд | нд | нд | нд | нд | нд | нд | нд | нд | нд | нд | нд | нд | 5625.174 | нд
3.2.2.1 | Реконструкция ВЛ-0.4кВ н.п.Аслана Ялуторовского РЭС Южного ТПО (реконструкция ВЛИ-0,4 кВ - 5.42км) | M_TP3400.VL.0074 | УНЦ ВЛ 0,4-750 кВ на строительно-монтажные работы без опор и провода | ВЛ | нд | П | 2027 | 0.4 | одноцепная, все типы опор за исключением многогранных | техническое обоснование инвестиционного проекта | от 27.12.2021 | Тюменская область | 1 | 5.42 | 1 км | Л1-01-1 | 499 | 1.66 | 4489.6028 | нд
3.2.2.1 | Реконструкция ВЛ-0.4кВ н.п.Аслана Ялуторовского РЭС Южного ТПО (реконструкция ВЛИ-0,4 кВ - 5.42км) | M_TP3400.VL.0074 | УНЦ опор ВЛ 0,4-750 кВ | ВЛ | нд | П | 2027 | 0.4 | одноцепная, все типы опор за исключением многогранных | техническое обоснование инвестиционного проекта | от 27.12.2021 | Тюменская область | 1 | 5.42 | км | Л3-01-1 | 517 | 1.04 | 2914.2256 | нд
3.2.2.1 | Реконструкция ВЛ-0.4кВ н.п.Аслана Ялуторовского РЭС Южного ТПО (реконструкция ВЛИ-0,4 кВ - 5.42км) | M_TP3400.VL.0074 | УНЦ проводаСИП ВЛ 0,4-35кВ | ВЛ | нд | П | 2027 | 0.4 | СИП-2, 50мм2 / 55мм2 | техническое обоснование инвестиционного проекта | от 27.12.2021 | Тюменская область | 1 | 5.42 | 1 км | Л7-21-2 | 225 | 1.04 | 1268.28 | нд
3.2.2.1 | Реконструкция ВЛ-0.4кВ н.п.Аслана Ялуторовского РЭС Южного ТПО (реконструкция ВЛИ-0,4 кВ - 5.42км) | M_TP3400.VL.0074 | Затраты на проектно-изыскательские работы по ВЛ | ВЛ | нд | П | 2027 | нд | Протяженность до 5 км | техническое обоснование инвестиционного проекта | от 27.12.2021 | Тюменская область | 1 | 1 | 1 ед. | П3-03 | 561 | 1 | 561 | нд
3.2.2.1 | Реконструкция ВЛ-0.4кВ н.п.Аслана Ялуторовского РЭС Южного ТПО (реконструкция ВЛИ-0,4 кВ - 5.42км) | M_TP3400.VL.0074 | Итого объем финансовых потребностей по инвестиционному проекту, тыс. рублей | нд | нд | нд | нд | нд | нд | нд | нд | нд | нд | нд | нд | нд | нд | нд | 9233.1084 | нд
3.2.2.1 | Реконструкция ВЛ-0.4кВ н.п.Заводоуковск Заводоуковского РЭС Южного ТПО (реконструкция ВЛИ-0,4 кВ - 8.72км) | M_TP3400.VL.0071 | УНЦ ВЛ 0,4-750 кВ на строительно-монтажные работы без опор и провода | ВЛ | нд | П | 2027 | 0.4 | одноцепная, все типы опор за исключением многогранных | техническое обоснование инвестиционного проекта | от 27.12.2021 | Тюменская область | 1 | 8.72 | 1 км | Л1-01-1 | 499 | 1.66 | 7223.1248 | нд
3.2.2.1 | Реконструкция ВЛ-0.4кВ н.п.Заводоуковск Заводоуковского РЭС Южного ТПО (реконструкция ВЛИ-0,4 кВ - 8.72км) | M_TP3400.VL.0071 | УНЦ опор ВЛ 0,4-750 кВ | ВЛ | нд | П | 2027 | 0.4 | одноцепная, все типы опор за исключением многогранных | техническое обоснование инвестиционного проекта | от 27.12.2021 | Тюменская область | 1 | 8.72 | км | Л3-01-1 | 517 | 1.04 | 4688.5696 | нд
3.2.2.1 | Реконструкция ВЛ-0.4кВ н.п.Заводоуковск Заводоуковского РЭС Южного ТПО (реконструкция ВЛИ-0,4 кВ - 8.72км) | M_TP3400.VL.0071 | УНЦ проводаСИП ВЛ 0,4-35кВ | ВЛ | нд | П | 2027 | 0.4 | СИП-3, 185мм2 / -мм2 | техническое обоснование инвестиционного проекта | от 27.12.2021 | Тюменская область | 1 | 8.72 | 1 км | Л7-08-3 | 490 | 1.04 | 4443.712 | нд
3.2.2.1 | Реконструкция ВЛ-0.4кВ н.п.Заводоуковск Заводоуковского РЭС Южного ТПО (реконструкция ВЛИ-0,4 кВ - 8.72км) | M_TP3400.VL.0071 | Затраты на проектно-изыскательские работы по ВЛ | ВЛ | нд | П | 2027 | нд | Протяженность до 2 км | техническое обоснование инвестиционного проекта | от 27.12.2021 | Тюменская область | 1 | 1 | 1 ед. | П3-02 | 561 | 1 | 561 | нд
3.2.2.1 | Реконструкция ВЛ-0.4кВ н.п.Заводоуковск Заводоуковского РЭС Южного ТПО (реконструкция ВЛИ-0,4 кВ - 8.72км) | M_TP3400.VL.0071 | Итого объем финансовых потребностей по инвестиционному проекту, тыс. рублей | нд | нд | нд | нд | нд | нд | нд | нд | нд | нд | нд | нд | нд | нд | нд | 16916.4064 | нд
3.2.2.1 | Реконструкция ВЛ-0.4кВ н.п.Новоатьялово Ялуторовского РЭС Южного ТПО (реконструкция ВЛИ-0,4 кВ - 6.16км) | M_TP3400.VL.0075 | УНЦ ВЛ 0,4-750 кВ на строительно-монтажные работы без опор и провода | ВЛ | нд | П | 2027 | 0.4 | одноцепная, все типы опор за исключением многогранных | техническое обоснование инвестиционного проекта | от 27.12.2021 | Тюменская область | 1 | 6.16 | 1 км | Л1-01-1 | 499 | 1.66 | 5102.5744 | нд
3.2.2.1 | Реконструкция ВЛ-0.4кВ н.п.Новоатьялово Ялуторовского РЭС Южного ТПО (реконструкция ВЛИ-0,4 кВ - 6.16км) | M_TP3400.VL.0075 | УНЦ опор ВЛ 0,4-750 кВ | ВЛ | нд | П | 2027 | 0.4 | одноцепная, все типы опор за исключением многогранных | техническое обоснование инвестиционного проекта | от 27.12.2021 | Тюменская область | 1 | 6.16 | км | Л3-01-1 | 517 | 1.04 | 3312.1088 | нд
3.2.2.1 | Реконструкция ВЛ-0.4кВ н.п.Новоатьялово Ялуторовского РЭС Южного ТПО (реконструкция ВЛИ-0,4 кВ - 6.16км) | M_TP3400.VL.0075 | УНЦ проводаСИП ВЛ 0,4-35кВ | ВЛ | нд | П | 2027 | 0.4 | СИП-2, 50мм2 / 55мм2 | техническое обоснование инвестиционного проекта | от 27.12.2021 | Тюменская область | 1 | 6.16 | 1 км | Л7-21-2 | 225 | 1.04 | 1441.44 | нд
3.2.2.1 | Реконструкция ВЛ-0.4кВ н.п.Новоатьялово Ялуторовского РЭС Южного ТПО (реконструкция ВЛИ-0,4 кВ - 6.16км) | M_TP3400.VL.0075 | Затраты на проектно-изыскательские работы по ВЛ | ВЛ | нд | П | 2027 | нд | Протяженность до 6 км | техническое обоснование инвестиционного проекта | от 27.12.2021 | Тюменская область | 1 | 1 | 1 ед. | П3-04 | 2319 | 1 | 2319 | нд
3.2.2.1 | Реконструкция ВЛ-0.4кВ н.п.Новоатьялово Ялуторовского РЭС Южного ТПО (реконструкция ВЛИ-0,4 кВ - 6.16км) | M_TP3400.VL.0075 | Итого объем финансовых потребностей по инвестиционному проекту, тыс. рублей | нд | нд | нд | нд | нд | нд | нд | нд | нд | нд | нд | нд | нд | нд | нд | 12175.1232 | нд
3.2.2.1 | Реконструкция ВЛ-0.4кВ н.п.Осиново Ялуторовского РЭС Южного ТПО (реконструкция ВЛИ-0,4 кВ - 2.19км) | M_TP3400.VL.0076 | УНЦ ВЛ 0,4-750 кВ на строительно-монтажные работы без опор и провода | ВЛ | нд | П | 2027 | 0.4 | одноцепная, все типы опор за исключением многогранных | техническое обоснование инвестиционного проекта | от 27.12.2021 | Тюменская область | 1 | 2.19 | 1 км | Л1-01-1 | 499 | 1.66 | 1814.0646 | нд
3.2.2.1 | Реконструкция ВЛ-0.4кВ н.п.Осиново Ялуторовского РЭС Южного ТПО (реконструкция ВЛИ-0,4 кВ - 2.19км) | M_TP3400.VL.0076 | УНЦ опор ВЛ 0,4-750 кВ | ВЛ | нд | П | 2027 | 0.4 | одноцепная, все типы опор за исключением многогранных | техническое обоснование инвестиционного проекта | от 27.12.2021 | Тюменская область | 1 | 2.19 | км | Л3-01-1 | 517 | 1.04 | 1177.5192 | нд
3.2.2.1 | Реконструкция ВЛ-0.4кВ н.п.Осиново Ялуторовского РЭС Южного ТПО (реконструкция ВЛИ-0,4 кВ - 2.19км) | M_TP3400.VL.0076 | УНЦ проводаСИП ВЛ 0,4-35кВ | ВЛ | нд | П | 2027 | 0.4 | СИП-2, 50мм2 / 55мм2 | техническое обоснование инвестиционного проекта | от 27.12.2021 | Тюменская область | 1 | 2.19 | 1 км | Л7-21-2 | 225 | 1.04 | 512.46 | нд
3.2.2.1 | Реконструкция ВЛ-0.4кВ н.п.Осиново Ялуторовского РЭС Южного ТПО (реконструкция ВЛИ-0,4 кВ - 2.19км) | M_TP3400.VL.0076 | Затраты на проектно-изыскательские работы по ВЛ | ВЛ | нд | П | 2027 | нд | Протяженность до 2 км | техническое обоснование инвестиционного проекта | от 27.12.2021 | Тюменская область | 1 | 1 | 1 ед. | П3-02 | 561 | 1 | 561 | нд
3.2.2.1 | Реконструкция ВЛ-0.4кВ н.п.Осиново Ялуторовского РЭС Южного ТПО (реконструкция ВЛИ-0,4 кВ - 2.19км) | M_TP3400.VL.0076 | Итого объем финансовых потребностей по инвестиционному проекту, тыс. рублей | нд | нд | нд | нд | нд | нд | нд | нд | нд | нд | нд | нд | нд | нд | нд | 4065.0438 | нд
3.2.2.1 | Реконструкция ВЛ-0.4кВ н.п.Старая Заимка Заводоуковского РЭС Южного ТПО (реконструкция ВЛИ-0,4 кВ - 8.49км) | M_TP3400.VL.0072 | УНЦ ВЛ 0,4-750 кВ на строительно-монтажные работы без опор и провода | ВЛ | нд | П | 2027 | 0.4 | одноцепная, все типы опор за исключением многогранных | техническое обоснование инвестиционного проекта | от 27.12.2021 | Тюменская область | 1 | 8.49 | 1 км | Л1-01-1 | 499 | 1.66 | 7032.6066 | нд
3.2.2.1 | Реконструкция ВЛ-0.4кВ н.п.Старая Заимка Заводоуковского РЭС Южного ТПО (реконструкция ВЛИ-0,4 кВ - 8.49км) | M_TP3400.VL.0072 | УНЦ опор ВЛ 0,4-750 кВ | ВЛ | нд | П | 2027 | 0.4 | одноцепная, все типы опор за исключением многогранных | техническое обоснование инвестиционного проекта | от 27.12.2021 | Тюменская область | 1 | 8.49 | км | Л3-01-1 | 517 | 1.04 | 4564.9032 | нд
3.2.2.1 | Реконструкция ВЛ-0.4кВ н.п.Старая Заимка Заводоуковского РЭС Южного ТПО (реконструкция ВЛИ-0,4 кВ - 8.49км) | M_TP3400.VL.0072 | УНЦ проводаСИП ВЛ 0,4-35кВ | ВЛ | нд | П | 2027 | 0.4 | СИП-3, 185мм2 / -мм2 | техническое обоснование инвестиционного проекта | от 27.12.2021 | Тюменская область | 1 | 8.49 | 1 км | Л7-08-3 | 490 | 1.04 | 4326.504 | нд
3.2.2.1 | Реконструкция ВЛ-0.4кВ н.п.Старая Заимка Заводоуковского РЭС Южного ТПО (реконструкция ВЛИ-0,4 кВ - 8.49км) | M_TP3400.VL.0072 | Затраты на проектно-изыскательские работы по ВЛ | ВЛ | нд | П | 2027 | нд | Протяженность до 2 км | техническое обоснование инвестиционного проекта | от 27.12.2021 | Тюменская область | 1 | 1 | 1 ед. | П3-02 | 561 | 1 | 561 | нд
3.2.2.1 | Реконструкция ВЛ-0.4кВ н.п.Старая Заимка Заводоуковского РЭС Южного ТПО (реконструкция ВЛИ-0,4 кВ - 8.49км) | M_TP3400.VL.0072 | Итого объем финансовых потребностей по инвестиционному проекту, тыс. рублей | нд | нд | нд | нд | нд | нд | нд | нд | нд | нд | нд | нд | нд | нд | нд | 16485.0138 | нд
3.2.2.1 | Реконструкция ВЛ-0.4кВ н.п.Тумашово Заводоуковского РЭС Южного ТПО (реконструкция ВЛИ-0,4 кВ - 8.52км) | M_TP3400.VL.0073 | УНЦ ВЛ 0,4-750 кВ на строительно-монтажные работы без опор и провода | ВЛ | нд | П | 2027 | 10 | одноцепная, все типы опор за исключением многогранных | техническое обоснование инвестиционного проекта | от 27.12.2021 | Тюменская область | 1 | 1.6 | 1 км | Л1-01-1 | 499 | 1.66 | 1325.344 | нд
3.2.2.1 | Реконструкция ВЛ-0.4кВ н.п.Тумашово Заводоуковского РЭС Южного ТПО (реконструкция ВЛИ-0,4 кВ - 8.52км) | M_TP3400.VL.0073 | УНЦ опор ВЛ 0,4-750 кВ | ВЛ | нд | П | 2027 | 10 | одноцепная, все типы опор за исключением многогранных | техническое обоснование инвестиционного проекта | от 27.12.2021 | Тюменская область | 1 | 1.6 | км | Л3-01-1 | 517 | 1.04 | 860.288 | нд
3.2.2.1 | Реконструкция ВЛ-0.4кВ н.п.Тумашово Заводоуковского РЭС Южного ТПО (реконструкция ВЛИ-0,4 кВ - 8.52км) | M_TP3400.VL.0073 | УНЦ проводаСИП ВЛ 0,4-35кВ | ВЛ | нд | П | 2027 | 10 | СИП-1, 70мм2 / 95мм2 | техническое обоснование инвестиционного проекта | от 27.12.2021 | Тюменская область | 1 | 1.6 | 1 км | Л7-25-1 | 255 | 1.04 | 424.32 | нд
3.2.2.1 | Реконструкция ВЛ-0.4кВ н.п.Тумашово Заводоуковского РЭС Южного ТПО (реконструкция ВЛИ-0,4 кВ - 8.52км) | M_TP3400.VL.0073 | УНЦ ВЛ 0,4-750 кВ на строительно-монтажные работы без опор и провода | ВЛ | нд | П | 2027 | 0.4 | одноцепная, все типы опор за исключением многогранных | техническое обоснование инвестиционного проекта | от 27.12.2021 | Тюменская область | 1 | 6.92 | 1 км | Л1-01-1 | 499 | 1.66 | 5732.1128 | нд
3.2.2.1 | Реконструкция ВЛ-0.4кВ н.п.Тумашово Заводоуковского РЭС Южного ТПО (реконструкция ВЛИ-0,4 кВ - 8.52км) | M_TP3400.VL.0073 | УНЦ опор ВЛ 0,4-750 кВ | ВЛ | нд | П | 2027 | 0.4 | одноцепная, все типы опор за исключением многогранных | техническое обоснование инвестиционного проекта | от 27.12.2021 | Тюменская область | 1 | 6.92 | км | Л3-01-1 | 517 | 1.04 | 3720.7456 | нд
3.2.2.1 | Реконструкция ВЛ-0.4кВ н.п.Тумашово Заводоуковского РЭС Южного ТПО (реконструкция ВЛИ-0,4 кВ - 8.52км) | M_TP3400.VL.0073 | УНЦ проводаСИП ВЛ 0,4-35кВ | ВЛ | нд | П | 2027 | 0.4 | СИП-3, 70мм2 / -мм2 | техническое обоснование инвестиционного проекта | от 27.12.2021 | Тюменская область | 1 | 6.92 | км | Л7-04-3 | 413 | 1.04 | 2972.2784 | нд
3.2.2.1 | Реконструкция ВЛ-0.4кВ н.п.Тумашово Заводоуковского РЭС Южного ТПО (реконструкция ВЛИ-0,4 кВ - 8.52км) | M_TP3400.VL.0073 | Затраты на проектно-изыскательские работы по ВЛ | ВЛ | нд | П | 2027 | нд | Протяженность до 6 км | техническое обоснование инвестиционного проекта | от 27.12.2021 | Тюменская область | 1 | 1 | 1 ед. | П3-04 | 2319 | 1 | 2319 | нд
3.2.2.1 | Реконструкция ВЛ-0.4кВ н.п.Тумашово Заводоуковского РЭС Южного ТПО (реконструкция ВЛИ-0,4 кВ - 8.52км) | M_TP3400.VL.0073 | Итого объем финансовых потребностей по инвестиционному проекту, тыс. рублей | нд | нд | нд | нд | нд | нд | нд | нд | нд | нд | нд | нд | нд | нд | нд | 17354.0888 | нд
3.2.2.1 | Реконструкция ВЛ-10кВ Кавдык Ялуторовского РЭС Южного ТПО (реконструкция ВЛЗ-10 кВ - 4.92км) | M_TP3400.VL.0079 | УНЦ ВЛ 0,4-750 кВ на строительно-монтажные работы без опор и провода | ВЛ | нд | П | 2027 | 10 | одноцепная, все типы опор за исключением многогранных | техническое обоснование инвестиционного проекта | от 27.12.2021 | Тюменская область | 1 | 4.92 | 1 км | Л1-01-1 | 499 | 1.66 | 4075.4328 | нд
3.2.2.1 | Реконструкция ВЛ-10кВ Кавдык Ялуторовского РЭС Южного ТПО (реконструкция ВЛЗ-10 кВ - 4.92км) | M_TP3400.VL.0079 | УНЦ опор ВЛ 0,4-750 кВ | ВЛ | нд | П | 2027 | 10 | одноцепная, все типы опор за исключением многогранных | техническое обоснование инвестиционного проекта | от 27.12.2021 | Тюменская область | 1 | 4.92 | км | Л3-01-1 | 517 | 1.04 | 2645.3856 | нд
3.2.2.1 | Реконструкция ВЛ-10кВ Кавдык Ялуторовского РЭС Южного ТПО (реконструкция ВЛЗ-10 кВ - 4.92км) | M_TP3400.VL.0079 | УНЦ проводаСИП ВЛ 0,4-35кВ | ВЛ | нд | П | 2027 | 10 | СИП-3, 70мм2 / -мм2 | техническое обоснование инвестиционного проекта | от 27.12.2021 | Тюменская область | 1 | 4.92 | км | Л7-04-3 | 413 | 1.04 | 2113.2384 | нд
3.2.2.1 | Реконструкция ВЛ-10кВ Кавдык Ялуторовского РЭС Южного ТПО (реконструкция ВЛЗ-10 кВ - 4.92км) | M_TP3400.VL.0079 | Затраты на проектно-изыскательские работы по ВЛ | ВЛ | нд | П | 2027 | нд | Протяженность до 5 км | техническое обоснование инвестиционного проекта | от 27.12.2021 | Тюменская область | 1 | 1 | 1 ед. | П3-03 | 561 | 1 | 561 | нд
3.2.2.1 | Реконструкция ВЛ-10кВ Кавдык Ялуторовского РЭС Южного ТПО (реконструкция ВЛЗ-10 кВ - 4.92км) | M_TP3400.VL.0079 | Итого объем финансовых потребностей по инвестиционному проекту, тыс. рублей | нд | нд | нд | нд | нд | нд | нд | нд | нд | нд | нд | нд | нд | нд | нд | 9395.0568 | нд
3.2.2.1 | Реконструкция ВЛ-10кВ Памятное Ялуторовского РЭС Южного ТПО (реконструкция ВЛЗ-10 кВ - 6.982км) | M_TP3400.VL.0077 | УНЦ ВЛ 0,4-750 кВ на строительно-монтажные работы без опор и провода | ВЛ | нд | П | 2027 | 10 | одноцепная, все типы опор за исключением многогранных | техническое обоснование инвестиционного проекта | от 27.12.2021 | Тюменская область | 1 | 6.982 | 1 км | Л1-01-1 | 499 | 1.66 | 5783.4699 | нд
3.2.2.1 | Реконструкция ВЛ-10кВ Памятное Ялуторовского РЭС Южного ТПО (реконструкция ВЛЗ-10 кВ - 6.982км) | M_TP3400.VL.0077 | УНЦ опор ВЛ 0,4-750 кВ | ВЛ | нд | П | 2027 | 10 | одноцепная, все типы опор за исключением многогранных | техническое обоснование инвестиционного проекта | от 27.12.2021 | Тюменская область | 1 | 6.982 | км | Л3-01-1 | 517 | 1.04 | 3754.0818 | нд
3.2.2.1 | Реконструкция ВЛ-10кВ Памятное Ялуторовского РЭС Южного ТПО (реконструкция ВЛЗ-10 кВ - 6.982км) | M_TP3400.VL.0077 | УНЦ проводаСИП ВЛ 0,4-35кВ | ВЛ | нд | П | 2027 | 10 | СИП-3, 70мм2 / -мм2 | техническое обоснование инвестиционного проекта | от 27.12.2021 | Тюменская область | 1 | 6.982 | км | Л7-04-3 | 413 | 1.04 | 2998.9086 | нд
3.2.2.1 | Реконструкция ВЛ-10кВ Памятное Ялуторовского РЭС Южного ТПО (реконструкция ВЛЗ-10 кВ - 6.982км) | M_TP3400.VL.0077 | Затраты на проектно-изыскательские работы по ВЛ | ВЛ | нд | П | 2027 | нд | Протяженность до 6 км | техническое обоснование инвестиционного проекта | от 27.12.2021 | Тюменская область | 1 | 1 | 1 ед. | П3-04 | 2319 | 1 | 2319 | нд
3.2.2.1 | Реконструкция ВЛ-10кВ Памятное Ялуторовского РЭС Южного ТПО (реконструкция ВЛЗ-10 кВ - 6.982км) | M_TP3400.VL.0077 | Итого объем финансовых потребностей по инвестиционному проекту, тыс. рублей | нд | нд | нд | нд | нд | нд | нд | нд | нд | нд | нд | нд | нд | нд | нд | 14855.4603 | нд
3.2.2.1 | Реконструкция сети 10 кВ Упоровского РЭС Южного ТПО (реконструкция ВЛ 31.6 км., реклоузер 22 шт.) | M_TP3400.VL.0083 | УНЦ ВЛ 0,4-750 кВ на строительно-монтажные работы без опор и провода | ВЛ | нд | П | 2026 | 10 | одноцепная, все типы опор за исключением многогранных | техническое обоснование инвестиционного проекта | от 27.12.2021 | Тюменская область | 1 | 31.6 | 1 км | Л1-01-1 | 499 | 1.66 | 26175.544 | нд
3.2.2.1 | Реконструкция сети 10 кВ Упоровского РЭС Южного ТПО (реконструкция ВЛ 31.6 км., реклоузер 22 шт.) | M_TP3400.VL.0083 | УНЦ опор ВЛ 0,4-750 кВ | ВЛ | нд | П | 2026 | 10 | одноцепная, все типы опор за исключением многогранных | техническое обоснование инвестиционного проекта | от 27.12.2021 | Тюменская область | 1 | 31.6 | км | Л3-01-1 | 517 | 1.04 | 16990.688 | нд
3.2.2.1 | Реконструкция сети 10 кВ Упоровского РЭС Южного ТПО (реконструкция ВЛ 31.6 км., реклоузер 22 шт.) | M_TP3400.VL.0083 | УНЦ проводаСИП ВЛ 0,4-35кВ | ВЛ | нд | П | 2026 | 10 | СИП-3, 70мм2 / -мм2 | техническое обоснование инвестиционного проекта | от 27.12.2021 | Тюменская область | 1 | 31.6 | км | Л7-04-3 | 413 | 1.04 | 13572.832 | нд
3.2.2.1 | Реконструкция сети 10 кВ Упоровского РЭС Южного ТПО (реконструкция ВЛ 31.6 км., реклоузер 22 шт.) | M_TP3400.VL.0083 | УНЦ автоматического пункта секционирования (реклоузера)6-35 кВ без ПКУ | ВЛ | нд | П | 2026 | 10 | Реклоузер без ПКУ | техническое обоснование инвестиционного проекта | от 27.12.2021 | Тюменская область | 1 | 22 | 1 ячейка | В6-01 | 1358 | 1.07 | 31967.32 | нд
3.2.2.1 | Реконструкция сети 10 кВ Упоровского РЭС Южного ТПО (реконструкция ВЛ 31.6 км., реклоузер 22 шт.) | M_TP3400.VL.0083 | УНЦ арматуры, крепления, защиты от перенапряжений ВЛ 0,4-35 кВ | ВЛ | нд | П | 2026 | 10 | Устройство защиты от перенапряжений ВЛ 6-35 кВ | техническое обоснование инвестиционного проекта | от 27.12.2021 | Тюменская область | 1 | 527 | единиц | Л11-03 | 5.5 | 1.04 | 3014.44 | нд
3.2.2.1 | Реконструкция сети 10 кВ Упоровского РЭС Южного ТПО (реконструкция ВЛ 31.6 км., реклоузер 22 шт.) | M_TP3400.VL.0083 | Затраты на проектно-изыскательские работы по ВЛ | ВЛ | нд | П | 2026 | нд | Протяженность до 6 км | техническое обоснование инвестиционного проекта | от 27.12.2021 | Тюменская область | 1 | 1 | 1 ед. | П3-04 | 2319 | 1 | 2319 | нд
3.2.2.1 | Реконструкция сети 10 кВ Упоровского РЭС Южного ТПО (реконструкция ВЛ 31.6 км., реклоузер 22 шт.) | M_TP3400.VL.0083 | Итого объем финансовых потребностей по инвестиционному проекту, тыс. рублей | нд | нд | нд | нд | нд | нд | нд | нд | нд | нд | нд | нд | нд | нд | нд | 94039.824 | нд
3.2.2.1 | Реконструкция сети 10 кВ Заводоуковского РЭС Южного ТПО (реконструкция ВЛ 10 кВ 25.2 км., реклоузер 34шт.) | M_TP3400.VL.0081 | УНЦ ВЛ 0,4-750 кВ на строительно-монтажные работы без опор и провода | ВЛ | нд | П | 2026 | 10 | одноцепная, все типы опор за исключением многогранных | техническое обоснование инвестиционного проекта | от 27.12.2021 | Тюменская область | 1 | 25.2 | 1 км | Л1-01-1 | 499 | 1.66 | 20874.168 | нд
3.2.2.1 | Реконструкция сети 10 кВ Заводоуковского РЭС Южного ТПО (реконструкция ВЛ 10 кВ 25.2 км., реклоузер 34шт.) | M_TP3400.VL.0081 | УНЦ опор ВЛ 0,4-750 кВ | ВЛ | нд | П | 2026 | 10 | одноцепная, все типы опор за исключением многогранных | техническое обоснование инвестиционного проекта | от 27.12.2021 | Тюменская область | 1 | 25.2 | км | Л3-01-1 | 517 | 1.04 | 13549.536 | нд
3.2.2.1 | Реконструкция сети 10 кВ Заводоуковского РЭС Южного ТПО (реконструкция ВЛ 10 кВ 25.2 км., реклоузер 34шт.) | M_TP3400.VL.0081 | УНЦ проводаСИП ВЛ 0,4-35кВ | ВЛ | нд | П | 2026 | 10 | СИП-3, 70мм2 / -мм2 | техническое обоснование инвестиционного проекта | от 27.12.2021 | Тюменская область | 1 | 25.2 | км | Л7-04-3 | 413 | 1.04 | 10823.904 | нд
3.2.2.1 | Реконструкция сети 10 кВ Заводоуковского РЭС Южного ТПО (реконструкция ВЛ 10 кВ 25.2 км., реклоузер 34шт.) | M_TP3400.VL.0081 | УНЦ автоматического пункта секционирования (реклоузера)6-35 кВ без ПКУ | ВЛ | нд | П | 2026 | 10 | Реклоузер без ПКУ | техническое обоснование инвестиционного проекта | от 27.12.2021 | Тюменская область | 1 | 34 | 1 ячейка | В6-01 | 1358 | 1.07 | 49404.04 | нд
3.2.2.1 | Реконструкция сети 10 кВ Заводоуковского РЭС Южного ТПО (реконструкция ВЛ 10 кВ 25.2 км., реклоузер 34шт.) | M_TP3400.VL.0081 | УНЦ арматуры, крепления, защиты от перенапряжений ВЛ 0,4-35 кВ | ВЛ | нд | П | 2026 | 10 | Устройство защиты от перенапряжений ВЛ 6-35 кВ | техническое обоснование инвестиционного проекта | от 27.12.2021 | Тюменская область | 1 | 420 | единиц | Л11-03 | 5.5 | 1.04 | 2402.4 | нд
3.2.2.1 | Реконструкция сети 10 кВ Заводоуковского РЭС Южного ТПО (реконструкция ВЛ 10 кВ 25.2 км., реклоузер 34шт.) | M_TP3400.VL.0081 | Затраты на проектно-изыскательские работы по ВЛ | ВЛ | нд | П | 2026 | нд | Протяженность до 6 км | техническое обоснование инвестиционного проекта | от 27.12.2021 | Тюменская область | 1 | 1 | 1 ед. | П3-04 | 2319 | 1 | 2319 | нд
3.2.2.1 | Реконструкция сети 10 кВ Заводоуковского РЭС Южного ТПО (реконструкция ВЛ 10 кВ 25.2 км., реклоузер 34шт.) | M_TP3400.VL.0081 | Итого объем финансовых потребностей по инвестиционному проекту, тыс. рублей | нд | нд | нд | нд | нд | нд | нд | нд | нд | нд | нд | нд | нд | нд | нд | 99373.048 | нд
3.2.2.1 | Реконструкция сети 10 кВ Ярковского и Нижнетавдинского РЭС Южного ТПО (реконструкция ВЛ 10 кВ 8.301 км., реклоузер 47шт.) | M_TP3400.VL.0080 | УНЦ ВЛ 0,4-750 кВ на строительно-монтажные работы без опор и провода | ВЛ | нд | П | 2026 | 10 | одноцепная, все типы опор за исключением многогранных | техническое обоснование инвестиционного проекта | от 27.12.2021 | Тюменская область | 1 | 8.301 | 1 км | Л1-01-1 | 499 | 1.66 | 6876.0503 | нд
3.2.2.1 | Реконструкция сети 10 кВ Ярковского и Нижнетавдинского РЭС Южного ТПО (реконструкция ВЛ 10 кВ 8.301 км., реклоузер 47шт.) | M_TP3400.VL.0080 | УНЦ опор ВЛ 0,4-750 кВ | ВЛ | нд | П | 2026 | 10 | одноцепная, все типы опор за исключением многогранных | техническое обоснование инвестиционного проекта | от 27.12.2021 | Тюменская область | 1 | 8.301 | км | Л3-01-1 | 517 | 1.04 | 4463.2817 | нд
3.2.2.1 | Реконструкция сети 10 кВ Ярковского и Нижнетавдинского РЭС Южного ТПО (реконструкция ВЛ 10 кВ 8.301 км., реклоузер 47шт.) | M_TP3400.VL.0080 | УНЦ проводаСИП ВЛ 0,4-35кВ | ВЛ | нд | П | 2026 | 10 | СИП-3, 70мм2 / -мм2 | техническое обоснование инвестиционного проекта | от 27.12.2021 | Тюменская область | 1 | 8.301 | км | Л7-04-3 | 413 | 1.04 | 3565.4455 | нд
3.2.2.1 | Реконструкция сети 10 кВ Ярковского и Нижнетавдинского РЭС Южного ТПО (реконструкция ВЛ 10 кВ 8.301 км., реклоузер 47шт.) | M_TP3400.VL.0080 | УНЦ автоматического пункта секционирования (реклоузера)6-35 кВ без ПКУ | ВЛ | нд | П | 2026 | 10 | Реклоузер без ПКУ | техническое обоснование инвестиционного проекта | от 27.12.2021 | Тюменская область | 1 | 47 | 1 ячейка | В6-01 | 1358 | 1.07 | 68293.82 | нд
3.2.2.1 | Реконструкция сети 10 кВ Ярковского и Нижнетавдинского РЭС Южного ТПО (реконструкция ВЛ 10 кВ 8.301 км., реклоузер 47шт.) | M_TP3400.VL.0080 | УНЦ арматуры, крепления, защиты от перенапряжений ВЛ 0,4-35 кВ | ВЛ | нд | П | 2026 | 10 | Устройство защиты от перенапряжений ВЛ 6-35 кВ | техническое обоснование инвестиционного проекта | от 27.12.2021 | Тюменская область | 1 | 135 | единиц | Л11-03 | 5.5 | 1.04 | 772.2 | нд
3.2.2.1 | Реконструкция сети 10 кВ Ярковского и Нижнетавдинского РЭС Южного ТПО (реконструкция ВЛ 10 кВ 8.301 км., реклоузер 47шт.) | M_TP3400.VL.0080 | Затраты на проектно-изыскательские работы по ВЛ | ВЛ | нд | П | 2026 | нд | Протяженность до 6 км | техническое обоснование инвестиционного проекта | от 27.12.2021 | Тюменская область | 1 | 1 | 1 ед. | П3-04 | 2319 | 1 | 2319 | нд
3.2.2.1 | Реконструкция сети 10 кВ Ярковского и Нижнетавдинского РЭС Южного ТПО (реконструкция ВЛ 10 кВ 8.301 км., реклоузер 47шт.) | M_TP3400.VL.0080 | Итого объем финансовых потребностей по инвестиционному проекту, тыс. рублей | нд | нд | нд | нд | нд | нд | нд | нд | нд | нд | нд | нд | нд | нд | нд | 86289.7975 | нд
3.2.2.1 | Реконструкция сети 10 кВ Ялуторовского РЭС Южного ТПО (реконструкция ВЛ 24.5 км., реклоузер 31шт.) | M_TP3400.VL.0082 | УНЦ ВЛ 0,4-750 кВ на строительно-монтажные работы без опор и провода | ВЛ | нд | П | 2026 | 10 | одноцепная, все типы опор за исключением многогранных | техническое обоснование инвестиционного проекта | от 27.12.2021 | Тюменская область | 1 | 25.2 | 1 км | Л1-01-1 | 499 | 1.66 | 20874.168 | нд
3.2.2.1 | Реконструкция сети 10 кВ Ялуторовского РЭС Южного ТПО (реконструкция ВЛ 24.5 км., реклоузер 31шт.) | M_TP3400.VL.0082 | УНЦ опор ВЛ 0,4-750 кВ | ВЛ | нд | П | 2026 | 10 | одноцепная, все типы опор за исключением многогранных | техническое обоснование инвестиционного проекта | от 27.12.2021 | Тюменская область | 1 | 25.2 | км | Л3-01-1 | 517 | 1.04 | 13549.536 | нд
3.2.2.1 | Реконструкция сети 10 кВ Ялуторовского РЭС Южного ТПО (реконструкция ВЛ 24.5 км., реклоузер 31шт.) | M_TP3400.VL.0082 | УНЦ проводаСИП ВЛ 0,4-35кВ | ВЛ | нд | П | 2026 | 10 | СИП-3, 70мм2 / -мм2 | техническое обоснование инвестиционного проекта | от 27.12.2021 | Тюменская область | 1 | 25.2 | км | Л7-04-3 | 413 | 1.04 | 10823.904 | нд
3.2.2.1 | Реконструкция сети 10 кВ Ялуторовского РЭС Южного ТПО (реконструкция ВЛ 24.5 км., реклоузер 31шт.) | M_TP3400.VL.0082 | УНЦ автоматического пункта секционирования (реклоузера)6-35 кВ без ПКУ | ВЛ | нд | П | 2026 | 10 | Реклоузер без ПКУ | техническое обоснование инвестиционного проекта | от 27.12.2021 | Тюменская область | 1 | 34 | 1 ячейка | В6-01 | 1358 | 1.07 | 49404.04 | нд
3.2.2.1 | Реконструкция сети 10 кВ Ялуторовского РЭС Южного ТПО (реконструкция ВЛ 24.5 км., реклоузер 31шт.) | M_TP3400.VL.0082 | УНЦ арматуры, крепления, защиты от перенапряжений ВЛ 0,4-35 кВ | ВЛ | нд | П | 2026 | 10 | Устройство защиты от перенапряжений ВЛ 6-35 кВ | техническое обоснование инвестиционного проекта | от 27.12.2021 | Тюменская область | 1 | 420 | единиц | Л11-03 | 5.5 | 1.04 | 2402.4 | нд
3.2.2.1 | Реконструкция сети 10 кВ Ялуторовского РЭС Южного ТПО (реконструкция ВЛ 24.5 км., реклоузер 31шт.) | M_TP3400.VL.0082 | Затраты на проектно-изыскательские работы по ВЛ | ВЛ | нд | П | 2026 | нд | Протяженность до 6 км | техническое обоснование инвестиционного проекта | от 27.12.2021 | Тюменская область | 1 | 1 | 1 ед. | П3-04 | 2319 | 1 | 2319 | нд
3.2.2.1 | Реконструкция сети 10 кВ Ялуторовского РЭС Южного ТПО (реконструкция ВЛ 24.5 км., реклоузер 31шт.) | M_TP3400.VL.0082 | Итого объем финансовых потребностей по инвестиционному проекту, тыс. рублей | нд | нд | нд | нд | нд | нд | нд | нд | нд | нд | нд | нд | нд | нд | нд | 99373.048 | нд
3.2.2.1 | Реконструкция ВЛ-10кВ Сингуль Ялуторовского РЭС Южного ТПО (реконструкция ВЛЗ-10 кВ - 2.454км) | M_TP3400.VL.0078 | УНЦ ВЛ 0,4-750 кВ на строительно-монтажные работы без опор и провода | ВЛ | нд | П | 2027 | 10 | одноцепная, все типы опор за исключением многогранных | техническое обоснование инвестиционного проекта | от 27.12.2021 | Тюменская область | 1 | 2.454 | 1 км | Л1-01-1 | 499 | 1.66 | 2032.7464 | нд
3.2.2.1 | Реконструкция ВЛ-10кВ Сингуль Ялуторовского РЭС Южного ТПО (реконструкция ВЛЗ-10 кВ - 2.454км) | M_TP3400.VL.0078 | УНЦ опор ВЛ 0,4-750 кВ | ВЛ | нд | П | 2027 | 10 | одноцепная, все типы опор за исключением многогранных | техническое обоснование инвестиционного проекта | от 27.12.2021 | Тюменская область | 1 | 2.454 | км | Л3-01-1 | 517 | 1.04 | 1319.4667 | нд
3.2.2.1 | Реконструкция ВЛ-10кВ Сингуль Ялуторовского РЭС Южного ТПО (реконструкция ВЛЗ-10 кВ - 2.454км) | M_TP3400.VL.0078 | УНЦ проводаСИП ВЛ 0,4-35кВ | ВЛ | нд | П | 2027 | 10 | СИП-3, 70мм2 / -мм2 | техническое обоснование инвестиционного проекта | от 27.12.2021 | Тюменская область | 1 | 2.454 | км | Л7-04-3 | 413 | 1.04 | 1054.0421 | нд
3.2.2.1 | Реконструкция ВЛ-10кВ Сингуль Ялуторовского РЭС Южного ТПО (реконструкция ВЛЗ-10 кВ - 2.454км) | M_TP3400.VL.0078 | Затраты на проектно-изыскательские работы по ВЛ | ВЛ | нд | П | 2027 | нд | Протяженность до 2 км | техническое обоснование инвестиционного проекта | от 27.12.2021 | Тюменская область | 1 | 1 | 1 ед. | П3-02 | 561 | 1 | 561 | нд
3.2.2.1 | Реконструкция ВЛ-10кВ Сингуль Ялуторовского РЭС Южного ТПО (реконструкция ВЛЗ-10 кВ - 2.454км) | M_TP3400.VL.0078 | Итого объем финансовых потребностей по инвестиционному проекту, тыс. рублей | нд | нд | нд | нд | нд | нд | нд | нд | нд | нд | нд | нд | нд | нд | нд | 4967.2552 | нд
3.2.2.1 | Реконструкция ВЛ 10кВ Янтык Южного ТПО (кольцевание с ВЛ 10кВ Подхоз-2 - 0,45км., реклоузер 1 шт.) | M_TP3400.VL.0069 | УНЦ ВЛ 0,4-750 кВ на строительно-монтажные работы без опор и провода | ВЛ | нд | П | 2025 | 10 | одноцепная, все типы опор за исключением многогранных | техническое обоснование инвестиционного проекта | от 27.12.2021 | Тюменская область | 1 | 0.45 | 1 км | Л1-01-1 | 499 | 1.66 | 372.753 | нд
3.2.2.1 | Реконструкция ВЛ 10кВ Янтык Южного ТПО (кольцевание с ВЛ 10кВ Подхоз-2 - 0,45км., реклоузер 1 шт.) | M_TP3400.VL.0069 | УНЦ опор ВЛ 0,4-750 кВ | ВЛ | нд | П | 2025 | 10 | одноцепная, все типы опор за исключением многогранных | техническое обоснование инвестиционного проекта | от 27.12.2021 | Тюменская область | 1 | 0.45 | км | Л3-01-1 | 517 | 1.04 | 241.956 | нд
3.2.2.1 | Реконструкция ВЛ 10кВ Янтык Южного ТПО (кольцевание с ВЛ 10кВ Подхоз-2 - 0,45км., реклоузер 1 шт.) | M_TP3400.VL.0069 | УНЦ проводаСИП ВЛ 0,4-35кВ | ВЛ | нд | П | 2025 | 10 | СИП-1, 70мм2 / 95мм2 | техническое обоснование инвестиционного проекта | от 27.12.2021 | Тюменская область | 1 | 0.45 | 1 км | Л7-25-1 | 255 | 1.04 | 119.34 | нд
3.2.2.1 | Реконструкция ВЛ 10кВ Янтык Южного ТПО (кольцевание с ВЛ 10кВ Подхоз-2 - 0,45км., реклоузер 1 шт.) | M_TP3400.VL.0069 | УНЦ автоматического пункта секционирования (реклоузера)6-35 кВ без ПКУ | ВЛ | нд | П | 2025 | 10 | Реклоузер без ПКУ | техническое обоснование инвестиционного проекта | от 27.12.2021 | Тюменская область | 1 | 1 | 1 ячейка | В6-01 | 1358 | 1.07 | 1453.06 | нд
3.2.2.1 | Реконструкция ВЛ 10кВ Янтык Южного ТПО (кольцевание с ВЛ 10кВ Подхоз-2 - 0,45км., реклоузер 1 шт.) | M_TP3400.VL.0069 | Затраты на проектно-изыскательские работы по ВЛ | ВЛ | нд | П | 2025 | нд | Протяженность до 2 км | техническое обоснование инвестиционного проекта | от 27.12.2021 | Тюменская область | 1 | 1 | 1 ед. | П3-02 | 561 | 1 | 561 | нд
3.2.2.1 | Реконструкция ВЛ 10кВ Янтык Южного ТПО (кольцевание с ВЛ 10кВ Подхоз-2 - 0,45км., реклоузер 1 шт.) | M_TP3400.VL.0069 | Итого объем финансовых потребностей по инвестиционному проекту, тыс. рублей | нд | нд | нд | нд | нд | нд | нд | нд | нд | нд | нд | нд | нд | нд | нд | 2748.109 | нд
3.2.1.1 | Реконструкция ПС 110 кВ Бачкун Южного ТПО (замена АПАХ ВЛ-110 кВ Бачкун-Байкалово на микропроцессорное устройство ПА) | M_TP3400.PS.0053 | УНЦ систем ПА, УПАСК | ПС | нд | П | 2025 | нд | Шкаф локальной ПА (64 аналоговых входа, 160 дискретных входа) | техническое обоснование инвестиционного проекта | от 27.12.2021 | Тюменская область | 1 | 1 | единиц | А8-02 | 4170 | 1.05 | 4378.5 | нд
3.2.1.1 | Реконструкция ПС 110 кВ Бачкун Южного ТПО (замена АПАХ ВЛ-110 кВ Бачкун-Байкалово на микропроцессорное устройство ПА) | M_TP3400.PS.0053 | Затраты на проектно-изыскательские работы для отдельных элементов электрических сетей | ПС | нд | П | 2025 | нд | от 1,1 до 5,9 | техническое обоснование инвестиционного проекта | от 27.12.2021 | Тюменская область | 1 | 1 | 1 объект | П6-06 | 300 | 1 | 300 | нд
3.2.1.1 | Реконструкция ПС 110 кВ Бачкун Южного ТПО (замена АПАХ ВЛ-110 кВ Бачкун-Байкалово на микропроцессорное устройство ПА) | M_TP3400.PS.0053 | Итого объем финансовых потребностей по инвестиционному проекту, тыс. рублей | нд | нд | нд | нд | нд | нд | нд | нд | нд | нд | нд | нд | нд | нд | нд | 4678.5 | нд
3.2.1.2 | Реконструкция ПС 110/10 кВ Юрга Южного ТПО (установка ДГР-10 - 2 шт.). | M_TP3400.PS.0051 | УНЦ ячейки реактора ДГР 6-35 кВ | ПС | нд | П | 2027 | нд | 500 кВА | техническое обоснование инвестиционного проекта | от 25.12.2021 | Тюменская область | 1 | 2 | единиц | Р1-08-1 | 4349 | 1.05 | 9132.9 | нд
3.2.1.2 | Реконструкция ПС 110/10 кВ Юрга Южного ТПО (установка ДГР-10 - 2 шт.). | M_TP3400.PS.0051 | УНЦ РЗА | ПС | нд | П | 2027 | нд | РЗА реактора | техническое обоснование инвестиционного проекта | от 25.12.2021 | Тюменская область | 1 | 2 | 1 ед. | И11-20-3 | 1113 | 1.05 | 2337.3 | нд
3.2.1.2 | Реконструкция ПС 110/10 кВ Юрга Южного ТПО (установка ДГР-10 - 2 шт.). | M_TP3400.PS.0051 | УНЦ систем АСУТП и ТМ | ПС | нд | П | 2027 | 110 | Шкаф ЦК ПС | техническое обоснование инвестиционного проекта | от 25.12.2021 | Тюменская область | 1 | 2 | единиц | А5-01 | 1356 | 1.04 | 2820.48 | нд
3.2.1.2 | Реконструкция ПС 110/10 кВ Юрга Южного ТПО (установка ДГР-10 - 2 шт.). | M_TP3400.PS.0051 | Затраты на проектно-изыскательские работы для отдельных элементов электрических сетей | ПС | нд | П | 2027 | нд | от 11 до 20,9 | техническое обоснование инвестиционного проекта | от 25.12.2021 | Тюменская область | 1 | 1 | объект | П6-08 | 1500 | 1 | 1500 | нд
3.2.1.2 | Реконструкция ПС 110/10 кВ Юрга Южного ТПО (установка ДГР-10 - 2 шт.). | M_TP3400.PS.0051 | Итого объем финансовых потребностей по инвестиционному проекту, тыс. рублей | нд | нд | нд | нд | нд | нд | нд | нд | нд | нд | нд | нд | нд | нд | нд | 15790.68 | нд
3.2.1.2 | Реконструкция ТП-10/0.4 кВ Заводоуковского РЭС Южного ТПО (реконструкия ТП 10/0.4 кВ - 19шт.) | M_TP3400.PS.0050 | УНЦ КТП киоскового типа 6-20 кВ | ПС | нд | П | 2027 | нд | 1 т-р 100 кВА | техническое обоснование инвестиционного проекта | от 25.12.2021 | Тюменская область | 1 | 2 | единиц | Э1-04-1 | 710 | 1.05 | 1491 | нд
3.2.1.2 | Реконструкция ТП-10/0.4 кВ Заводоуковского РЭС Южного ТПО (реконструкия ТП 10/0.4 кВ - 19шт.) | M_TP3400.PS.0050 | УНЦ КТП киоскового типа 6-20 кВ | ПС | нд | П | 2027 | нд | 1 т-р 160 кВА | техническое обоснование инвестиционного проекта | от 25.12.2021 | Тюменская область | 1 | 7 | единиц | Э1-05-1 | 750 | 1.05 | 5512.5 | нд
3.2.1.2 | Реконструкция ТП-10/0.4 кВ Заводоуковского РЭС Южного ТПО (реконструкия ТП 10/0.4 кВ - 19шт.) | M_TP3400.PS.0050 | УНЦ КТП киоскового типа 6-20 кВ | ПС | нд | П | 2027 | нд | 1 т-р 250 кВА | техническое обоснование инвестиционного проекта | от 25.12.2021 | Тюменская область | 1 | 4 | единиц | Э1-06-1 | 800 | 1.05 | 3360 | нд
3.2.1.2 | Реконструкция ТП-10/0.4 кВ Заводоуковского РЭС Южного ТПО (реконструкия ТП 10/0.4 кВ - 19шт.) | M_TP3400.PS.0050 | УНЦ КТП киоскового типа 6-20 кВ | ПС | нд | П | 2027 | нд | 1 т-р 400 кВА | техническое обоснование инвестиционного проекта | от 25.12.2021 | Тюменская область | 1 | 6 | единиц | Э1-07-1 | 1025 | 1.05 | 6457.5 | нд
3.2.1.2 | Реконструкция ТП-10/0.4 кВ Заводоуковского РЭС Южного ТПО (реконструкия ТП 10/0.4 кВ - 19шт.) | M_TP3400.PS.0050 | Затраты на проектно-изыскательские работы для отдельных элементов электрических сетей | ПС | нд | П | 2027 | нд | от 11 до 20,9 | техническое обоснование инвестиционного проекта | от 25.12.2021 | Тюменская область | 1 | 1 | объект | П6-08 | 1500 | 1 | 1500 | нд
3.2.1.2 | Реконструкция ТП-10/0.4 кВ Заводоуковского РЭС Южного ТПО (реконструкия ТП 10/0.4 кВ - 19шт.) | M_TP3400.PS.0050 | Итого объем финансовых потребностей по инвестиционному проекту, тыс. рублей | нд | нд | нд | нд | нд | нд | нд | нд | нд | нд | нд | нд | нд | нд | нд | 18321 | нд
3.2.1.2 | Реконструкция ТП-10/0.4 кВ Ялуторовского РЭС Южного ТПО 2 этап (реконструкия ТП 10/0.4 кВ - 29шт.) | M_TP3400.PS.0055 | УНЦ КТП киоскового типа 6-20 кВ | ПС | нд | П | 2027 | нд | 1 т-р 100 кВА | техническое обоснование инвестиционного проекта | от 25.12.2021 | Тюменская область | 1 | 7 | единиц | Э1-04-1 | 710 | 1.05 | 5218.5 | нд
3.2.1.2 | Реконструкция ТП-10/0.4 кВ Ялуторовского РЭС Южного ТПО 2 этап (реконструкия ТП 10/0.4 кВ - 29шт.) | M_TP3400.PS.0055 | УНЦ КТП киоскового типа 6-20 кВ | ПС | нд | П | 2027 | нд | 1 т-р 160 кВА | техническое обоснование инвестиционного проекта | от 25.12.2021 | Тюменская область | 1 | 8 | единиц | Э1-05-1 | 750 | 1.05 | 6300 | нд
3.2.1.2 | Реконструкция ТП-10/0.4 кВ Ялуторовского РЭС Южного ТПО 2 этап (реконструкия ТП 10/0.4 кВ - 29шт.) | M_TP3400.PS.0055 | УНЦ КТП киоскового типа 6-20 кВ | ПС | нд | П | 2027 | нд | 1 т-р 250 кВА | техническое обоснование инвестиционного проекта | от 25.12.2021 | Тюменская область | 1 | 13 | единиц | Э1-06-1 | 800 | 1.05 | 10920 | нд
3.2.1.2 | Реконструкция ТП-10/0.4 кВ Ялуторовского РЭС Южного ТПО 2 этап (реконструкия ТП 10/0.4 кВ - 29шт.) | M_TP3400.PS.0055 | УНЦ КТП киоскового типа 6-20 кВ | ПС | нд | П | 2027 | нд | 1 т-р 63 кВА | техническое обоснование инвестиционного проекта | от 25.12.2021 | Тюменская область | 1 | 1 | единиц | Э1-03-1 | 675 | 1.05 | 708.75 | нд
3.2.1.2 | Реконструкция ТП-10/0.4 кВ Ялуторовского РЭС Южного ТПО 2 этап (реконструкия ТП 10/0.4 кВ - 29шт.) | M_TP3400.PS.0055 | Затраты на проектно-изыскательские работы для отдельных элементов электрических сетей | ПС | нд | П | 2027 | нд | от 21 до 50,9 | техническое обоснование инвестиционного проекта | от 25.12.2021 | Тюменская область | 1 | 1 | объект | П6-09 | 3000 | 1 | 3000 | нд
3.2.1.2 | Реконструкция ТП-10/0.4 кВ Ялуторовского РЭС Южного ТПО 2 этап (реконструкия ТП 10/0.4 кВ - 29шт.) | M_TP3400.PS.0055 | Итого объем финансовых потребностей по инвестиционному проекту, тыс. рублей | нд | нд | нд | нд | нд | нд | нд | нд | нд | нд | нд | нд | нд | нд | нд | 26147.25 | нд
3.2.1.2 | Реконструкция ТП-10/0.4 кВ Ялуторовского РЭС Южного ТПО 1 этап (реконструкия ТП 10/0.4 кВ - 30шт.) | M_TP3400.PS.0054 | УНЦ КТП киоскового типа 6-20 кВ | ПС | нд | П | 2027 | 10/0,4 кВ | 1 т-р 100 кВА | техническое обоснование инвестиционного проекта | от 25.12.2021 | Тюменская область | 1 | 1 | единиц | Э1-04-1 | 710 | 1.05 | 745.5 | нд
3.2.1.2 | Реконструкция ТП-10/0.4 кВ Ялуторовского РЭС Южного ТПО 1 этап (реконструкия ТП 10/0.4 кВ - 30шт.) | M_TP3400.PS.0054 | УНЦ КТП киоскового типа 6-20 кВ | ПС | нд | П | 2027 | 10/0,4 кВ | 1 т-р 160 кВА | техническое обоснование инвестиционного проекта | от 25.12.2021 | Тюменская область | 1 | 19 | единиц | Э1-05-1 | 750 | 1.05 | 14962.5 | нд
3.2.1.2 | Реконструкция ТП-10/0.4 кВ Ялуторовского РЭС Южного ТПО 1 этап (реконструкия ТП 10/0.4 кВ - 30шт.) | M_TP3400.PS.0054 | УНЦ КТП киоскового типа 6-20 кВ | ПС | нд | П | 2027 | 10/0,4 кВ | 1 т-р 250 кВА | техническое обоснование инвестиционного проекта | от 25.12.2021 | Тюменская область | 1 | 9 | единиц | Э1-06-1 | 800 | 1.05 | 7560 | нд
3.2.1.2 | Реконструкция ТП-10/0.4 кВ Ялуторовского РЭС Южного ТПО 1 этап (реконструкия ТП 10/0.4 кВ - 30шт.) | M_TP3400.PS.0054 | УНЦ КТП киоскового типа 6-20 кВ | ПС | нд | П | 2027 | 10/0,4 кВ | 1 т-р 40 кВА | техническое обоснование инвестиционного проекта | от 25.12.2021 | Тюменская область | 1 | 1 | единиц | Э1-02-1 | 656 | 1.05 | 688.8 | нд
3.2.1.2 | Реконструкция ТП-10/0.4 кВ Ялуторовского РЭС Южного ТПО 1 этап (реконструкия ТП 10/0.4 кВ - 30шт.) | M_TP3400.PS.0054 | Затраты на проектно-изыскательские работы для отдельных элементов электрических сетей | ПС | нд | П | 2027 | 10 кВ | от 21 до 50,9 | техническое обоснование инвестиционного проекта | от 25.12.2021 | Тюменская область | 1 | 1 | объект | П6-09 | 3000 | 1 | 3000 | нд
3.2.1.2 | Реконструкция ТП-10/0.4 кВ Ялуторовского РЭС Южного ТПО 1 этап (реконструкия ТП 10/0.4 кВ - 30шт.) | M_TP3400.PS.0054 | Итого объем финансовых потребностей по инвестиционному проекту, тыс. рублей | нд | нд | нд | нд | нд | нд | нд | нд | нд | нд | нд | нд | нд | нд | нд | 26956.8 | нд
3.6 | Ограждение РПБ Омутинского РЭС (новое строительство ограждения протяженностью 485 м) | M_NS3400.PH.0002 | УНЦ защитных ограждений ПС | ПС | нд | П | 2023 | нд | Ограждение наружное | техническое обоснование инвестиционного проекта | от 12.02.2022 | Тюменская область | 1 | 485 | 1 м периметра ПС | У4-01 | 11 | 1.06 | 5655.1 | нд
3.6 | Ограждение РПБ Омутинского РЭС (новое строительство ограждения протяженностью 485 м) | M_NS3400.PH.0002 | УНЦ защитных конструкций ПС | ПС | нд | П | 2023 | нд | Ограждение предупредительное сетчатое | техническое обоснование инвестиционного проекта | от 12.02.2022 | Тюменская область | 1 | 485 | 1 м периметра ПС | У4-02 | 6 | 1.06 | 3084.6 | нд
3.6 | Ограждение РПБ Омутинского РЭС (новое строительство ограждения протяженностью 485 м) | M_NS3400.PH.0002 | Затраты на проектно-изыскательские работы для отдельных элементов электрических сетей | ПС | нд | П | 2023 | нд | от 6 до 10,9 | техническое обоснование инвестиционного проекта | от 12.02.2022 | Тюменская область | 1 | 1 | 1 объект | П6-07 | 500 | 1 | 500 | нд
3.6 | Ограждение РПБ Омутинского РЭС (новое строительство ограждения протяженностью 485 м) | M_NS3400.PH.0002 | Итого объем финансовых потребностей по инвестиционному проекту, тыс. рублей | нд | нд | нд | нд | нд | нд | нд | нд | нд | нд | нд | нд | нд | нд | нд | 9239.7 | нд
3.6 | Ограждение РПБ Упоровского РЭС (новое строительство ограждения протяженностью 380 м) | M_NS3400.PH.0003 | УНЦ защитных ограждений ПС | ПС | нд | П | 2023 | нд | Ограждение наружное | техническое обоснование инвестиционного проекта | от 12.02.2022 | Тюменская область | 1 | 380 | 1 м периметра ПС | У4-01 | 11 | 1.06 | 4430.8 | нд
3.6 | Ограждение РПБ Упоровского РЭС (новое строительство ограждения протяженностью 380 м) | M_NS3400.PH.0003 | УНЦ защитных конструкций ПС | ПС | нд | П | 2023 | нд | Ограждение предупредительное сетчатое | техническое обоснование инвестиционного проекта | от 12.02.2022 | Тюменская область | 1 | 380 | 1 м периметра ПС | У4-02 | 6 | 1.06 | 2416.8 | нд
3.6 | Ограждение РПБ Упоровского РЭС (новое строительство ограждения протяженностью 380 м) | M_NS3400.PH.0003 | Затраты на проектно-изыскательские работы для отдельных элементов электрических сетей | ПС | нд | П | 2023 | нд | от 6 до 10,9 | техническое обоснование инвестиционного проекта | от 12.02.2022 | Тюменская область | 1 | 1 | 1 объект | П6-07 | 500 | 1 | 500 | нд
3.6 | Ограждение РПБ Упоровского РЭС (новое строительство ограждения протяженностью 380 м) | M_NS3400.PH.0003 | Итого объем финансовых потребностей по инвестиционному проекту, тыс. рублей | нд | нд | нд | нд | нд | нд | нд | нд | нд | нд | нд | нд | нд | нд | нд | 7347.6 | нд
3.6 | Проектирование реконструкции ПС 110/35/10 кВ Горюново (установка основных и резервных защит ВЛ 110 кВ, реконструкция защит силовых трансформаторов, расширение системы ТМ) | J_TP3400.PS.0023 | УНЦ системы оперативного постоянного токаи собственных нужд ПС | ПС | нд | П | 2024 | нд | Шкаф распределения оперативного постоянного тока с АВ на 20 ед. отходящих линий | техническое обоснование инвестиционного проекта | от 15.01.2019 | Тюменская область | 1 | 1 | 1 ед | И13-03 | 1105 | 1.04 | 1149.2 | нд
3.6 | Проектирование реконструкции ПС 110/35/10 кВ Горюново (установка основных и резервных защит ВЛ 110 кВ, реконструкция защит силовых трансформаторов, расширение системы ТМ) | J_TP3400.PS.0023 | УНЦ РЗА и прочие шкафы (панели) | ПС | нд | П | 2024 | нд | Аккумуляторная батарея емкостью 350 А*ч | техническое обоснование инвестиционного проекта | от 15.01.2019 | Тюменская область | 1 | 34 | 1 ед | И12-09 | 29 | 1.04 | 1025.44 | нд
3.6 | Проектирование реконструкции ПС 110/35/10 кВ Горюново (установка основных и резервных защит ВЛ 110 кВ, реконструкция защит силовых трансформаторов, расширение системы ТМ) | J_TP3400.PS.0023 | УНЦ РЗА и прочие шкафы (панели) | ПС | нд | П | 2024 | нд | Шкаф ТН 6-35 кВ | техническое обоснование инвестиционного проекта | от 15.01.2019 | Тюменская область | 1 | 1 | 1 ед | И12-03 | 1223 | 1.04 | 1271.92 | нд
3.6 | Проектирование реконструкции ПС 110/35/10 кВ Горюново (установка основных и резервных защит ВЛ 110 кВ, реконструкция защит силовых трансформаторов, расширение системы ТМ) | J_TP3400.PS.0023 | УНЦ РЗА и прочие шкафы (панели) | ПС | нд | П | 2024 | нд | Прочие шкафы (панели) | техническое обоснование инвестиционного проекта | от 15.01.2019 | Тюменская область | 1 | 8 | 1 ед | И12-06 | 162 | 1.04 | 1347.84 | нд
3.6 | Проектирование реконструкции ПС 110/35/10 кВ Горюново (установка основных и резервных защит ВЛ 110 кВ, реконструкция защит силовых трансформаторов, расширение системы ТМ) | J_TP3400.PS.0023 | УНЦэлементов ПС с устройством фундаментов | ПС | нд | П | 2024 | 110 | Трансформатор тока на три фазы | техническое обоснование инвестиционного проекта | от 15.01.2019 | Тюменская область | 1 | 2 | 1 ед. | И5-01-3 | 2957 | 1.07 | 6327.98 | нд
3.6 | Проектирование реконструкции ПС 110/35/10 кВ Горюново (установка основных и резервных защит ВЛ 110 кВ, реконструкция защит силовых трансформаторов, расширение системы ТМ) | J_TP3400.PS.0023 | УНЦэлементов ПС с устройством фундаментов | ПС | нд | П | 2024 | 110 | Трансформатор напряжения на три фазы, четыре вторичные обмотки | техническое обоснование инвестиционного проекта | от 15.01.2019 | Тюменская область | 1 | 1 | 1 ед. | И5-03-3 | 5526 | 1.07 | 5912.82 | нд
3.6 | Проектирование реконструкции ПС 110/35/10 кВ Горюново (установка основных и резервных защит ВЛ 110 кВ, реконструкция защит силовых трансформаторов, расширение системы ТМ) | J_TP3400.PS.0023 | УНЦ РЗА | ПС | нд | П | 2024 | 110 | Резервная РЗА линии (РЗА электрической сети) | техническое обоснование инвестиционного проекта | от 15.01.2019 | Тюменская область | 1 | 2 | 1 ед | И11-18-3 | 1086 | 1.04 | 2258.88 | нд
3.6 | Проектирование реконструкции ПС 110/35/10 кВ Горюново (установка основных и резервных защит ВЛ 110 кВ, реконструкция защит силовых трансформаторов, расширение системы ТМ) | J_TP3400.PS.0023 | УНЦ РЗА | ПС | нд | П | 2024 | 110 | РЗА линии (основная и резервные защиты) с работой по ВЧ каналу (без приемопередатчика) | техническое обоснование инвестиционного проекта | от 15.01.2019 | Тюменская область | 1 | 2 | 1 ед | И11-17-3 | 1049 | 1.04 | 2181.92 | нд
3.6 | Проектирование реконструкции ПС 110/35/10 кВ Горюново (установка основных и резервных защит ВЛ 110 кВ, реконструкция защит силовых трансформаторов, расширение системы ТМ) | J_TP3400.PS.0023 | УНЦ РЗА и прочие шкафы (панели) | ПС | нд | П | 2024 | нд | Приемопередатчик ВЧ защиты РЗА | техническое обоснование инвестиционного проекта | от 15.01.2019 | Тюменская область | 1 | 2 | 1 ед | И12-05 | 491 | 1.04 | 1021.28 | нд
3.6 | Проектирование реконструкции ПС 110/35/10 кВ Горюново (установка основных и резервных защит ВЛ 110 кВ, реконструкция защит силовых трансформаторов, расширение системы ТМ) | J_TP3400.PS.0023 | УНЦ системы оперативного постоянного токаи собственных нужд ПС | ПС | нд | П | 2024 | нд | Шкаф с зарядно-подзарядными устройствами | техническое обоснование инвестиционного проекта | от 15.01.2019 | Тюменская область | 1 | 2 | 1 ед | И13-04 | 1388 | 1.04 | 2887.04 | нд
3.6 | Проектирование реконструкции ПС 110/35/10 кВ Горюново (установка основных и резервных защит ВЛ 110 кВ, реконструкция защит силовых трансформаторов, расширение системы ТМ) | J_TP3400.PS.0023 | УНЦ систем АСУТП и ТМ | ПС | нд | П | 2024 | нд | АРМ персонала АСУТП (РЗА) | техническое обоснование инвестиционного проекта | от 15.01.2019 | Тюменская область | 1 | 1 | 1 ед. | А5-09 | 178 | 1.04 | 185.12 | нд
3.6 | Проектирование реконструкции ПС 110/35/10 кВ Горюново (установка основных и резервных защит ВЛ 110 кВ, реконструкция защит силовых трансформаторов, расширение системы ТМ) | J_TP3400.PS.0023 | УНЦ систем АСУТП и ТМ | ПС | нд | П | 2024 | нд | Сервер АСУТП и ТМ (ССПТИ) | техническое обоснование инвестиционного проекта | от 15.01.2019 | Тюменская область | 1 | 1 | 1 ед. | А5-02 | 1571 | 1.04 | 1633.84 | нд
3.6 | Проектирование реконструкции ПС 110/35/10 кВ Горюново (установка основных и резервных защит ВЛ 110 кВ, реконструкция защит силовых трансформаторов, расширение системы ТМ) | J_TP3400.PS.0023 | УНЦ систем АСУТП и ТМ | ПС | нд | П | 2024 | 110 | Шкаф ЦК ПС | техническое обоснование инвестиционного проекта | от 15.01.2019 | Тюменская область | 1 | 1 | 1 ед. | А5-01 | 1356 | 1.04 | 1410.24 | нд
3.6 | Проектирование реконструкции ПС 110/35/10 кВ Горюново (установка основных и резервных защит ВЛ 110 кВ, реконструкция защит силовых трансформаторов, расширение системы ТМ) | J_TP3400.PS.0023 | УНЦ систем АСУТП и ТМ | ПС | нд | П | 2024 | нд | АРМ оперативного персонала | техническое обоснование инвестиционного проекта | от 15.01.2019 | Тюменская область | 1 | 1 | 1 ед. | А5-08 | 366 | 1.04 | 380.64 | нд
3.6 | Проектирование реконструкции ПС 110/35/10 кВ Горюново (установка основных и резервных защит ВЛ 110 кВ, реконструкция защит силовых трансформаторов, расширение системы ТМ) | J_TP3400.PS.0023 | УНЦ РЗА и прочие шкафы (панели) | ПС | нд | П | 2024 | нд | Защита от дуговых замыканий ячейки КРУ | техническое обоснование инвестиционного проекта | от 15.01.2019 | Тюменская область | 1 | 12 | 1 ед | И12-07 | 82 | 1.04 | 1023.36 | нд
3.6 | Проектирование реконструкции ПС 110/35/10 кВ Горюново (установка основных и резервных защит ВЛ 110 кВ, реконструкция защит силовых трансформаторов, расширение системы ТМ) | J_TP3400.PS.0023 | УНЦ РЗА и прочие шкафы (панели) | ПС | нд | П | 2024 | нд | Шкаф центральной сигнализации ПС 110 кВ и выше | техническое обоснование инвестиционного проекта | от 15.01.2019 | Тюменская область | 1 | 1 | 1 ед | И12-02 | 1016 | 1.04 | 1056.64 | нд
3.6 | Проектирование реконструкции ПС 110/35/10 кВ Горюново (установка основных и резервных защит ВЛ 110 кВ, реконструкция защит силовых трансформаторов, расширение системы ТМ) | J_TP3400.PS.0023 | УНЦ РЗА и прочие шкафы (панели) | ПС | нд | П | 2024 | нд | Шкаф с одним устройством ОМП | техническое обоснование инвестиционного проекта | от 15.01.2019 | Тюменская область | 1 | 2 | 1 ед | И12-04 | 366 | 1.04 | 761.28 | нд
3.6 | Проектирование реконструкции ПС 110/35/10 кВ Горюново (установка основных и резервных защит ВЛ 110 кВ, реконструкция защит силовых трансформаторов, расширение системы ТМ) | J_TP3400.PS.0023 | УНЦ системы оперативного постоянного токаи собственных нужд ПС | ПС | нд | П | 2024 | нд | Шкаф ввода на переменном токе с АВ | техническое обоснование инвестиционного проекта | от 15.01.2019 | Тюменская область | 1 | 3 | 1 ед | И13-06 | 2124 | 1.04 | 6626.88 | нд
3.6 | Проектирование реконструкции ПС 110/35/10 кВ Горюново (установка основных и резервных защит ВЛ 110 кВ, реконструкция защит силовых трансформаторов, расширение системы ТМ) | J_TP3400.PS.0023 | УНЦ системы оперативного постоянного токаи собственных нужд ПС | ПС | нд | П | 2024 | нд | Шкаф отходящих линий (12 ед.) на переменном токе с АВ | техническое обоснование инвестиционного проекта | от 15.01.2019 | Тюменская область | 1 | 2 | 1 ед | И13-07 | 1416 | 1.04 | 2945.28 | нд
3.6 | Проектирование реконструкции ПС 110/35/10 кВ Горюново (установка основных и резервных защит ВЛ 110 кВ, реконструкция защит силовых трансформаторов, расширение системы ТМ) | J_TP3400.PS.0023 | УНЦ РЗА | ПС | нд | П | 2024 | 110 | Резервная РЗА трансформатора и управления выключателем | техническое обоснование инвестиционного проекта | от 15.01.2019 | Тюменская область | 1 | 2 | 1 ед | И11-09-3 | 1086 | 1.04 | 2258.88 | нд
3.6 | Проектирование реконструкции ПС 110/35/10 кВ Горюново (установка основных и резервных защит ВЛ 110 кВ, реконструкция защит силовых трансформаторов, расширение системы ТМ) | J_TP3400.PS.0023 | УНЦ РЗА | ПС | нд | П | 2024 | 110 | РЗА трансформатора и АРН | техническое обоснование инвестиционного проекта | от 15.01.2019 | Тюменская область | 1 | 2 | 1 ед | И11-07-3 | 1483 | 1.04 | 3084.64 | нд
3.6 | Проектирование реконструкции ПС 110/35/10 кВ Горюново (установка основных и резервных защит ВЛ 110 кВ, реконструкция защит силовых трансформаторов, расширение системы ТМ) | J_TP3400.PS.0023 | УНЦ выключателя 110-750 кВ с устройством фундаментов | ПС | нд | П | 2024 | 110 | Iном 2500 А, Iоткл 40 кА | техническое обоснование инвестиционного проекта | от 15.01.2019 | Тюменская область | 1 | 2 | 1 ед | И1-01-1 | 3481 | 1.07 | 7449.34 | нд
3.6 | Проектирование реконструкции ПС 110/35/10 кВ Горюново (установка основных и резервных защит ВЛ 110 кВ, реконструкция защит силовых трансформаторов, расширение системы ТМ) | J_TP3400.PS.0023 | Затраты на проектно-изыскательские работы для отдельных элементов электрических сетей | ПС | нд | П | 2024 | нд | от 51 до 150,9 | техническое обоснование инвестиционного проекта | от 15.01.2019 | Тюменская область | 1 | 1 | 1 объект | П6-10 | 7500 | 1 | 7500 | нд
3.6 | Проектирование реконструкции ПС 110/35/10 кВ Горюново (установка основных и резервных защит ВЛ 110 кВ, реконструкция защит силовых трансформаторов, расширение системы ТМ) | J_TP3400.PS.0023 | Итого объем финансовых потребностей по инвестиционному проекту, тыс. рублей | нд | нд | нд | нд | нд | нд | нд | нд | нд | нд | нд | нд | нд | нд | нд | 7500 | нд
3.6 | Проектирование реконструкции ограждения РПБ Юргинского РЭС (новое строительство ограждения протяженностью 357 м) | M_NS3400.PH.0004 | УНЦ защитных ограждений ПС | ПС | нд | П | 2023 | нд | Ограждение наружное | техническое обоснование инвестиционного проекта | от 24.02.2022 | Тюменская область | 1 | 357 | 1 м периметра ПС | У4-01 | 11 | 1.06 | 4162.62 | нд
3.6 | Проектирование реконструкции ограждения РПБ Юргинского РЭС (новое строительство ограждения протяженностью 357 м) | M_NS3400.PH.0004 | УНЦ защитных конструкций ПС | ПС | нд | П | 2023 | нд | Ограждение предупредительное сетчатое | техническое обоснование инвестиционного проекта | от 24.02.2022 | Тюменская область | 1 | 357 | 1 м периметра ПС | У4-02 | 6 | 1.06 | 2270.52 | нд
3.6 | Проектирование реконструкции ограждения РПБ Юргинского РЭС (новое строительство ограждения протяженностью 357 м) | M_NS3400.PH.0004 | Затраты на проектно-изыскательские работы для отдельных элементов электрических сетей | ПС | нд | П | 2023 | нд | от 6 до 10,9 | техническое обоснование инвестиционного проекта | от 24.02.2022 | Тюменская область | 1 | 1 | 1 объект | П6-07 | 500 | 1 | 500 | нд
3.6 | Проектирование реконструкции ограждения РПБ Юргинского РЭС (новое строительство ограждения протяженностью 357 м) | M_NS3400.PH.0004 | Итого объем финансовых потребностей по инвестиционному проекту, тыс. рублей | нд | нд | нд | нд | нд | нд | нд | нд | нд | нд | нд | нд | нд | нд | нд | 500 | нд
3.6 | Приобретение электросетевого имущества Омутинского муниципального района (ВЛ 10 кВ протяженностью 33,802 км, ВЛ 0,4 кВ протяженностью 109,710 км, КЛ 10 кВ протяженностью 0,272 км, КЛ 0,4 кА протяженностью 0,410 км, 7 РЛНД, ТП - 65 шт. 20.749 МВА) | L_PO3400.0004 | УНЦ КТП киоскового типа 6-20 кВ | КТП | нд | Н | 2024 | 10 | 1 т-р 100 кВА | Отчет | от 30.10.2020 №10 | Тюменская область | 1 | 12 | единиц | Э1-04-1 | 710 | 1.05 | 8946 | нд
3.6 | Приобретение электросетевого имущества Омутинского муниципального района (ВЛ 10 кВ протяженностью 33,802 км, ВЛ 0,4 кВ протяженностью 109,710 км, КЛ 10 кВ протяженностью 0,272 км, КЛ 0,4 кА протяженностью 0,410 км, 7 РЛНД, ТП - 65 шт. 20.749 МВА) | L_PO3400.0004 | УНЦ КТП киоскового типа 6-20 кВ | КТП | нд | Н | 2024 | 10 | 1 т-р 63 кВА | Отчет | от 30.10.2020 №10 | Тюменская область | 1 | 2 | единиц | Э1-03-1 | 675 | 1.05 | 1417.5 | нд
3.6 | Приобретение электросетевого имущества Омутинского муниципального района (ВЛ 10 кВ протяженностью 33,802 км, ВЛ 0,4 кВ протяженностью 109,710 км, КЛ 10 кВ протяженностью 0,272 км, КЛ 0,4 кА протяженностью 0,410 км, 7 РЛНД, ТП - 65 шт. 20.749 МВА) | L_PO3400.0004 | УНЦ КТП киоскового типа 6-20 кВ | КТП | нд | Н | 2024 | 10 | 1 т-р 160 кВА | Отчет | от 30.10.2020 №10 | Тюменская область | 1 | 17 | единиц | Э1-05-1 | 750 | 1.05 | 13387.5 | нд
3.6 | Приобретение электросетевого имущества Омутинского муниципального района (ВЛ 10 кВ протяженностью 33,802 км, ВЛ 0,4 кВ протяженностью 109,710 км, КЛ 10 кВ протяженностью 0,272 км, КЛ 0,4 кА протяженностью 0,410 км, 7 РЛНД, ТП - 65 шт. 20.749 МВА) | L_PO3400.0004 | УНЦ КТП киоскового типа 6-20 кВ | КТП | нд | Н | 2024 | 10 | 1 т-р 250 кВА | Отчет | от 30.10.2020 №10 | Тюменская область | 1 | 12 | единиц | Э1-06-1 | 800 | 1.05 | 10080 | нд
3.6 | Приобретение электросетевого имущества Омутинского муниципального района (ВЛ 10 кВ протяженностью 33,802 км, ВЛ 0,4 кВ протяженностью 109,710 км, КЛ 10 кВ протяженностью 0,272 км, КЛ 0,4 кА протяженностью 0,410 км, 7 РЛНД, ТП - 65 шт. 20.749 МВА) | L_PO3400.0004 | УНЦ КТП киоскового типа 6-20 кВ | КТП | нд | Н | 2024 | 10 | 1 т-р 400 кВА | Отчет | от 30.10.2020 №10 | Тюменская область | 1 | 5 | единиц | Э1-07-1 | 1025 | 1.05 | 5381.25 | нд
3.6 | Приобретение электросетевого имущества Омутинского муниципального района (ВЛ 10 кВ протяженностью 33,802 км, ВЛ 0,4 кВ протяженностью 109,710 км, КЛ 10 кВ протяженностью 0,272 км, КЛ 0,4 кА протяженностью 0,410 км, 7 РЛНД, ТП - 65 шт. 20.749 МВА) | L_PO3400.0004 | УНЦ КТП киоскового типа 6-20 кВ | КТП | нд | Н | 2024 | 10 | 1 т-р 630 кВА | Отчет | от 30.10.2020 №10 | Тюменская область | 1 | 2 | единиц | Э1-08-1 | 2153 | 1.05 | 4521.3 | нд
3.6 | Приобретение электросетевого имущества Омутинского муниципального района (ВЛ 10 кВ протяженностью 33,802 км, ВЛ 0,4 кВ протяженностью 109,710 км, КЛ 10 кВ протяженностью 0,272 км, КЛ 0,4 кА протяженностью 0,410 км, 7 РЛНД, ТП - 65 шт. 20.749 МВА) | L_PO3400.0004 | УНЦ КТП киоскового типа 6-20 кВ | КТП | нд | Н | 2024 | 10 | 2 т-р 160 кВА | Отчет | от 30.10.2020 №10 | Тюменская область | 1 | 1 | единиц | Э1-05-2 | 2225 | 1.05 | 2336.25 | нд
3.6 | Приобретение электросетевого имущества Омутинского муниципального района (ВЛ 10 кВ протяженностью 33,802 км, ВЛ 0,4 кВ протяженностью 109,710 км, КЛ 10 кВ протяженностью 0,272 км, КЛ 0,4 кА протяженностью 0,410 км, 7 РЛНД, ТП - 65 шт. 20.749 МВА) | L_PO3400.0004 | УНЦ КТП киоскового типа 6-20 кВ | КТП | нд | Н | 2024 | 10 | 2 т-р 250 кВА | Отчет | от 30.10.2020 №10 | Тюменская область | 1 | 5 | единиц | Э1-06-2 | 2728 | 1.05 | 14322 | нд
3.6 | Приобретение электросетевого имущества Омутинского муниципального района (ВЛ 10 кВ протяженностью 33,802 км, ВЛ 0,4 кВ протяженностью 109,710 км, КЛ 10 кВ протяженностью 0,272 км, КЛ 0,4 кА протяженностью 0,410 км, 7 РЛНД, ТП - 65 шт. 20.749 МВА) | L_PO3400.0004 | УНЦ КТП киоскового типа 6-20 кВ | КТП | нд | Н | 2024 | 10 | 2 т-р 400 кВА | Отчет | от 30.10.2020 №10 | Тюменская область | 1 | 8 | единиц | Э1-07-2 | 2824 | 1.05 | 23721.6 | нд
3.6 | Приобретение электросетевого имущества Омутинского муниципального района (ВЛ 10 кВ протяженностью 33,802 км, ВЛ 0,4 кВ протяженностью 109,710 км, КЛ 10 кВ протяженностью 0,272 км, КЛ 0,4 кА протяженностью 0,410 км, 7 РЛНД, ТП - 65 шт. 20.749 МВА) | L_PO3400.0004 | УНЦ КТП блочного типа (бетонные, сэндвич-панели) 6-20 кВ | КТП | нд | Н | 2024 | 10 | 2 т-р 630 кВА | Отчет | от 30.10.2020 №10 | Тюменская область | 1 | 1 | единиц | Э3-08-2 | 7166 | 1.05 | 7524.3 | нд
3.6 | Приобретение электросетевого имущества Омутинского муниципального района (ВЛ 10 кВ протяженностью 33,802 км, ВЛ 0,4 кВ протяженностью 109,710 км, КЛ 10 кВ протяженностью 0,272 км, КЛ 0,4 кА протяженностью 0,410 км, 7 РЛНД, ТП - 65 шт. 20.749 МВА) | L_PO3400.0004 | Затраты на проектно-изыскательские работы для отдельных элементов электрических сетей | ТП | нд | Н | 2024 | 10 | от 51 до 150,9 | Отчет | от 30.10.2020 №10 | Тюменская область | 1 | 1 | объект | П6-10 | 7500 | 1 | 7500 | нд
3.6 | Приобретение электросетевого имущества Омутинского муниципального района (ВЛ 10 кВ протяженностью 33,802 км, ВЛ 0,4 кВ протяженностью 109,710 км, КЛ 10 кВ протяженностью 0,272 км, КЛ 0,4 кА протяженностью 0,410 км, 7 РЛНД, ТП - 65 шт. 20.749 МВА) | L_PO3400.0004 | УНЦ ВЛ 0,4-750 кВ на строительно-монтажные работы без опор и провода | ВЛ | нд | Н | 2024 | 10 | одноцепная, все типы опор за исключением многогранных | Отчет | от 30.10.2020 №10 | Тюменская область | 1 | 33.802 | 1 км | Л1-02-1 | 767 | 1.42 | 36815.1103 | нд
3.6 | Приобретение электросетевого имущества Омутинского муниципального района (ВЛ 10 кВ протяженностью 33,802 км, ВЛ 0,4 кВ протяженностью 109,710 км, КЛ 10 кВ протяженностью 0,272 км, КЛ 0,4 кА протяженностью 0,410 км, 7 РЛНД, ТП - 65 шт. 20.749 МВА) | L_PO3400.0004 | УНЦ опор ВЛ 0,4-750 кВ | ВЛ | нд | Н | 2024 | 10кВ | одноцепная, все типы опор за исключением многогранных | Отчет | от 30.10.2020 №10 | Тюменская область | 1 | 33.802 | км | Л3-02-1 | 699 | 1.04 | 24572.7019 | нд
3.6 | Приобретение электросетевого имущества Омутинского муниципального района (ВЛ 10 кВ протяженностью 33,802 км, ВЛ 0,4 кВ протяженностью 109,710 км, КЛ 10 кВ протяженностью 0,272 км, КЛ 0,4 кА протяженностью 0,410 км, 7 РЛНД, ТП - 65 шт. 20.749 МВА) | L_PO3400.0004 | УНЦ провода ВЛ 0,4-750 кВ сталеалюминиевого типа | ВЛ | нд | Н | 2024 | 10 | Сечение фазного провода до 70 мм2 | Отчет | от 30.10.2020 №10 | Тюменская область | 1 | 33.802 | км | Л5-01 | 341 | 1.04 | 11987.5413 | нд
3.6 | Приобретение электросетевого имущества Омутинского муниципального района (ВЛ 10 кВ протяженностью 33,802 км, ВЛ 0,4 кВ протяженностью 109,710 км, КЛ 10 кВ протяженностью 0,272 км, КЛ 0,4 кА протяженностью 0,410 км, 7 РЛНД, ТП - 65 шт. 20.749 МВА) | L_PO3400.0004 | УНЦ ВЛ 0,4-750 кВ на строительно-монтажные работы без опор и провода | ВЛ | нд | Н | 2024 | 0,4кВ | одноцепная, все типы опор за исключением многогранных | Отчет | от 30.10.2020 №10 | Тюменская область | 1 | 109.709 | 1 км | Л1-01-1 | 499 | 1.66 | 90876.3531 | нд
3.6 | Приобретение электросетевого имущества Омутинского муниципального района (ВЛ 10 кВ протяженностью 33,802 км, ВЛ 0,4 кВ протяженностью 109,710 км, КЛ 10 кВ протяженностью 0,272 км, КЛ 0,4 кА протяженностью 0,410 км, 7 РЛНД, ТП - 65 шт. 20.749 МВА) | L_PO3400.0004 | УНЦ опор ВЛ 0,4-750 кВ | ВЛ | нд | Н | 2024 | 0,4кВ | одноцепная, все типы опор за исключением многогранных | Отчет | от 30.10.2020 №10 | Тюменская область | 1 | 109.709 | км | Л3-01-1 | 517 | 1.04 | 58988.3351 | нд
3.6 | Приобретение электросетевого имущества Омутинского муниципального района (ВЛ 10 кВ протяженностью 33,802 км, ВЛ 0,4 кВ протяженностью 109,710 км, КЛ 10 кВ протяженностью 0,272 км, КЛ 0,4 кА протяженностью 0,410 км, 7 РЛНД, ТП - 65 шт. 20.749 МВА) | L_PO3400.0004 | УНЦ проводаСИП ВЛ 0,4-35кВ | ВЛ | нд | Н | 2024 | 0,4кВ | СИП-2, 50мм2 / 55мм2 | Отчет | от 30.10.2020 №10 | Тюменская область | 1 | 1.282 | 1 км | Л7-21-2 | 225 | 1.04 | 299.988 | нд
3.6 | Приобретение электросетевого имущества Омутинского муниципального района (ВЛ 10 кВ протяженностью 33,802 км, ВЛ 0,4 кВ протяженностью 109,710 км, КЛ 10 кВ протяженностью 0,272 км, КЛ 0,4 кА протяженностью 0,410 км, 7 РЛНД, ТП - 65 шт. 20.749 МВА) | L_PO3400.0004 | УНЦ проводаСИП ВЛ 0,4-35кВ | ВЛ | нд | Н | 2024 | 0,4кВ | СИП-2, 70мм2 / 95мм2 | Отчет | от 30.10.2020 №10 | Тюменская область | 1 | 2.255 | 1 км | Л7-25-2 | 309 | 1.04 | 724.6668 | нд
3.6 | Приобретение электросетевого имущества Омутинского муниципального района (ВЛ 10 кВ протяженностью 33,802 км, ВЛ 0,4 кВ протяженностью 109,710 км, КЛ 10 кВ протяженностью 0,272 км, КЛ 0,4 кА протяженностью 0,410 км, 7 РЛНД, ТП - 65 шт. 20.749 МВА) | L_PO3400.0004 | УНЦ проводаСИП ВЛ 0,4-35кВ | ВЛ | нд | Н | 2024 | 0,4кВ | СИП-4, 50мм2 / -мм2 | Отчет | от 30.10.2020 №10 | Тюменская область | 1 | 15.914 | 1 км | Л7-37-4 | 219 | 1.04 | 3624.5726 | нд
3.6 | Приобретение электросетевого имущества Омутинского муниципального района (ВЛ 10 кВ протяженностью 33,802 км, ВЛ 0,4 кВ протяженностью 109,710 км, КЛ 10 кВ протяженностью 0,272 км, КЛ 0,4 кА протяженностью 0,410 км, 7 РЛНД, ТП - 65 шт. 20.749 МВА) | L_PO3400.0004 | УНЦ провода ВЛ 0,4-750 кВ сталеалюминиевого типа | ВЛ | нд | Н | 2024 | 0,4кВ | Сечение фазного провода до 70 мм2 | Отчет | от 30.10.2020 №10 | Тюменская область | 1 | 90.258 | км | Л5-01 | 341 | 1.04 | 32009.0971 | нд
3.6 | Приобретение электросетевого имущества Омутинского муниципального района (ВЛ 10 кВ протяженностью 33,802 км, ВЛ 0,4 кВ протяженностью 109,710 км, КЛ 10 кВ протяженностью 0,272 км, КЛ 0,4 кА протяженностью 0,410 км, 7 РЛНД, ТП - 65 шт. 20.749 МВА) | L_PO3400.0004 | Затраты на проектно-изыскательские работы по ВЛ | ВЛ | нд | Н | 2024 | нд | Протяженность до 6 км | Отчет | от 30.10.2020 №10 | Тюменская область | 1 | 1 | 1 ед. | П3-04 | 2319 | 1 | 2319 | нд
3.6 | Приобретение электросетевого имущества Омутинского муниципального района (ВЛ 10 кВ протяженностью 33,802 км, ВЛ 0,4 кВ протяженностью 109,710 км, КЛ 10 кВ протяженностью 0,272 км, КЛ 0,4 кА протяженностью 0,410 км, 7 РЛНД, ТП - 65 шт. 20.749 МВА) | L_PO3400.0004 | УНЦ КЛ 0,4 кВ | КЛ | нд | Н | 2024 | 0,4 кВ | 120 мм2, алюминий, 4 жилы | Отчет | от 30.10.2020 №10 | Тюменская область | 1 | 0.41 | 1 км по трассе | К3-07-1 | 618 | 1.08 | 273.6504 | нд
3.6 | Приобретение электросетевого имущества Омутинского муниципального района (ВЛ 10 кВ протяженностью 33,802 км, ВЛ 0,4 кВ протяженностью 109,710 км, КЛ 10 кВ протяженностью 0,272 км, КЛ 0,4 кА протяженностью 0,410 км, 7 РЛНД, ТП - 65 шт. 20.749 МВА) | L_PO3400.0004 | УНЦ КЛ 6-500 кВ (с алюминиевой жилой) | КЛ | нд | Н | 2024 | 10кВ | 120 мм2, алюминий | Отчет | от 30.10.2020 №10 | Тюменская область | 1 | 0.272 | 1 км | К1-05-2 | 2106 | 1.08 | 618.6586 | нд
3.6 | Приобретение электросетевого имущества Омутинского муниципального района (ВЛ 10 кВ протяженностью 33,802 км, ВЛ 0,4 кВ протяженностью 109,710 км, КЛ 10 кВ протяженностью 0,272 км, КЛ 0,4 кА протяженностью 0,410 км, 7 РЛНД, ТП - 65 шт. 20.749 МВА) | L_PO3400.0004 | УНЦ на устройство траншеи КЛ и восстановление благоустройства по трассе | КЛ | нд | Н | 2024 | 0,4 кВ | одна цепь КЛ благоустройство по трассе без учета восстановления газонов | Отчет | от 30.10.2020 №10 | Тюменская область | 1 | 1.41 | 1 км по трассе | Б2-01-1 | 496 | 1 | 699.36 | нд
3.6 | Приобретение электросетевого имущества Омутинского муниципального района (ВЛ 10 кВ протяженностью 33,802 км, ВЛ 0,4 кВ протяженностью 109,710 км, КЛ 10 кВ протяженностью 0,272 км, КЛ 0,4 кА протяженностью 0,410 км, 7 РЛНД, ТП - 65 шт. 20.749 МВА) | L_PO3400.0004 | УНЦ на устройство траншеи КЛ и восстановление благоустройства по трассе | КЛ | нд | Н | 2024 | 10 кВ | одна цепь КЛ благоустройство по трассе без учета восстановления газонов | Отчет | от 30.10.2020 №10 | Тюменская область | 1 | 0.272 | 1 км по трассе | Б2-02-1 | 1428 | 1 | 388.416 | нд
3.6 | Приобретение электросетевого имущества Омутинского муниципального района (ВЛ 10 кВ протяженностью 33,802 км, ВЛ 0,4 кВ протяженностью 109,710 км, КЛ 10 кВ протяженностью 0,272 км, КЛ 0,4 кА протяженностью 0,410 км, 7 РЛНД, ТП - 65 шт. 20.749 МВА) | L_PO3400.0004 | Затраты на проектно-изыскательские работы по КЛ | КЛ | нд | Н | 2024 | 10 | 0,4-20 кВ | Отчет | от 30.10.2020 №10 | Тюменская область | 1 | 1.682 | 1 км по трассе | П5-01 | 611 | 1 | 1027.702 | нд
3.6 | Приобретение электросетевого имущества Омутинского муниципального района (ВЛ 10 кВ протяженностью 33,802 км, ВЛ 0,4 кВ протяженностью 109,710 км, КЛ 10 кВ протяженностью 0,272 км, КЛ 0,4 кА протяженностью 0,410 км, 7 РЛНД, ТП - 65 шт. 20.749 МВА) | L_PO3400.0004 | Итого объем финансовых потребностей по инвестиционному проекту, тыс. рублей | нд | нд | нд | нд | нд | нд | нд | нд | нд | нд | нд | нд | нд | нд | нд | 364362.8532 | нд
3.6 | Приобретение электросетевого имущества Упоровского муниципального района (приобретение ВЛ 0,4 кВ протяженностью 1,155 км с земельным участком площадью 17 кв. м) | M_PO3400.0005 | УНЦ КТП мачтового (шкафного, столбового) типа с одним трансформатором 6-20 кВ | КТП | нд | Н | 2023 | 10 | 100 кВА | Отчет | от 27.04.2020 № с16212-1/1 | Тюменская область | 1 | 1 | единиц | Э2-05 | 655 | 1.05 | 687.75 | нд
3.6 | Приобретение электросетевого имущества Упоровского муниципального района (приобретение ВЛ 0,4 кВ протяженностью 1,155 км с земельным участком площадью 17 кв. м) | M_PO3400.0005 | УНЦ КТП мачтового (шкафного, столбового) типа с одним трансформатором 6-20 кВ | КТП | нд | Н | 2023 | 10 | 160 кВА | Отчет | от 27.04.2020 № с16212-1/1 | Тюменская область | 1 | 1 | единиц | Э2-06 | 703 | 1.05 | 738.15 | нд
3.6 | Приобретение электросетевого имущества Упоровского муниципального района (приобретение ВЛ 0,4 кВ протяженностью 1,155 км с земельным участком площадью 17 кв. м) | M_PO3400.0005 | Затраты на проектно-изыскательские работы для отдельных элементов электрических сетей | КТП | нд | Н | 2023 | 10 | от 1,1 до 5,9 | Отчет | от 27.04.2020 № с16212-1/1 | Тюменская область | 1 | 1 | 1 объект | П6-06 | 300 | 1 | 300 | нд
3.6 | Приобретение электросетевого имущества Упоровского муниципального района (приобретение ВЛ 0,4 кВ протяженностью 1,155 км с земельным участком площадью 17 кв. м) | M_PO3400.0005 | УНЦ ВЛ 0,4-750 кВ на строительно-монтажные работы без опор и провода | ВЛ | нд | Н | 2023 | 0,4кВ | одноцепная, все типы опор за исключением многогранных | Отчет | от 27.04.2020 № с16212-1/1 | Тюменская область | 1 | 1.155 | 1 км | Л1-01-1 | 499 | 1.66 | 956.7327 | нд
3.6 | Приобретение электросетевого имущества Упоровского муниципального района (приобретение ВЛ 0,4 кВ протяженностью 1,155 км с земельным участком площадью 17 кв. м) | M_PO3400.0005 | УНЦ опор ВЛ 0,4-750 кВ | ВЛ | нд | Н | 2023 | 0,4кВ | одноцепная, все типы опор за исключением многогранных | Отчет | от 27.04.2020 № с16212-1/1 | Тюменская область | 1 | 1.155 | км | Л3-01-1 | 517 | 1.04 | 621.0204 | нд
3.6 | Приобретение электросетевого имущества Упоровского муниципального района (приобретение ВЛ 0,4 кВ протяженностью 1,155 км с земельным участком площадью 17 кв. м) | M_PO3400.0005 | УНЦ провода ВЛ 0,4-750 кВ сталеалюминиевого типа | ВЛ | нд | Н | 2023 | 0,4кВ | Сечение фазного провода до 70 мм2 | Отчет | от 27.04.2020 № с16212-1/1 | Тюменская область | 1 | 1.155 | км | Л5-01 | 341 | 1.04 | 409.6092 | нд
3.6 | Приобретение электросетевого имущества Упоровского муниципального района (приобретение ВЛ 0,4 кВ протяженностью 1,155 км с земельным участком площадью 17 кв. м) | M_PO3400.0005 | Затраты на проектно-изыскательские работы по ВЛ | ВЛ | нд | Н | 2023 | 0.4 | Протяженность до 1 км | Отчет | от 27.04.2020 № с16212-1/1 | Тюменская область | 1 | 1 | 1 ед. | П3-01 | 226.38 | 1 | 226.38 | нд
3.6 | Приобретение электросетевого имущества Упоровского муниципального района (приобретение ВЛ 0,4 кВ протяженностью 1,155 км с земельным участком площадью 17 кв. м) | M_PO3400.0005 | Итого объем финансовых потребностей по инвестиционному проекту, тыс. рублей | нд | нд | нд | нд | нд | нд | нд | нд | нд | нд | нд | нд | нд | нд | нд | 3939.6423 | нд
3.1.1.3 | Установка реклоузера на ВЛ 6 кВ РРС от ПС 110 кВ Лапино для подключения энергопринимающих устройств ООО "Топсервис" (реклоузер - 1 шт.) | M_NS3500.VL.0025 | УНЦ автоматического пункта секционирования (реклоузера) 6-35 кВ с ПКУ и интеграцией в АСУТП | ВЛ | нд | П | 2022 | 10кВ | Реклоузер с ПКУ и интеграцией в АСУТП | техническое обоснование инвестиционного проекта | 10.12.2021 | Тюменская область | 1 | 1 | 1 ячейка | В7-01 | 1663 | 1.07 | 1779.41 | нд
3.1.1.3 | Установка реклоузера на ВЛ 6 кВ РРС от ПС 110 кВ Лапино для подключения энергопринимающих устройств ООО "Топсервис" (реклоузер - 1 шт.) | M_NS3500.VL.0025 | Затраты на проектно-изыскательские работы для отдельных элементов электрических сетей | ВЛ | нд | П | 2022 | 10кВ | от 1,1 до 5,9 | техническое обоснование инвестиционного проекта | 10.12.2021 | Тюменская область | 1 | 1 | 1 объект | П6-06 | 300 | 1 | 300 | нд
3.1.1.3 | Установка реклоузера на ВЛ 6 кВ РРС от ПС 110 кВ Лапино для подключения энергопринимающих устройств ООО "Топсервис" (реклоузер - 1 шт.) | M_NS3500.VL.0025 | Итого объем финансовых потребностей по инвестиционному проекту, тыс. рублей | нд | нд | нд | нд | нд | нд | нд | нд | нд | нд | нд | нд | нд | нд | нд | 2079.41 | нд
3.2.1.2 | Реконструкция ПС Казанка (Замена масляных выключателей МКП-110 кВ на элегазовыебаковые-110 кВ 6 шт., замена маслянных выключателей 35 кВ С-35М на вакуумные -5 шт.) | F_TP3500.PS.0015 | УНЦ выключателя 110-750 кВ с устройством фундаментов | ПС | нд | П | 2025 | 110 | Iном 3150 А, Iоткл 50 кА | техническое обоснование инвестиционного проекта | 23.01.2019 | Тюменская область | 1 | 6 | 1 ед | В1-02-2 | 24703 | 1.07 | 158593.26 | нд
3.2.1.2 | Реконструкция ПС Казанка (Замена масляных выключателей МКП-110 кВ на элегазовыебаковые-110 кВ 6 шт., замена маслянных выключателей 35 кВ С-35М на вакуумные -5 шт.) | F_TP3500.PS.0015 | УНЦ выключателя 35 кВ с устройством фундаментов | ПС | нд | П | 2025 | 35 | Iном 2500 А, Iоткл 25 кА | техническое обоснование инвестиционного проекта | 23.01.2019 | Тюменская область | 1 | 5 | 1 ячейка | В2-06-1 | 10792 | 1.07 | 57737.2 | нд
3.2.1.2 | Реконструкция ПС Казанка (Замена масляных выключателей МКП-110 кВ на элегазовыебаковые-110 кВ 6 шт., замена маслянных выключателей 35 кВ С-35М на вакуумные -5 шт.) | F_TP3500.PS.0015 | УНЦ зданий ОПУ, РЩ | ПС | нд | П | 2025 | 110 | ОПУ, РЩ (количество присоединений линий электропередачи к РУ от 3 до 5) | техническое обоснование инвестиционного проекта | 23.01.2019 | Тюменская область | 1 | 1 | 1 РУ | З3-01-2 | 22257 | 1.17 | 26040.69 | нд
3.2.1.2 | Реконструкция ПС Казанка (Замена масляных выключателей МКП-110 кВ на элегазовыебаковые-110 кВ 6 шт., замена маслянных выключателей 35 кВ С-35М на вакуумные -5 шт.) | F_TP3500.PS.0015 | Затраты на проектно-изыскательские работы для элементов ПС (ЗПС) | ПС | нд | П | 2025 | 110 | Ячейка выключателя | техническое обоснование инвестиционного проекта | 23.01.2019 | Тюменская область | 1 | 6 | 1 ед. | П2-02 | 2320 | 1 | 13920 | нд
3.2.1.2 | Реконструкция ПС Казанка (Замена масляных выключателей МКП-110 кВ на элегазовыебаковые-110 кВ 6 шт., замена маслянных выключателей 35 кВ С-35М на вакуумные -5 шт.) | F_TP3500.PS.0015 | Затраты на проектно-изыскательские работы для элементов ПС (ЗПС) | ПС | нд | П | 2025 | 35 | Ячейка выключателя | техническое обоснование инвестиционного проекта | 23.01.2019 | Тюменская область | 1 | 5 | 1 ед. | П2-01 | 1392 | 1 | 6960 | нд
3.2.1.2 | Реконструкция ПС Казанка (Замена масляных выключателей МКП-110 кВ на элегазовыебаковые-110 кВ 6 шт., замена маслянных выключателей 35 кВ С-35М на вакуумные -5 шт.) | F_TP3500.PS.0015 | Итого объем финансовых потребностей по инвестиционному проекту, тыс. рублей | нд | нд | нд | нд | нд | нд | нд | нд | нд | нд | нд | нд | нд | нд | нд | 263251.15 | нд
3.2.1.2 | Реконструкция ПС 110 кВ Гладилово (замена КРУН-10, установка реакторов 10 кВ, установка АКБ) | M_TP3500.PS.0025 | УНЦ ячейки выключателя НУ 6-35 кВ | ПС | нд | П | 2027 | 10 | Iном 2500 А, Iоткл 31,5 кА | техническое обоснование инвестиционного проекта | 10.02.2022 | Тюменская область | 1 | 22 | 1 ячейка | В2-04-2 | 3462 | 1.08 | 82257.12 | нд
3.2.1.2 | Реконструкция ПС 110 кВ Гладилово (замена КРУН-10, установка реакторов 10 кВ, установка АКБ) | M_TP3500.PS.0025 | УНЦ ячейки трансформатора 6-35 кВ | ПС | нд | П | 2027 | 10 | масляный Т 6(10,15)/HH, 250 кВА | техническое обоснование инвестиционного проекта | 10.02.2022 | Тюменская область | 1 | 2 | 1 ед. | Т5-12-1 | 309 | 1.05 | 648.9 | нд
3.2.1.2 | Реконструкция ПС 110 кВ Гладилово (замена КРУН-10, установка реакторов 10 кВ, установка АКБ) | M_TP3500.PS.0025 | УНЦ ячейки реактора ДГР 6-35 кВ | ПС | нд | П | 2027 | 10 | 2000 кВА | техническое обоснование инвестиционного проекта | 10.02.2022 | Тюменская область | 1 | 2 | 1 ед | Р1-23-1 | 6006 | 1.05 | 12612.6 | нд
3.2.1.2 | Реконструкция ПС 110 кВ Гладилово (замена КРУН-10, установка реакторов 10 кВ, установка АКБ) | M_TP3500.PS.0025 | УНЦ системы оперативного постоянного токаи собственных нужд ПС | ПС | нд | П | 2027 | нд | Шкаф ввода на постоянном токе с АВ | техническое обоснование инвестиционного проекта | 10.02.2022 | Тюменская область | 1 | 1 | 1 ед | И13-01 | 510 | 1.04 | 530.4 | нд
3.2.1.2 | Реконструкция ПС 110 кВ Гладилово (замена КРУН-10, установка реакторов 10 кВ, установка АКБ) | M_TP3500.PS.0025 | УНЦ системы оперативного постоянного токаи собственных нужд ПС | ПС | нд | П | 2027 | нд | Шкаф отходящих линий (12 ед.) на постоянном токе с АВ (в том числе с применением предохранителей) | техническое обоснование инвестиционного проекта | 10.02.2022 | Тюменская область | 1 | 1 | 1 ед | И13-02 | 1671 | 1.04 | 1737.84 | нд
3.2.1.2 | Реконструкция ПС 110 кВ Гладилово (замена КРУН-10, установка реакторов 10 кВ, установка АКБ) | M_TP3500.PS.0025 | УНЦ системы оперативного постоянного токаи собственных нужд ПС | ПС | нд | П | 2027 | нд | Шкаф с зарядно-подзарядными устройствами | техническое обоснование инвестиционного проекта | 10.02.2022 | Тюменская область | 1 | 1 | 1 ед | И13-04 | 1388 | 1.04 | 1443.52 | нд
3.2.1.2 | Реконструкция ПС 110 кВ Гладилово (замена КРУН-10, установка реакторов 10 кВ, установка АКБ) | M_TP3500.PS.0025 | УНЦ системы оперативного постоянного токаи собственных нужд ПС | ПС | нд | П | 2027 | нд | Шкаф ввода на переменном токе с АВ | техническое обоснование инвестиционного проекта | 10.02.2022 | Тюменская область | 1 | 1 | 1 ед | И13-06 | 2124 | 1.04 | 2208.96 | нд
3.2.1.2 | Реконструкция ПС 110 кВ Гладилово (замена КРУН-10, установка реакторов 10 кВ, установка АКБ) | M_TP3500.PS.0025 | УНЦ системы оперативного постоянного токаи собственных нужд ПС | ПС | нд | П | 2027 | нд | Шкаф отходящих линий (12 ед.) на переменном токе с АВ | техническое обоснование инвестиционного проекта | 10.02.2022 | Тюменская область | 1 | 1 | 1 ед | И13-07 | 1416 | 1.04 | 1472.64 | нд
3.2.1.2 | Реконструкция ПС 110 кВ Гладилово (замена КРУН-10, установка реакторов 10 кВ, установка АКБ) | M_TP3500.PS.0025 | Затраты на проектно-изыскательские работы для ПС (ЗПС) | ПС | нд | П | 2027 | нд | от 51 до 150,9 | нд | нд | Тюменская область | 1 | 1 | 1 ед. | П6-10 | 7500 | 1 | 7500 | нд
3.2.1.2 | Реконструкция ПС 110 кВ Гладилово (замена КРУН-10, установка реакторов 10 кВ, установка АКБ) | M_TP3500.PS.0025 | Затраты на проектно-изыскательские работы по КЛ | КЛ | нд | П | 2027 | 10 | 0,4-20 кВ | техническое обоснование инвестиционного проекта | 2022-02-10 | Тюменская область | 1 | 8.7 | 1 км по трассе | П5-01 | 611 | 1 | 5315.7 | нд
3.2.1.2 | Реконструкция ПС 110 кВ Гладилово (замена КРУН-10, установка реакторов 10 кВ, установка АКБ) | M_TP3500.PS.0025 | УНЦ КЛ 6-500 кВ (с алюминиевой жилой) | ПС | нд | П | 2027 | 10 | 50 мм2 | нд | нд | Тюменская область | 1 | 8.7 | 1км | К1-02-2 | 1279 | 1.08 | 12017.484 | нд
3.2.1.2 | Реконструкция ПС 110 кВ Гладилово (замена КРУН-10, установка реакторов 10 кВ, установка АКБ) | M_TP3500.PS.0025 | Итого объем финансовых потребностей по инвестиционному проекту, тыс. рублей | нд | нд | нд | нд | нд | нд | нд | нд | нд | нд | нд | нд | нд | нд | нд | 127745.164 | нд
3.2.2.1 | Реконструкция ВЛ 10 кВ Птицефабрика Ишимского ТПО (замена опор на ж/б, провода на СИП на ВЛ-10кВ - 4,92 км) | M_TP3500.VL.0077 | УНЦ опор ВЛ 0,4-750 кВ | ВЛ | нд | П | 2025 | 10 | одноцепная, все типы опор за исключением многогранных | техническое обоснование инвестиционного проекта | 2022-01-10 | Тюменская область | 1 | 8 | 1 км | Л3-02-1 | 699 | 1.42 | 7940.64 | нд
3.2.2.1 | Реконструкция ВЛ 10 кВ Птицефабрика Ишимского ТПО (замена опор на ж/б, провода на СИП на ВЛ-10кВ - 4,92 км) | M_TP3500.VL.0077 | УНЦ проводаСИП ВЛ 0,4-35кВ | ВЛ | нд | П | 2025 | 10 | СИП-3, 70мм2 / -мм2 | техническое обоснование инвестиционного проекта | 2022-01-10 | Тюменская область | 1 | 24 | 1 км | Л7-04-3 | 413 | 1.42 | 14075.04 | нд
3.2.2.1 | Реконструкция ВЛ 10 кВ Птицефабрика Ишимского ТПО (замена опор на ж/б, провода на СИП на ВЛ-10кВ - 4,92 км) | M_TP3500.VL.0077 | УНЦ арматуры, крепления, защиты от перенапряжений ВЛ 0,4-35 кВ | ВЛ | нд | П | 2025 | 10 | Устройство защиты от перенапряжений ВЛ 6-35 кВ | техническое обоснование инвестиционного проекта | 2022-01-10 | Тюменская область | 1 | 140 | 1 ед | Л11-03 | 5.5 | 1.42 | 1093.4 | нд
3.2.2.1 | Реконструкция ВЛ 10 кВ Птицефабрика Ишимского ТПО (замена опор на ж/б, провода на СИП на ВЛ-10кВ - 4,92 км) | M_TP3500.VL.0077 | Затраты на проектно-изыскательские работы для отдельных элементов электрических сетей | ВЛ | нд | П | 2025 | нд | от 21 до 50,9 | техническое обоснование инвестиционного проекта | 2022-01-10 | Тюменская область | 1 | 1 | 1 объект | П6-09 | 3000 | 1 | 3000 | нд
3.2.2.1 | Реконструкция ВЛ 10 кВ Птицефабрика Ишимского ТПО (замена опор на ж/б, провода на СИП на ВЛ-10кВ - 4,92 км) | M_TP3500.VL.0077 | Итого объем финансовых потребностей по инвестиционному проекту, тыс. рублей | нд | нд | нд | нд | нд | нд | нд | нд | нд | нд | нд | нд | нд | нд | нд | 26109.08 | нд
3.2.2.1 | Реконструкция ВЛ 10 кВ Глубокое ПС 220 кВ Голышманово (замена опор, замена провода 2.5 км. Замена кабеля 0.2 км). | M_TP3500.VL.0080 | УНЦ опор ВЛ 0,4-750 кВ | ВЛ | нд | П | 2025 | 10 | одноцепная, все типы опор за исключением многогранных | техническое обоснование инвестиционного проекта | 2022-06-21 | Тюменская область | 1 | 2.5 | 1 км | Л3-02-1 | 699 | 1.04 | 1817.4 | нд
3.2.2.1 | Реконструкция ВЛ 10 кВ Глубокое ПС 220 кВ Голышманово (замена опор, замена провода 2.5 км. Замена кабеля 0.2 км). | M_TP3500.VL.0080 | УНЦ провода ВЛ 0,4-750 кВ сталеалюминиевого типа | ВЛ | нд | П | 2025 | 10 | Сечение фазного провода до 70 мм2 | техническое обоснование инвестиционного проекта | 2022-06-21 | Тюменская область | 1 | 2.5 | 1 км | Л5-01 | 341 | 1.04 | 886.6 | нд
3.2.2.1 | Реконструкция ВЛ 10 кВ Глубокое ПС 220 кВ Голышманово (замена опор, замена провода 2.5 км. Замена кабеля 0.2 км). | M_TP3500.VL.0080 | УНЦ КЛ 6-500 кВ (с алюминиевой жилой) | КЛ | нд | П | 2025 | 10 | 120 мм2, алюминий | техническое обоснование инвестиционного проекта | 2022-06-21 | Тюменская область | 2 | 0.35 | 1 км | К1-05-2 | 2106 | 1.08 | 1592.136 | нд
3.2.2.1 | Реконструкция ВЛ 10 кВ Глубокое ПС 220 кВ Голышманово (замена опор, замена провода 2.5 км. Замена кабеля 0.2 км). | M_TP3500.VL.0080 | УНЦ арматуры, крепления, защиты от перенапряжений ВЛ 0,4-35 кВ | ВЛ | нд | П | 2025 | 10 | Устройство защиты от перенапряжений ВЛ 6-35 кВ | техническое обоснование инвестиционного проекта | 2022-06-21 | Тюменская область | 1 | 130 | 1 ед | Л11-03 | 5.5 | 1.04 | 743.6 | нд
3.2.2.1 | Реконструкция ВЛ 10 кВ Глубокое ПС 220 кВ Голышманово (замена опор, замена провода 2.5 км. Замена кабеля 0.2 км). | M_TP3500.VL.0080 | УНЦ на устройство траншеи КЛ и восстановление благоустройства по трассе | КЛ | нд | П | 2025 | 10 | две цепи КЛ благоустройство по трассе без учета восстановления газонов | техническое обоснование инвестиционного проекта | 2022-06-21 | Тюменская область | 1 | 0.2 | 1 км по трассе | Б2-02-2 | 1428 | 1 | 285.6 | нд
3.2.2.1 | Реконструкция ВЛ 10 кВ Глубокое ПС 220 кВ Голышманово (замена опор, замена провода 2.5 км. Замена кабеля 0.2 км). | M_TP3500.VL.0080 | УНЦ кабельных сооружений для прокладки кабельной линии | КЛ | нд | П | 2025 | 10 | Ж/б лотки | техническое обоснование инвестиционного проекта | 2022-06-21 | Тюменская область | 1 | 150 | 1 м по трассе | Н2-02 | 8 | 1.08 | 1296 | нд
3.2.2.1 | Реконструкция ВЛ 10 кВ Глубокое ПС 220 кВ Голышманово (замена опор, замена провода 2.5 км. Замена кабеля 0.2 км). | M_TP3500.VL.0080 | Затраты на проектно-изыскательские работы по КЛ | КЛ | нд | П | 2025 | 10 | 0,4-20 кВ | техническое обоснование инвестиционного проекта | 2022-06-21 | Тюменская область | 1 | 1 | 1 км по трассе | П5-01 | 611 | 1 | 611 | нд
3.2.2.1 | Реконструкция ВЛ 10 кВ Глубокое ПС 220 кВ Голышманово (замена опор, замена провода 2.5 км. Замена кабеля 0.2 км). | M_TP3500.VL.0080 | Затраты на проектно-изыскательские работы для отдельных элементов электрических сетей | ВЛ | нд | П | 2025 | нд | от 1,1 до 5,9 | техническое обоснование инвестиционного проекта | 2022-06-21 | Тюменская область | 1 | 1 | 1 объект | П6-06 | 300 | 1 | 300 | нд
3.2.2.1 | Реконструкция ВЛ 10 кВ Глубокое ПС 220 кВ Голышманово (замена опор, замена провода 2.5 км. Замена кабеля 0.2 км). | M_TP3500.VL.0080 | Итого объем финансовых потребностей по инвестиционному проекту, тыс. рублей | нд | нд | нд | нд | нд | нд | нд | нд | нд | нд | нд | нд | нд | нд | нд | 7532.336 | нд
3.2.2.1 | Реконструкция ВЛ-10 кВ Гагарино (установка 2 реклоузера, замена 1 км провода АС-70 на СИП 3) 1 | M_TP3500.VL.0081 | УНЦ опор ВЛ 0,4-750 кВ | ВЛ | нд | П | 2026 | 10 | одноцепная, все типы опор за исключением многогранных | техническое обоснование инвестиционного проекта | 2022-01-10 | Тюменская область | 1 | 1 | 1 км | Л3-02-1 | 699 | 1.04 | 726.96 | нд
3.2.2.1 | Реконструкция ВЛ-10 кВ Гагарино (установка 2 реклоузера, замена 1 км провода АС-70 на СИП 3) 1 | M_TP3500.VL.0081 | УНЦ проводаСИП ВЛ 0,4-35кВ | ВЛ | нд | П | 2026 | 10 | СИП-3, 70мм2 / -мм2 | техническое обоснование инвестиционного проекта | 2022-01-10 | Тюменская область | 3 | 1 | 1 км | Л7-04-3 | 413 | 1.04 | 1288.56 | нд
3.2.2.1 | Реконструкция ВЛ-10 кВ Гагарино (установка 2 реклоузера, замена 1 км провода АС-70 на СИП 3) 1 | M_TP3500.VL.0081 | УНЦ арматуры, крепления, защиты от перенапряжений ВЛ 0,4-35 кВ | ВЛ | нд | П | 2026 | 10 | Устройство защиты от перенапряжений ВЛ 6-35 кВ | техническое обоснование инвестиционного проекта | 2022-01-10 | Тюменская область | 1 | 18 | 1 ед | Л11-03 | 5.5 | 1.04 | 102.96 | нд
3.2.2.1 | Реконструкция ВЛ-10 кВ Гагарино (установка 2 реклоузера, замена 1 км провода АС-70 на СИП 3) 1 | M_TP3500.VL.0081 | УНЦ автоматического пункта секционирования (реклоузера) 6-35 кВ без ПКУ | ВЛ | нд | П | 2026 | 10 | Реклоузер без ПКУ | техническое обоснование инвестиционного проекта | 2022-01-10 | Тюменская область | 1 | 2 | 1 ячейка | В6-01 | 1358 | 1.07 | 2906.12 | нд
3.2.2.1 | Реконструкция ВЛ-10 кВ Гагарино (установка 2 реклоузера, замена 1 км провода АС-70 на СИП 3) 1 | M_TP3500.VL.0081 | Затраты на проектно-изыскательские работы для отдельных элементов электрических сетей | ВЛ | нд | П | 2026 | нд | от 1,1 до 5,9 | техническое обоснование инвестиционного проекта | 2022-01-10 | Тюменская область | 1 | 1 | 1 объект | П6-06 | 300 | 1 | 300 | нд
3.2.2.1 | Реконструкция ВЛ-10 кВ Гагарино (установка 2 реклоузера, замена 1 км провода АС-70 на СИП 3) 1 | M_TP3500.VL.0081 | Итого объем финансовых потребностей по инвестиционному проекту, тыс. рублей | нд | нд | нд | нд | нд | нд | нд | нд | нд | нд | нд | нд | нд | нд | нд | 5324.6 | нд
3.2.2.1 | Реконструкция ВЛ-10кВ Колос Ишимского ТПО (кольцующая перемычка между ВЛ 10 кВ Колос ПС 110/10кВ Горбуново и ВЛ 10 кВ Королево ПС 110/10кВ Малышенка) (13 км замена опор, провода) | M_TP3500.VL.0082 | УНЦ опор ВЛ 0,4-750 кВ | ВЛ | нд | П | 2026 | 10 | одноцепная, все типы опор за исключением многогранных | техническое обоснование инвестиционного проекта | 2022-06-21 | Тюменская область | 1 | 13 | 1 км | Л3-02-1 | 699 | 1.04 | 9450.48 | нд
3.2.2.1 | Реконструкция ВЛ-10кВ Колос Ишимского ТПО (кольцующая перемычка между ВЛ 10 кВ Колос ПС 110/10кВ Горбуново и ВЛ 10 кВ Королево ПС 110/10кВ Малышенка) (13 км замена опор, провода) | M_TP3500.VL.0082 | УНЦ проводаСИП ВЛ 0,4-35кВ | ВЛ | нд | П | 2026 | 10 | СИП-3, 70мм2 / -мм2 | техническое обоснование инвестиционного проекта | 2022-06-21 | Тюменская область | 3 | 13 | 1 км | Л7-04-3 | 413 | 1.04 | 16751.28 | нд
3.2.2.1 | Реконструкция ВЛ-10кВ Колос Ишимского ТПО (кольцующая перемычка между ВЛ 10 кВ Колос ПС 110/10кВ Горбуново и ВЛ 10 кВ Королево ПС 110/10кВ Малышенка) (13 км замена опор, провода) | M_TP3500.VL.0082 | УНЦ арматуры, крепления, защиты от перенапряжений ВЛ 0,4-35 кВ | ВЛ | нд | П | 2026 | 10 | Устройство защиты от перенапряжений ВЛ 6-35 кВ | техническое обоснование инвестиционного проекта | 2022-06-21 | Тюменская область | 1 | 241 | 1 ед | Л11-03 | 5.5 | 1.04 | 1378.52 | нд
3.2.2.1 | Реконструкция ВЛ-10кВ Колос Ишимского ТПО (кольцующая перемычка между ВЛ 10 кВ Колос ПС 110/10кВ Горбуново и ВЛ 10 кВ Королево ПС 110/10кВ Малышенка) (13 км замена опор, провода) | M_TP3500.VL.0082 | Затраты на проектно-изыскательские работы для отдельных элементов электрических сетей | ВЛ | нд | П | 2026 | нд | от 21 до 50,9 | техническое обоснование инвестиционного проекта | 2022-06-21 | Тюменская область | 1 | 1 | 1 объект | П6-09 | 3000 | 1 | 3000 | нд
3.2.2.1 | Реконструкция ВЛ-10кВ Колос Ишимского ТПО (кольцующая перемычка между ВЛ 10 кВ Колос ПС 110/10кВ Горбуново и ВЛ 10 кВ Королево ПС 110/10кВ Малышенка) (13 км замена опор, провода) | M_TP3500.VL.0082 | Итого объем финансовых потребностей по инвестиционному проекту, тыс. рублей | нд | нд | нд | нд | нд | нд | нд | нд | нд | нд | нд | нд | нд | нд | нд | 30580.28 | нд
3.2.2.1 | Реконструкция ВЛ 0,4/10 кВ , ТП 10/0,4 кВ в н.п. Майский Ишимского ТПО(замена опор на ж/б, провода на СИП на ВЛ-10кВ - 1,5 км, ВЛ-0,4кВ - 5 км, замена КТП - 5 шт.) | M_TP3500.VL.0078 | УНЦ КТП киоскового типа 6-20 кВ | ВЛ | нд | П | 2025 | 10 | 1 т-р 160 кВА | техническое обоснование инвестиционного проекта | 2022-01-10 | Тюменская область | 1 | 5 | шт | Э1-05-1 | 750 | 1.05 | 3937.5 | нд
3.2.2.1 | Реконструкция ВЛ 0,4/10 кВ , ТП 10/0,4 кВ в н.п. Майский Ишимского ТПО(замена опор на ж/б, провода на СИП на ВЛ-10кВ - 1,5 км, ВЛ-0,4кВ - 5 км, замена КТП - 5 шт.) | M_TP3500.VL.0078 | Затраты на проектно-изыскательские работы для отдельных элементов электрических сетей | ВЛ | нд | П | 2025 | нд | от 1,1 до 5,9 | техническое обоснование инвестиционного проекта | 2022-01-10 | Тюменская область | 1 | 5 | 1 объект | П6-06 | 300 | 1 | 1500 | нд
3.2.2.1 | Реконструкция ВЛ 0,4/10 кВ , ТП 10/0,4 кВ в н.п. Майский Ишимского ТПО(замена опор на ж/б, провода на СИП на ВЛ-10кВ - 1,5 км, ВЛ-0,4кВ - 5 км, замена КТП - 5 шт.) | M_TP3500.VL.0078 | УНЦ опор ВЛ 0,4-750 кВ | ВЛ | нд | П | 2025 | 10 | одноцепная, все типы опор за исключением многогранных | техническое обоснование инвестиционного проекта | 2022-01-10 | Тюменская область | 1 | 1.5 | 1 км | Л3-02-1 | 699 | 1.42 | 1488.87 | нд
3.2.2.1 | Реконструкция ВЛ 0,4/10 кВ , ТП 10/0,4 кВ в н.п. Майский Ишимского ТПО(замена опор на ж/б, провода на СИП на ВЛ-10кВ - 1,5 км, ВЛ-0,4кВ - 5 км, замена КТП - 5 шт.) | M_TP3500.VL.0078 | УНЦ проводаСИП ВЛ 0,4-35кВ | ВЛ | нд | П | 2025 | 10 | СИП-3, 70мм2 / -мм2 | техническое обоснование инвестиционного проекта | 2022-01-10 | Тюменская область | 1 | 4.5 | 1 км | Л7-04-3 | 413 | 1.42 | 2639.07 | нд
3.2.2.1 | Реконструкция ВЛ 0,4/10 кВ , ТП 10/0,4 кВ в н.п. Майский Ишимского ТПО(замена опор на ж/б, провода на СИП на ВЛ-10кВ - 1,5 км, ВЛ-0,4кВ - 5 км, замена КТП - 5 шт.) | M_TP3500.VL.0078 | УНЦ арматуры, крепления, защиты от перенапряжений ВЛ 0,4-35 кВ | ВЛ | нд | П | 2025 | 10 | Устройство защиты от перенапряжений ВЛ 6-35 кВ | техническое обоснование инвестиционного проекта | 2022-01-10 | Тюменская область | 1 | 28 | 1 ед | Л11-03 | 5.5 | 1.42 | 218.68 | нд
3.2.2.1 | Реконструкция ВЛ 0,4/10 кВ , ТП 10/0,4 кВ в н.п. Майский Ишимского ТПО(замена опор на ж/б, провода на СИП на ВЛ-10кВ - 1,5 км, ВЛ-0,4кВ - 5 км, замена КТП - 5 шт.) | M_TP3500.VL.0078 | УНЦ опор ВЛ 0,4-750 кВ | ВЛ | нд | П | 2025 | 0.4 | одноцепная, все типы опор за исключением многогранных | техническое обоснование инвестиционного проекта | 2022-01-10 | Тюменская область | 1 | 8 | 1 км | Л3-01-1 | 517 | 1.42 | 5873.12 | нд
3.2.2.1 | Реконструкция ВЛ 0,4/10 кВ , ТП 10/0,4 кВ в н.п. Майский Ишимского ТПО(замена опор на ж/б, провода на СИП на ВЛ-10кВ - 1,5 км, ВЛ-0,4кВ - 5 км, замена КТП - 5 шт.) | M_TP3500.VL.0078 | УНЦ проводаСИП ВЛ 0,4-35кВ | ВЛ | нд | П | 2025 | 0.4 | СИП-2, 50мм2 / 70мм2 | техническое обоснование инвестиционного проекта | 2022-01-10 | Тюменская область | 1 | 8 | 1 км | Л7-22-2 | 249 | 1.42 | 2828.64 | нд
3.2.2.1 | Реконструкция ВЛ 0,4/10 кВ , ТП 10/0,4 кВ в н.п. Майский Ишимского ТПО(замена опор на ж/б, провода на СИП на ВЛ-10кВ - 1,5 км, ВЛ-0,4кВ - 5 км, замена КТП - 5 шт.) | M_TP3500.VL.0078 | УНЦ арматуры, крепления, защиты от перенапряжений ВЛ 0,4 кВ | ВЛ | нд | П | 2025 | 0.4 | Устройство защиты от перенапряжений ВЛ 0,4 кВ | техническое обоснование инвестиционного проекта | 2022-01-10 | Тюменская область | 1 | 5 | ед | Л11-02 | 2.5 | 1.42 | 17.75 | нд
3.2.2.1 | Реконструкция ВЛ 0,4/10 кВ , ТП 10/0,4 кВ в н.п. Майский Ишимского ТПО(замена опор на ж/б, провода на СИП на ВЛ-10кВ - 1,5 км, ВЛ-0,4кВ - 5 км, замена КТП - 5 шт.) | M_TP3500.VL.0078 | Затраты на проектно-изыскательские работы для отдельных элементов электрических сетей | ВЛ | нд | П | 2025 | нд | от 11 до 20,9 | техническое обоснование инвестиционного проекта | 2022-01-10 | Тюменская область | 1 | 2 | 1 объект | П6-08 | 1500 | 1 | 3000 | нд
3.2.2.1 | Реконструкция ВЛ 0,4/10 кВ , ТП 10/0,4 кВ в н.п. Майский Ишимского ТПО(замена опор на ж/б, провода на СИП на ВЛ-10кВ - 1,5 км, ВЛ-0,4кВ - 5 км, замена КТП - 5 шт.) | M_TP3500.VL.0078 | Итого объем финансовых потребностей по инвестиционному проекту, тыс. рублей | нд | нд | нд | нд | нд | нд | нд | нд | нд | нд | нд | нд | нд | нд | нд | 21503.63 | нд
3.2.2.1 | Реконструкция ВЛ 10 кВ Усть-Барсук Ишимского ТПО (замена опор на ж/б, провода на СИП на ВЛ-10кВ - 29,82 км) | M_TP3500.VL.0076 | УНЦ опор ВЛ 0,4-750 кВ | ВЛ | нд | П | 2026 | 10 | одноцепная, все типы опор за исключением многогранных | техническое обоснование инвестиционного проекта | 2021-12-14 | Тюменская область | 1 | 29.82 | 1 км | Л3-02-1 | 699 | 1.42 | 29598.7356 | нд
3.2.2.1 | Реконструкция ВЛ 10 кВ Усть-Барсук Ишимского ТПО (замена опор на ж/б, провода на СИП на ВЛ-10кВ - 29,82 км) | M_TP3500.VL.0076 | УНЦ ВЛ 0,4-750 кВ на строительно-монтажные работы без опор и провода | ВЛ | нд | П | 2026 | 10 | одноцепная, все типы опор за исключением многогранных | техническое обоснование инвестиционного проекта | 2021-12-14 | Тюменская область | 1 | 29.82 | 1 км | Л1-02-1 | 767 | 1.42 | 32478.1548 | нд
3.2.2.1 | Реконструкция ВЛ 10 кВ Усть-Барсук Ишимского ТПО (замена опор на ж/б, провода на СИП на ВЛ-10кВ - 29,82 км) | M_TP3500.VL.0076 | УНЦ проводаСИП ВЛ 0,4-35кВ | ВЛ | нд | П | 2026 | 10 | СИП-3, 95мм2 / -мм2 | техническое обоснование инвестиционного проекта | 2021-12-14 | Тюменская область | 1 | 89.46 | 1 км | Л7-05-3 | 431 | 1.42 | 54751.3092 | нд
3.2.2.1 | Реконструкция ВЛ 10 кВ Усть-Барсук Ишимского ТПО (замена опор на ж/б, провода на СИП на ВЛ-10кВ - 29,82 км) | M_TP3500.VL.0076 | УНЦ арматуры, крепления, защиты от перенапряжений ВЛ 0,4-35 кВ | ВЛ | нд | П | 2026 | 10 | Устройство защиты от перенапряжений ВЛ 6-35 кВ | техническое обоснование инвестиционного проекта | 2021-12-14 | Тюменская область | 1 | 542 | 1 ед | Л11-03 | 5.5 | 1.42 | 4233.02 | нд
3.2.2.1 | Реконструкция ВЛ 10 кВ Усть-Барсук Ишимского ТПО (замена опор на ж/б, провода на СИП на ВЛ-10кВ - 29,82 км) | M_TP3500.VL.0076 | Затраты на проектно-изыскательские работы для отдельных элементов электрических сетей | ВЛ | нд | П | 2026 | нд | от 51 до 150,9 | техническое обоснование инвестиционного проекта | 2021-12-14 | Тюменская область | 1 | 1 | 1 объект | П6-10 | 7500 | 1 | 7500 | нд
3.2.2.1 | Реконструкция ВЛ 10 кВ Усть-Барсук Ишимского ТПО (замена опор на ж/б, провода на СИП на ВЛ-10кВ - 29,82 км) | M_TP3500.VL.0076 | Итого объем финансовых потребностей по инвестиционному проекту, тыс. рублей | нд | нд | нд | нд | нд | нд | нд | нд | нд | нд | нд | нд | нд | нд | нд | 128561.2196 | нд
3.2.2.2 | Установка реклоузеров на ВЛ-10 кВ Ишимского ТПО (ВЛ 10 кВ Майка-1 шт., ВЛ 10 кВ Никулино-1 шт., ВЛ 10 кВ Александровка-2 шт, ВЛ 10 кВ Осинцево-2 шт., ВЛ 10 кВ Ершово-1 шт., ВЛ 10 кВ Чкалово-1 шт., ВЛ 10 кВ Тоболово-1 шт.) | F_TP3500.VL.0036 | УНЦ автоматического пункта секционирования (реклоузера) 6-35 кВ без ПКУ | ВЛ | нд | C | 2025 | 10 | Реклоузер без ПКУ | Приказ об утв. ПСД | № 29-ТРС от 10.06.13 | Тюменская область | 1 | 9 | 1 ячейка | В6-01 | 1358 | 1.07 | 13077.54 | нд
3.2.2.2 | Установка реклоузеров на ВЛ-10 кВ Ишимского ТПО (ВЛ 10 кВ Майка-1 шт., ВЛ 10 кВ Никулино-1 шт., ВЛ 10 кВ Александровка-2 шт, ВЛ 10 кВ Осинцево-2 шт., ВЛ 10 кВ Ершово-1 шт., ВЛ 10 кВ Чкалово-1 шт., ВЛ 10 кВ Тоболово-1 шт.) | F_TP3500.VL.0036 | Затраты на проектно-изыскательские работы для отдельных элементов электрических сетей | ВЛ | нд | C | 2025 | 10 | от 11 до 20,9 | Приказ об утв. ПСД | № 29-ТРС от 10.06.13 | Тюменская область | 1 | 1 | 1 объект | П6-08 | 1500 | 1 | 1500 | нд
3.2.2.2 | Установка реклоузеров на ВЛ-10 кВ Ишимского ТПО (ВЛ 10 кВ Майка-1 шт., ВЛ 10 кВ Никулино-1 шт., ВЛ 10 кВ Александровка-2 шт, ВЛ 10 кВ Осинцево-2 шт., ВЛ 10 кВ Ершово-1 шт., ВЛ 10 кВ Чкалово-1 шт., ВЛ 10 кВ Тоболово-1 шт.) | F_TP3500.VL.0036 | Итого объем финансовых потребностей по инвестиционному проекту, тыс. рублей | нд | нд | нд | нд | нд | нд | нд | нд | нд | нд | нд | нд | нд | нд | нд | 14577.54 | нд
3.2.4.1 | Реконструкция ПС 110/10 кВ Аромашево, ПС 110/10 кВ Ламенка, ПС 110/10 кВ Кротово (установка основных защит на ВЛ 110 кВ Голышманово - Аромашево, Голышманово - Ламенка, Аромашево - Кротово - Татарка) | F_TP3500.PS.0016 | УНЦ РЗА | ПС | нд | П | 2023 | 110 | РЗА линии (основная и резервные защиты) с работой по ВЧ каналу (без приемопередатчика) | техническое обоснование инвестиционного проекта | 2022-01-12 | Тюменская область | 1 | 4 | 1 ед | И11-17-3 | 1049 | 1.04 | 4363.84 | нд
3.2.4.1 | Реконструкция ПС 110/10 кВ Аромашево, ПС 110/10 кВ Ламенка, ПС 110/10 кВ Кротово (установка основных защит на ВЛ 110 кВ Голышманово - Аромашево, Голышманово - Ламенка, Аромашево - Кротово - Татарка) | F_TP3500.PS.0016 | УНЦ РЗА | ПС | нд | П | 2023 | 110 | РЗА линии (основная и резервные защиты) с работой по каналу ВОЛС | техническое обоснование инвестиционного проекта | 2022-01-12 | Тюменская область | 1 | 1 | 1 ед | И11-19-3 | 1143 | 1.04 | 1188.72 | нд
3.2.4.1 | Реконструкция ПС 110/10 кВ Аромашево, ПС 110/10 кВ Ламенка, ПС 110/10 кВ Кротово (установка основных защит на ВЛ 110 кВ Голышманово - Аромашево, Голышманово - Ламенка, Аромашево - Кротово - Татарка) | F_TP3500.PS.0016 | УНЦ РЗА и прочие шкафы (панели) | ПС | нд | П | 2023 | 110 | Приемопередатчик ВЧ защиты РЗА | техническое обоснование инвестиционного проекта | 2022-01-12 | Тюменская область | 1 | 4 | 1 ед | И12-05 | 491 | 1.04 | 2042.56 | нд
3.2.4.1 | Реконструкция ПС 110/10 кВ Аромашево, ПС 110/10 кВ Ламенка, ПС 110/10 кВ Кротово (установка основных защит на ВЛ 110 кВ Голышманово - Аромашево, Голышманово - Ламенка, Аромашево - Кротово - Татарка) | F_TP3500.PS.0016 | УНЦ системы ВЧ связи 35-750 Кв | ПС | нд | П | 2023 | 110 | Устройства обработки и присоединения 110 кВ | техническое обоснование инвестиционного проекта | 2022-01-12 | Тюменская область | 1 | 8 | 1 ед | А6-02 | 3354 | 1.07 | 28710.24 | нд
3.2.4.1 | Реконструкция ПС 110/10 кВ Аромашево, ПС 110/10 кВ Ламенка, ПС 110/10 кВ Кротово (установка основных защит на ВЛ 110 кВ Голышманово - Аромашево, Голышманово - Ламенка, Аромашево - Кротово - Татарка) | F_TP3500.PS.0016 | Затраты на проектно-изыскательские работы для отдельных элементов электрических сетей | ПС | нд | П | 2023 | нд | от 21 до 50,9 | техническое обоснование инвестиционного проекта | 2022-01-12 | Тюменская область | 1 | 1 | 1 объект | П6-09 | 3000 | 1 | 3000 | нд
3.2.4.1 | Реконструкция ПС 110/10 кВ Аромашево, ПС 110/10 кВ Ламенка, ПС 110/10 кВ Кротово (установка основных защит на ВЛ 110 кВ Голышманово - Аромашево, Голышманово - Ламенка, Аромашево - Кротово - Татарка) | F_TP3500.PS.0016 | Итого объем финансовых потребностей по инвестиционному проекту, тыс. рублей | нд | нд | нд | нд | нд | нд | нд | нд | нд | нд | нд | нд | нд | нд | нд | 39305.36 | нд
3.2.4.1 | Реконструкция ПС 110/10 кВ Сорокино, ПС 110/10 кВ Лотовка, ПС 110/10 кВ Кротово (установка основных защит на ВЛ 110 кВ Сорокино - Вознесенка, Вознесенка - Лотовка - Кротово) | F_TP3500.PS.0019 | УНЦ РЗА | ПС | нд | П | 2023 | 110 | РЗА линии (основная и резервные защиты) с работой по ВЧ каналу (без приемопередатчика) | техническое обоснование инвестиционного проекта | 2022-01-12 | Тюменская область | 1 | 4 | 1 ед | И11-17-3 | 1049 | 1.04 | 4363.84 | нд
3.2.4.1 | Реконструкция ПС 110/10 кВ Сорокино, ПС 110/10 кВ Лотовка, ПС 110/10 кВ Кротово (установка основных защит на ВЛ 110 кВ Сорокино - Вознесенка, Вознесенка - Лотовка - Кротово) | F_TP3500.PS.0019 | УНЦ РЗА и прочие шкафы (панели) | ПС | нд | П | 2023 | нд | Приемопередатчик ВЧ защиты РЗА | техническое обоснование инвестиционного проекта | 2022-01-12 | Тюменская область | 1 | 4 | 1 ед | И12-05 | 491 | 1.04 | 2042.56 | нд
3.2.4.1 | Реконструкция ПС 110/10 кВ Сорокино, ПС 110/10 кВ Лотовка, ПС 110/10 кВ Кротово (установка основных защит на ВЛ 110 кВ Сорокино - Вознесенка, Вознесенка - Лотовка - Кротово) | F_TP3500.PS.0019 | УНЦ системы ВЧ связи 35-750 Кв | ПС | нд | П | 2023 | 110 | Устройства обработки и присоединения 110 кВ | техническое обоснование инвестиционного проекта | 2022-01-12 | Тюменская область | 1 | 4 | 1 ед | А6-02 | 3354 | 1.07 | 14355.12 | нд
3.2.4.1 | Реконструкция ПС 110/10 кВ Сорокино, ПС 110/10 кВ Лотовка, ПС 110/10 кВ Кротово (установка основных защит на ВЛ 110 кВ Сорокино - Вознесенка, Вознесенка - Лотовка - Кротово) | F_TP3500.PS.0019 | Затраты на проектно-изыскательские работы для отдельных элементов электрических сетей | ПС | нд | П | 2023 | нд | от 11 до 20,9 | техническое обоснование инвестиционного проекта | 2022-01-12 | Тюменская область | 1 | 1 | 1 объект | П6-08 | 1500 | 1 | 1500 | нд
3.2.4.1 | Реконструкция ПС 110/10 кВ Сорокино, ПС 110/10 кВ Лотовка, ПС 110/10 кВ Кротово (установка основных защит на ВЛ 110 кВ Сорокино - Вознесенка, Вознесенка - Лотовка - Кротово) | F_TP3500.PS.0019 | Итого объем финансовых потребностей по инвестиционному проекту, тыс. рублей | нд | нд | нд | нд | нд | нд | нд | нд | нд | нд | нд | нд | нд | нд | нд | 22261.52 | нд
3.2.4.1 | Реконструкция ПС 110/10 кВ Маслянка, ПС 110/10 кВ Ченчерь, ПС 110/35/10 кВ Казанка (установка основных защит на ВЛ 110 кВ Маслянка - Майка, Майка - Ченчерь - Казанка) | F_TP3500.PS.0020 | УНЦ РЗА | ПС | нд | П | 2023 | 110 | РЗА линии (основная и резервные защиты) с работой по ВЧ каналу (без приемопередатчика) | техническое обоснование инвестиционного проекта | 2022-01-12 | Тюменская область | 1 | 4 | 1 ед | И11-17-3 | 1049 | 1.04 | 4363.84 | нд
3.2.4.1 | Реконструкция ПС 110/10 кВ Маслянка, ПС 110/10 кВ Ченчерь, ПС 110/35/10 кВ Казанка (установка основных защит на ВЛ 110 кВ Маслянка - Майка, Майка - Ченчерь - Казанка) | F_TP3500.PS.0020 | УНЦ РЗА и прочие шкафы (панели) | ПС | нд | П | 2023 | 110 | Приемопередатчик ВЧ защиты РЗА | техническое обоснование инвестиционного проекта | 2022-01-12 | Тюменская область | 1 | 4 | 1 ед | И12-05 | 491 | 1.04 | 2042.56 | нд
3.2.4.1 | Реконструкция ПС 110/10 кВ Маслянка, ПС 110/10 кВ Ченчерь, ПС 110/35/10 кВ Казанка (установка основных защит на ВЛ 110 кВ Маслянка - Майка, Майка - Ченчерь - Казанка) | F_TP3500.PS.0020 | УНЦ системы ВЧ связи 35-750 Кв | ПС | нд | П | 2023 | 110 | Устройства обработки и присоединения 110 кВ | техническое обоснование инвестиционного проекта | 2022-01-12 | Тюменская область | 1 | 7 | 1 ед | А6-02 | 3354 | 1.07 | 25121.46 | нд
3.2.4.1 | Реконструкция ПС 110/10 кВ Маслянка, ПС 110/10 кВ Ченчерь, ПС 110/35/10 кВ Казанка (установка основных защит на ВЛ 110 кВ Маслянка - Майка, Майка - Ченчерь - Казанка) | F_TP3500.PS.0020 | Затраты на проектно-изыскательские работы для отдельных элементов электрических сетей | ПС | нд | П | 2023 | нд | от 21 до 50,9 | техническое обоснование инвестиционного проекта | 2022-01-12 | Тюменская область | 1 | 1 | 1 объект | П6-09 | 3000 | 1 | 3000 | нд
3.2.4.1 | Реконструкция ПС 110/10 кВ Маслянка, ПС 110/10 кВ Ченчерь, ПС 110/35/10 кВ Казанка (установка основных защит на ВЛ 110 кВ Маслянка - Майка, Майка - Ченчерь - Казанка) | F_TP3500.PS.0020 | Итого объем финансовых потребностей по инвестиционному проекту, тыс. рублей | нд | нд | нд | нд | нд | нд | нд | нд | нд | нд | нд | нд | нд | нд | нд | 34527.86 | нд
3.2.4.1 | Реконструкция здания ОПУ на ПС Бердюжье Ишимского ТПО | F_TP3500.PS.0012 | УНЦ зданий ЗРУ, ЗПС, ОПУ, РЩ, РПБ | ПС | нд | П | 2023 | 110 | ОПУ, РЩ | техническое обоснование инвестиционного проекта | 2019-01-23 | Тюменская область | 1 | 318.9 | 1 м2 | З4-03 | 93 | 1.17 | 34699.509 | нд
3.2.4.1 | Реконструкция здания ОПУ на ПС Бердюжье Ишимского ТПО | F_TP3500.PS.0012 | УНЦ систем АСУТП и ТМ | ПС | нд | П | 2023 | 110 | Шкаф ЦК ПС | техническое обоснование инвестиционного проекта | 2019-01-23 | Тюменская область | 1 | 1 | 1 ед. | А5-01 | 1356 | 1.04 | 1410.24 | нд
3.2.4.1 | Реконструкция здания ОПУ на ПС Бердюжье Ишимского ТПО | F_TP3500.PS.0012 | УНЦ систем АСУТП и ТМ | ПС | нд | П | 2023 | 110 | Сервер АСУТП и ТМ (ССПТИ) | техническое обоснование инвестиционного проекта | 2019-01-23 | Тюменская область | 1 | 1 | 1 ед. | А5-02 | 1571 | 1.04 | 1633.84 | нд
3.2.4.1 | Реконструкция здания ОПУ на ПС Бердюжье Ишимского ТПО | F_TP3500.PS.0012 | УНЦ систем АСУТП и ТМ | ПС | нд | П | 2023 | 110 | Дублированный сервер АСУТП и ТМ (ССПТИ) | техническое обоснование инвестиционного проекта | 2019-01-23 | Тюменская область | 1 | 1 | 1 ед. | А5-03 | 3141 | 1.04 | 3266.64 | нд
3.2.4.1 | Реконструкция здания ОПУ на ПС Бердюжье Ишимского ТПО | F_TP3500.PS.0012 | УНЦ систем АСУТП и ТМ | ПС | нд | П | 2023 | 110 | Шкаф с 4 коммутаторами | техническое обоснование инвестиционного проекта | 2019-01-23 | Тюменская область | 1 | 1 | 1 ед. | А5-04 | 2395 | 1.04 | 2490.8 | нд
3.2.4.1 | Реконструкция здания ОПУ на ПС Бердюжье Ишимского ТПО | F_TP3500.PS.0012 | УНЦ систем АСУТП и ТМ | ПС | нд | П | 2023 | 110 | Шкаф гарантированного питания АСУТП и ТМ | техническое обоснование инвестиционного проекта | 2019-01-23 | Тюменская область | 1 | 2 | 1 ед. | А5-06 | 2418 | 1.04 | 5029.44 | нд
3.2.4.1 | Реконструкция здания ОПУ на ПС Бердюжье Ишимского ТПО | F_TP3500.PS.0012 | УНЦ систем АСУТП и ТМ | ПС | нд | П | 2023 | 110 | Шкаф общеподстанционных контроллеров ПС | техническое обоснование инвестиционного проекта | 2019-01-23 | Тюменская область | 1 | 1 | 1 ед. | А5-07 | 180 | 1.04 | 187.2 | нд
3.2.4.1 | Реконструкция здания ОПУ на ПС Бердюжье Ишимского ТПО | F_TP3500.PS.0012 | УНЦ систем АСУТП и ТМ | ПС | нд | П | 2023 | 110 | АРМ оперативного персонала | техническое обоснование инвестиционного проекта | 2019-01-23 | Тюменская область | 1 | 1 | 1 ед. | А5-08 | 366 | 1.04 | 380.64 | нд
3.2.4.1 | Реконструкция здания ОПУ на ПС Бердюжье Ишимского ТПО | F_TP3500.PS.0012 | УНЦ систем АСУТП и ТМ | ПС | нд | П | 2023 | 110 | АРМ персонала АСУТП (РЗА) | техническое обоснование инвестиционного проекта | 2019-01-23 | Тюменская область | 1 | 1 | 1 ед. | А5-09 | 178 | 1.04 | 185.12 | нд
3.2.4.1 | Реконструкция здания ОПУ на ПС Бердюжье Ишимского ТПО | F_TP3500.PS.0012 | УНЦ системы ВЧ связи 35-750 Кв | ПС | нд | П | 2023 | 110 | Устройства обработки и присоединения 35 кВ | техническое обоснование инвестиционного проекта | 2019-01-23 | Тюменская область | 1 | 6 | 1 ед | А6-01 | 1908 | 1.07 | 12249.36 | нд
3.2.4.1 | Реконструкция здания ОПУ на ПС Бердюжье Ишимского ТПО | F_TP3500.PS.0012 | УНЦ системы ВЧ связи 35-750 Кв | ПС | нд | П | 2023 | 110 | Устройства обработки и присоединения 110 кВ | техническое обоснование инвестиционного проекта | 2019-01-23 | Тюменская область | 1 | 6 | 1 ед | А6-02 | 3354 | 1.07 | 21532.68 | нд
3.2.4.1 | Реконструкция здания ОПУ на ПС Бердюжье Ишимского ТПО | F_TP3500.PS.0012 | УНЦ сети связи | ПС | нд | П | 2023 | 110 | УПАТС для ПС 35-150 кВ | техническое обоснование инвестиционного проекта | 2019-01-23 | Тюменская область | 1 | 1 | 1 объект | И14-01 | 5179 | 1.04 | 5386.16 | нд
3.2.4.1 | Реконструкция здания ОПУ на ПС Бердюжье Ишимского ТПО | F_TP3500.PS.0012 | УНЦ сети связи | ПС | нд | П | 2023 | 110 | ЛВС | техническое обоснование инвестиционного проекта | 2019-01-23 | Тюменская область | 1 | 1 | 1 объект | И14-09 | 2687 | 1.04 | 2794.48 | нд
3.2.4.1 | Реконструкция здания ОПУ на ПС Бердюжье Ишимского ТПО | F_TP3500.PS.0012 | Затраты на проектно-изыскательские работы для отдельных элементов электрических сетей | ПС | нд | П | 2023 | нд | от 51 до 150,9 | техническое обоснование инвестиционного проекта | 2019-01-23 | Тюменская область | 1 | 1 | 1 объект | П6-10 | 7500 | 1 | 7500 | нд
3.2.4.1 | Реконструкция здания ОПУ на ПС Бердюжье Ишимского ТПО | F_TP3500.PS.0012 | Итого объем финансовых потребностей по инвестиционному проекту, тыс. рублей | нд | нд | нд | нд | нд | нд | нд | нд | нд | нд | нд | нд | нд | нд | нд | 98746.109 | нд
3.2.4.1 | Реконструкция зданий Ишимского ТПО с установкой системы ОПС | H_TP3500.PH.0008 | УНЦ комплекса систем безопасности ПС | ПС | нд | П | 2022 | нд | Система пожарной и охранной сигнализации | техническое обоснование инвестиционного проекта | 2022-01-20 | Тюменская область | 1 | 20013 | 1 м2 здания | И15-08 | 1.3 | 1.04 | 27057.576 | нд
3.2.4.1 | Реконструкция зданий Ишимского ТПО с установкой системы ОПС | H_TP3500.PH.0008 | УНЦ сети связи | ПС | нд | П | 2022 | нд | СКС | техническое обоснование инвестиционного проекта | 2022-01-20 | Тюменская область | 1 | 67 | 1 объект | И14-10 | 744 | 1.04 | 51841.92 | нд
3.2.4.1 | Реконструкция зданий Ишимского ТПО с установкой системы ОПС | H_TP3500.PH.0008 | УНЦ комплекса систем безопасности ПС | ПС | нд | П | 2022 | нд | АРМ персонала комплекса систем безопасности | техническое обоснование инвестиционного проекта | 2022-01-20 | Тюменская область | 1 | 10 | 1 ед. | И15-03 | 189 | 1.04 | 1965.6 | нд
3.2.4.1 | Реконструкция зданий Ишимского ТПО с установкой системы ОПС | H_TP3500.PH.0008 | Затраты на проектно-изыскательские работы для отдельных элементов электрических сетей | ПС | нд | П | 2022 | нд | от 21 до 50,9 | техническое обоснование инвестиционного проекта | 2022-01-20 | Тюменская область | 1 | 1 | 1 объект | П6-09 | 3000 | 1 | 3000 | нд
3.2.4.1 | Реконструкция зданий Ишимского ТПО с установкой системы ОПС | H_TP3500.PH.0008 | Итого объем финансовых потребностей по инвестиционному проекту, тыс. рублей | нд | нд | нд | нд | нд | нд | нд | нд | нд | нд | нд | нд | нд | нд | нд | 83865.096 | нд
3.2.4.1 | Монтаж систем охраной сигнализации (ОС) на подстанциях Ишимского ТПО (ПС Ламенка, ПС Малышенка, ПС Маслянка, ПС Чирки, ПС Каргалы, РП №6 10/0,4 кВ) | H_TP3500.PR.0035 | УНЦ комплекса систем безопасности ПС | ПС | нд | П | 2023 | нд | СКУД | техническое обоснование инвестиционного проекта | 2016-12-25 | Тюменская область | 1 | 23 | 1 точка доступа | И15-07 | 116 | 1.04 | 2774.72 | нд
3.2.4.1 | Монтаж систем охраной сигнализации (ОС) на подстанциях Ишимского ТПО (ПС Ламенка, ПС Малышенка, ПС Маслянка, ПС Чирки, ПС Каргалы, РП №6 10/0,4 кВ) | H_TP3500.PR.0035 | УНЦ комплекса систем безопасности ПС | ПС | нд | П | 2023 | нд | Система пожарной и охранной сигнализации | техническое обоснование инвестиционного проекта | 2016-12-25 | Тюменская область | 1 | 639 | 1 м2 здания | И15-08 | 1.3 | 1.04 | 863.928 | нд
3.2.4.1 | Монтаж систем охраной сигнализации (ОС) на подстанциях Ишимского ТПО (ПС Ламенка, ПС Малышенка, ПС Маслянка, ПС Чирки, ПС Каргалы, РП №6 10/0,4 кВ) | H_TP3500.PR.0035 | УНЦ комплекса систем безопасности ПС | ПС | нд | П | 2023 | нд | Шкаф ЦК комплекса систем безопасности | техническое обоснование инвестиционного проекта | 2016-12-25 | Тюменская область | 1 | 6 | 1 ед. | И15-02 | 542 | 1.04 | 3382.08 | нд
3.2.4.1 | Монтаж систем охраной сигнализации (ОС) на подстанциях Ишимского ТПО (ПС Ламенка, ПС Малышенка, ПС Маслянка, ПС Чирки, ПС Каргалы, РП №6 10/0,4 кВ) | H_TP3500.PR.0035 | Затраты на проектно-изыскательские работы для отдельных элементов электрических сетей | ПС | нд | П | 2023 | нд | от 1,1 до 5,9 | техническое обоснование инвестиционного проекта | 2016-12-25 | Тюменская область | 1 | 1 | 1 объект | П6-06 | 500 | 1 | 500 | нд
3.2.4.1 | Монтаж систем охраной сигнализации (ОС) на подстанциях Ишимского ТПО (ПС Ламенка, ПС Малышенка, ПС Маслянка, ПС Чирки, ПС Каргалы, РП №6 10/0,4 кВ) | H_TP3500.PR.0035 | Итого объем финансовых потребностей по инвестиционному проекту, тыс. рублей | нд | нд | нд | нд | нд | нд | нд | нд | нд | нд | нд | нд | нд | нд | нд | 7520.728 | нд
3.2.4.1 | Выполнение работ по расширению просек ВЛ 10 кВ в границах охранной зоны Ишимского ТПО 501.8 га (ВЛ 10кВ Яровское 0.2га, ВЛ 10кВ Смирное 0.94га, ВЛ 10кВ Хутор 0.39га, ВЛ 10кВ Огнево 1.76га, ВЛ 10кВ Вакарино 12.27га, ВЛ 10кВ Кордон 0.87га, ВЛ 10кВ Восток 5.48га, ВЛ 10кВ Чирки 5.02га, ВЛ 10кВ Пионер 3.67га, ВЛ 10кВ Дубынка 0.57га, ВЛ 10кВ Грачи 2.79га, ВЛ 10кВ Баландино 0.34га, ВЛ 10кВ Афонькино 0.13га, ВЛ 10кВ Сибиряк 1.79га, ВЛ 10кВ Ельцово 0.37га, ВЛ 10кВ Ельцово 0.39га, ВЛ 10кВ Сладчанка 0.65га, ВЛ 10кВ Пешнево 1.7га, ВЛ 10кВ Боровлянка 2.13га, ВЛ 10кВ Балаир 4.77га, ВЛ 10кВ Березняки 2.4га, ВЛ 10кВ Пайково 0.51га, ВЛ 10кВ Ленинка отп КТП № 1300 0.23га, ВЛ 10кВ Ленинка 11.67га, ВЛ 10кВ Мирный 1.08га, ВЛ 10кВ Челноково 3.21га, ВЛ 10кВ Яузяк 2.5га, ВЛ 10кВ Спирино 1.77га, ВЛ 10кВ Юрга 2.77га, ВЛ 10кВ Максимово 1.72га, ВЛ 10кВ Бурдино 3.84га, ВЛ 10кВ Логиново 0.54га, ВЛ 10кВ Тушнолобово 0.44га, ВЛ 10кВ Комлекс 0.23га, ВЛ 10кВ Речкуново 1.53га, ВЛ 10кВ Боково 0.44га, ВЛ 10кВ Осинцево 1.74га, ВЛ 10кВ Лапино 0.44га, ВЛ 10кВ Озерной 0.44га, ВЛ 10кВ Тельцово 6.74га, ВЛ 10кВ Быструха 1.64га, ВЛ 10кВ Марухи 2.14га, ВЛ 10кВ Болдырево 13.14га, ВЛ 10кВ Б.Куртал 6.94га, ВЛ 10кВ Вознесенка 14.14га, ВЛ 10кВ Новоказанка 12.14га, ВЛ 10кВ Станичное 17.54га, ВЛ 10кВ Долматово 6.64га, ВЛ 10кВ Новоандреевка 17.91га, ВЛ 10кВ Каравай 9.24га, ВЛ 10кВ Большое 7.63га, ВЛ 10кВ Комплекс 0.28га, ВЛ 10кВ Рязаново 2.31га, ВЛ 10кВ Ермаки 1.16га, ВЛ 10кВ Ивановка 2.2га, ВЛ 10кВ Каргалы 0.23га, ВЛ 10кВ Комплекс 0.12га, ВЛ 10кВ Поддубровное 0.92га, ВЛ 10кВ Калинино 0.23га, ВЛ 10кВ Балаганы 0.34га, ВЛ 10кВ Одино 6.28га, ВЛ 10кВ У Барсук 16.14га, ВЛ 10кВ Бобры 4.04га, ВЛ 10кВ Тамакуль 3.26га, ВЛ 10кВ Борки 5.04га, ВЛ 10кВ Чуртан 3.24га, ВЛ 10кВ Коточиги 1.16га, ВЛ 10кВ Ачимово 15.8га, ВЛ 10кВ Бородино 6.81га, ВЛ 10кВ Городище 0.58га, ВЛ 10кВ Александровка 2.35га, ВЛ 10кВ Лебяжье 3.93га, ВЛ 10кВ Жидоусово 1.76га, ВЛ 10кВ Желнино 2.8га, ВЛ 10кВ Тиханы 0.64га, ВЛ 10кВ Шаблыкино 8.07га, ВЛ 10кВ Речка 3.3га, ВЛ 10кВ Птицефабрика 0.58га, ВЛ 10кВ Ожогино 5.62га, ВЛ 10кВ Бокаревка 4.04га, ВЛ 10кВ Черемшанский 4.04га, ВЛ 10кВ Быково 6.9га, ВЛ 10кВ Мизоново 1.27га, ВЛ 10кВ Десятово 3.39га, ВЛ 10кВ 2 Песьяново 0.58га, ВЛ 10кВ Кирова 0.46га, ВЛ 10кВ Кр. Озерки 12.69га, ВЛ 10кВ Тоболово 3.7га, ВЛ 10кВ Александровский 3.63га, ВЛ 10кВ Латынцево 3.23га, ВЛ 10кВ Угрюмое отпайка на ТП 976 2.32га, ВЛ 10кВ Полднево 5.62га, ВЛ 10кВ Мелехино 9.94га, ВЛ 10кВ Слободчиковский 3.48га, ВЛ 10кВ Преображенка 5.76га, ВЛ 10кВ Семеноводческий 4.8га, ВЛ 10кВ Октябрь 0.72га, ВЛ 10кВ Овсово 7.06га, ВЛ 10кВ Н.Юрты 14га, ВЛ 10кВ Маяк 2.99га, ВЛ 10кВ Кармацкий 1.08га, ВЛ 10кВ Земляная 3.35га, ВЛ 10кВ Ражевский 0.23га, ВЛ 10кВ Луговая 1.85га, ВЛ 10кВ Южный 1.85га, ВЛ 10кВ Гладилово 0.81га, ВЛ 10кВ Комплекс 1.16га, ВЛ 10кВ Шабаново 1.97га, ВЛ 10кВ Малиновка 7.63га, ВЛ 10кВ Колос 1.16га, ВЛ 10кВ Ситниково 3.24га, ВЛ 10кВ Никольск 3.82га, ВЛ 10кВ Терёхино 1.73га, ВЛ 10кВ Овцекомплекс 4.28га, ВЛ 10кВ Горбуново 5.66га, ВЛ 10кВ Усть Ламенка 1.97га, ВЛ 10кВ Голышманово 4.51га, ВЛ 10кВ Глубокое 4.47га, ВЛ 10кВ Кузнецово 7.88га, ВЛ 10кВ Целинный 9.46га, ВЛ 10кВ Шулындино 0.56га, ВЛ 10кВ Заветы 1.87га, ВЛ 10кВ Королёво 7.47га, ВЛ 10кВ Боровлянка 4.51га, ВЛ 10кВ Новоселковский 3.43га, ВЛ 10кВ Хмелевка 4.53га, ВЛ 10кВ Брованово 3.81га, ВЛ 10кВ Кошары 6.1га, ВЛ 10кВ Птицефабрика 2.12га. ) | I_TP3500.VL.0074 | УНЦ на вырубку (расширение, расчистку) просеки ВЛ (для всех субъектов Российской Федерации) | ВЛ | нд | П | 2023 | 10 | Расчистка кустарников и мелколесья, вырубка деревьев и корчевка пней с диаметром ствола 12 см и более, вырубка деревьев и корчевка пней с диаметром ствола до 11 см | техническое обоснование инвестиционного проекта | 2022-01-12 | Тюменская область | 1 | 501.8 | 1 га | Б7-03 | 261 | 1 | 130969.8 | нд
3.2.4.1 | Выполнение работ по расширению просек ВЛ 10 кВ в границах охранной зоны Ишимского ТПО 501.8 га (ВЛ 10кВ Яровское 0.2га, ВЛ 10кВ Смирное 0.94га, ВЛ 10кВ Хутор 0.39га, ВЛ 10кВ Огнево 1.76га, ВЛ 10кВ Вакарино 12.27га, ВЛ 10кВ Кордон 0.87га, ВЛ 10кВ Восток 5.48га, ВЛ 10кВ Чирки 5.02га, ВЛ 10кВ Пионер 3.67га, ВЛ 10кВ Дубынка 0.57га, ВЛ 10кВ Грачи 2.79га, ВЛ 10кВ Баландино 0.34га, ВЛ 10кВ Афонькино 0.13га, ВЛ 10кВ Сибиряк 1.79га, ВЛ 10кВ Ельцово 0.37га, ВЛ 10кВ Ельцово 0.39га, ВЛ 10кВ Сладчанка 0.65га, ВЛ 10кВ Пешнево 1.7га, ВЛ 10кВ Боровлянка 2.13га, ВЛ 10кВ Балаир 4.77га, ВЛ 10кВ Березняки 2.4га, ВЛ 10кВ Пайково 0.51га, ВЛ 10кВ Ленинка отп КТП № 1300 0.23га, ВЛ 10кВ Ленинка 11.67га, ВЛ 10кВ Мирный 1.08га, ВЛ 10кВ Челноково 3.21га, ВЛ 10кВ Яузяк 2.5га, ВЛ 10кВ Спирино 1.77га, ВЛ 10кВ Юрга 2.77га, ВЛ 10кВ Максимово 1.72га, ВЛ 10кВ Бурдино 3.84га, ВЛ 10кВ Логиново 0.54га, ВЛ 10кВ Тушнолобово 0.44га, ВЛ 10кВ Комлекс 0.23га, ВЛ 10кВ Речкуново 1.53га, ВЛ 10кВ Боково 0.44га, ВЛ 10кВ Осинцево 1.74га, ВЛ 10кВ Лапино 0.44га, ВЛ 10кВ Озерной 0.44га, ВЛ 10кВ Тельцово 6.74га, ВЛ 10кВ Быструха 1.64га, ВЛ 10кВ Марухи 2.14га, ВЛ 10кВ Болдырево 13.14га, ВЛ 10кВ Б.Куртал 6.94га, ВЛ 10кВ Вознесенка 14.14га, ВЛ 10кВ Новоказанка 12.14га, ВЛ 10кВ Станичное 17.54га, ВЛ 10кВ Долматово 6.64га, ВЛ 10кВ Новоандреевка 17.91га, ВЛ 10кВ Каравай 9.24га, ВЛ 10кВ Большое 7.63га, ВЛ 10кВ Комплекс 0.28га, ВЛ 10кВ Рязаново 2.31га, ВЛ 10кВ Ермаки 1.16га, ВЛ 10кВ Ивановка 2.2га, ВЛ 10кВ Каргалы 0.23га, ВЛ 10кВ Комплекс 0.12га, ВЛ 10кВ Поддубровное 0.92га, ВЛ 10кВ Калинино 0.23га, ВЛ 10кВ Балаганы 0.34га, ВЛ 10кВ Одино 6.28га, ВЛ 10кВ У Барсук 16.14га, ВЛ 10кВ Бобры 4.04га, ВЛ 10кВ Тамакуль 3.26га, ВЛ 10кВ Борки 5.04га, ВЛ 10кВ Чуртан 3.24га, ВЛ 10кВ Коточиги 1.16га, ВЛ 10кВ Ачимово 15.8га, ВЛ 10кВ Бородино 6.81га, ВЛ 10кВ Городище 0.58га, ВЛ 10кВ Александровка 2.35га, ВЛ 10кВ Лебяжье 3.93га, ВЛ 10кВ Жидоусово 1.76га, ВЛ 10кВ Желнино 2.8га, ВЛ 10кВ Тиханы 0.64га, ВЛ 10кВ Шаблыкино 8.07га, ВЛ 10кВ Речка 3.3га, ВЛ 10кВ Птицефабрика 0.58га, ВЛ 10кВ Ожогино 5.62га, ВЛ 10кВ Бокаревка 4.04га, ВЛ 10кВ Черемшанский 4.04га, ВЛ 10кВ Быково 6.9га, ВЛ 10кВ Мизоново 1.27га, ВЛ 10кВ Десятово 3.39га, ВЛ 10кВ 2 Песьяново 0.58га, ВЛ 10кВ Кирова 0.46га, ВЛ 10кВ Кр. Озерки 12.69га, ВЛ 10кВ Тоболово 3.7га, ВЛ 10кВ Александровский 3.63га, ВЛ 10кВ Латынцево 3.23га, ВЛ 10кВ Угрюмое отпайка на ТП 976 2.32га, ВЛ 10кВ Полднево 5.62га, ВЛ 10кВ Мелехино 9.94га, ВЛ 10кВ Слободчиковский 3.48га, ВЛ 10кВ Преображенка 5.76га, ВЛ 10кВ Семеноводческий 4.8га, ВЛ 10кВ Октябрь 0.72га, ВЛ 10кВ Овсово 7.06га, ВЛ 10кВ Н.Юрты 14га, ВЛ 10кВ Маяк 2.99га, ВЛ 10кВ Кармацкий 1.08га, ВЛ 10кВ Земляная 3.35га, ВЛ 10кВ Ражевский 0.23га, ВЛ 10кВ Луговая 1.85га, ВЛ 10кВ Южный 1.85га, ВЛ 10кВ Гладилово 0.81га, ВЛ 10кВ Комплекс 1.16га, ВЛ 10кВ Шабаново 1.97га, ВЛ 10кВ Малиновка 7.63га, ВЛ 10кВ Колос 1.16га, ВЛ 10кВ Ситниково 3.24га, ВЛ 10кВ Никольск 3.82га, ВЛ 10кВ Терёхино 1.73га, ВЛ 10кВ Овцекомплекс 4.28га, ВЛ 10кВ Горбуново 5.66га, ВЛ 10кВ Усть Ламенка 1.97га, ВЛ 10кВ Голышманово 4.51га, ВЛ 10кВ Глубокое 4.47га, ВЛ 10кВ Кузнецово 7.88га, ВЛ 10кВ Целинный 9.46га, ВЛ 10кВ Шулындино 0.56га, ВЛ 10кВ Заветы 1.87га, ВЛ 10кВ Королёво 7.47га, ВЛ 10кВ Боровлянка 4.51га, ВЛ 10кВ Новоселковский 3.43га, ВЛ 10кВ Хмелевка 4.53га, ВЛ 10кВ Брованово 3.81га, ВЛ 10кВ Кошары 6.1га, ВЛ 10кВ Птицефабрика 2.12га. ) | I_TP3500.VL.0074 | Затраты на проектно-изыскательские работы для отдельных элементов электрических сетей | ВЛ | нд | П | 2023 | 10 | от 51 до 150,9 | техническое обоснование инвестиционного проекта | 2022-01-12 | Тюменская область | 1 | 1 | 1 объект | П6-10 | 7500 | 1 | 7500 | нд
3.2.4.1 | Выполнение работ по расширению просек ВЛ 10 кВ в границах охранной зоны Ишимского ТПО 501.8 га (ВЛ 10кВ Яровское 0.2га, ВЛ 10кВ Смирное 0.94га, ВЛ 10кВ Хутор 0.39га, ВЛ 10кВ Огнево 1.76га, ВЛ 10кВ Вакарино 12.27га, ВЛ 10кВ Кордон 0.87га, ВЛ 10кВ Восток 5.48га, ВЛ 10кВ Чирки 5.02га, ВЛ 10кВ Пионер 3.67га, ВЛ 10кВ Дубынка 0.57га, ВЛ 10кВ Грачи 2.79га, ВЛ 10кВ Баландино 0.34га, ВЛ 10кВ Афонькино 0.13га, ВЛ 10кВ Сибиряк 1.79га, ВЛ 10кВ Ельцово 0.37га, ВЛ 10кВ Ельцово 0.39га, ВЛ 10кВ Сладчанка 0.65га, ВЛ 10кВ Пешнево 1.7га, ВЛ 10кВ Боровлянка 2.13га, ВЛ 10кВ Балаир 4.77га, ВЛ 10кВ Березняки 2.4га, ВЛ 10кВ Пайково 0.51га, ВЛ 10кВ Ленинка отп КТП № 1300 0.23га, ВЛ 10кВ Ленинка 11.67га, ВЛ 10кВ Мирный 1.08га, ВЛ 10кВ Челноково 3.21га, ВЛ 10кВ Яузяк 2.5га, ВЛ 10кВ Спирино 1.77га, ВЛ 10кВ Юрга 2.77га, ВЛ 10кВ Максимово 1.72га, ВЛ 10кВ Бурдино 3.84га, ВЛ 10кВ Логиново 0.54га, ВЛ 10кВ Тушнолобово 0.44га, ВЛ 10кВ Комлекс 0.23га, ВЛ 10кВ Речкуново 1.53га, ВЛ 10кВ Боково 0.44га, ВЛ 10кВ Осинцево 1.74га, ВЛ 10кВ Лапино 0.44га, ВЛ 10кВ Озерной 0.44га, ВЛ 10кВ Тельцово 6.74га, ВЛ 10кВ Быструха 1.64га, ВЛ 10кВ Марухи 2.14га, ВЛ 10кВ Болдырево 13.14га, ВЛ 10кВ Б.Куртал 6.94га, ВЛ 10кВ Вознесенка 14.14га, ВЛ 10кВ Новоказанка 12.14га, ВЛ 10кВ Станичное 17.54га, ВЛ 10кВ Долматово 6.64га, ВЛ 10кВ Новоандреевка 17.91га, ВЛ 10кВ Каравай 9.24га, ВЛ 10кВ Большое 7.63га, ВЛ 10кВ Комплекс 0.28га, ВЛ 10кВ Рязаново 2.31га, ВЛ 10кВ Ермаки 1.16га, ВЛ 10кВ Ивановка 2.2га, ВЛ 10кВ Каргалы 0.23га, ВЛ 10кВ Комплекс 0.12га, ВЛ 10кВ Поддубровное 0.92га, ВЛ 10кВ Калинино 0.23га, ВЛ 10кВ Балаганы 0.34га, ВЛ 10кВ Одино 6.28га, ВЛ 10кВ У Барсук 16.14га, ВЛ 10кВ Бобры 4.04га, ВЛ 10кВ Тамакуль 3.26га, ВЛ 10кВ Борки 5.04га, ВЛ 10кВ Чуртан 3.24га, ВЛ 10кВ Коточиги 1.16га, ВЛ 10кВ Ачимово 15.8га, ВЛ 10кВ Бородино 6.81га, ВЛ 10кВ Городище 0.58га, ВЛ 10кВ Александровка 2.35га, ВЛ 10кВ Лебяжье 3.93га, ВЛ 10кВ Жидоусово 1.76га, ВЛ 10кВ Желнино 2.8га, ВЛ 10кВ Тиханы 0.64га, ВЛ 10кВ Шаблыкино 8.07га, ВЛ 10кВ Речка 3.3га, ВЛ 10кВ Птицефабрика 0.58га, ВЛ 10кВ Ожогино 5.62га, ВЛ 10кВ Бокаревка 4.04га, ВЛ 10кВ Черемшанский 4.04га, ВЛ 10кВ Быково 6.9га, ВЛ 10кВ Мизоново 1.27га, ВЛ 10кВ Десятово 3.39га, ВЛ 10кВ 2 Песьяново 0.58га, ВЛ 10кВ Кирова 0.46га, ВЛ 10кВ Кр. Озерки 12.69га, ВЛ 10кВ Тоболово 3.7га, ВЛ 10кВ Александровский 3.63га, ВЛ 10кВ Латынцево 3.23га, ВЛ 10кВ Угрюмое отпайка на ТП 976 2.32га, ВЛ 10кВ Полднево 5.62га, ВЛ 10кВ Мелехино 9.94га, ВЛ 10кВ Слободчиковский 3.48га, ВЛ 10кВ Преображенка 5.76га, ВЛ 10кВ Семеноводческий 4.8га, ВЛ 10кВ Октябрь 0.72га, ВЛ 10кВ Овсово 7.06га, ВЛ 10кВ Н.Юрты 14га, ВЛ 10кВ Маяк 2.99га, ВЛ 10кВ Кармацкий 1.08га, ВЛ 10кВ Земляная 3.35га, ВЛ 10кВ Ражевский 0.23га, ВЛ 10кВ Луговая 1.85га, ВЛ 10кВ Южный 1.85га, ВЛ 10кВ Гладилово 0.81га, ВЛ 10кВ Комплекс 1.16га, ВЛ 10кВ Шабаново 1.97га, ВЛ 10кВ Малиновка 7.63га, ВЛ 10кВ Колос 1.16га, ВЛ 10кВ Ситниково 3.24га, ВЛ 10кВ Никольск 3.82га, ВЛ 10кВ Терёхино 1.73га, ВЛ 10кВ Овцекомплекс 4.28га, ВЛ 10кВ Горбуново 5.66га, ВЛ 10кВ Усть Ламенка 1.97га, ВЛ 10кВ Голышманово 4.51га, ВЛ 10кВ Глубокое 4.47га, ВЛ 10кВ Кузнецово 7.88га, ВЛ 10кВ Целинный 9.46га, ВЛ 10кВ Шулындино 0.56га, ВЛ 10кВ Заветы 1.87га, ВЛ 10кВ Королёво 7.47га, ВЛ 10кВ Боровлянка 4.51га, ВЛ 10кВ Новоселковский 3.43га, ВЛ 10кВ Хмелевка 4.53га, ВЛ 10кВ Брованово 3.81га, ВЛ 10кВ Кошары 6.1га, ВЛ 10кВ Птицефабрика 2.12га. ) | I_TP3500.VL.0074 | Итого объем финансовых потребностей по инвестиционному проекту, тыс. рублей | нд | нд | нд | нд | нд | нд | нд | нд | нд | нд | нд | нд | нд | нд | нд | 138469.8 | нд
3.2.4.1 | Техническое перевооружение систем ВЧ связи в Тюменских ЭС -Ишимское ТПО | M_TP3500.PR.0046 | УНЦ системы ВЧ связи 35-750 Кв | ВЛ | нд | П | 2025 | 110/10 | Комбинированная аппаратура по ВЧ (ВОЛС) | техническое обоснование инвестиционного проекта | 2022-08-05 | Тюменская область | 1 | 50 | единиц | А6-07 | 1442 | 1.07 | 77147 | нд
3.2.4.1 | Техническое перевооружение систем ВЧ связи в Тюменских ЭС -Ишимское ТПО | M_TP3500.PR.0046 | УНЦ системы ВЧ связи 35-750 Кв | ВЛ | нд | П | 2025 | 110/150 | Устройства обработки и присоединения 110 кВ | техническое обоснование инвестиционного проекта | 2022-08-05 | Тюменская область | 1 | 50 | единиц | А6-02 | 3354 | 1.07 | 179439 | нд
3.2.4.1 | Техническое перевооружение систем ВЧ связи в Тюменских ЭС -Ишимское ТПО | M_TP3500.PR.0046 | Затраты на проектно-изыскательские работы для отдельных элементов электрических сетей | ВЛ | нд | П | 2025 | 110/10 | от 151 до 300,9 | техническое обоснование инвестиционного проекта | 2022-08-05 | Тюменская область | 1 | 1 | объект | П6-11 | 15000 | 1 | 15000 | нд
3.2.4.1 | Техническое перевооружение систем ВЧ связи в Тюменских ЭС -Ишимское ТПО | M_TP3500.PR.0046 | Итого объем финансовых потребностей по инвестиционному проекту, тыс. рублей | нд | нд | нд | нд | нд | нд | нд | нд | нд | нд | нд | нд | нд | нд | нд | 271586 | нд
3.2.4.1 | Реконструкция ПС "Сорокино". Замена панелей защит и автоматики выключателей на элетромеханической базе на м/п комплект ступенчатых защит и м/п автоматику управления выключатем В-110 Ишим-1, Ишим-2. | M_TP3500.PR.0040 | УНЦ РЗА | ПС | нд | П | 2025 | 110 | Резервная РЗА линии (РЗА электрической сети) | техническое обоснование инвестиционного проекта | 2022-01-12 | Тюменская область | 1 | 2 | 1 ед | И11-18-3 | 1086 | 1.04 | 2258.88 | нд
3.2.4.1 | Реконструкция ПС "Сорокино". Замена панелей защит и автоматики выключателей на элетромеханической базе на м/п комплект ступенчатых защит и м/п автоматику управления выключатем В-110 Ишим-1, Ишим-2. | M_TP3500.PR.0040 | УНЦ РЗА и прочие шкафы (панели) | ПС | нд | П | 2025 | 110 | Шкаф центральной сигнализации ПС 110 кВ и выше | техническое обоснование инвестиционного проекта | 2022-01-12 | Тюменская область | 1 | 1 | 1 ед | И12-02 | 1016 | 1.04 | 1056.64 | нд
3.2.4.1 | Реконструкция ПС "Сорокино". Замена панелей защит и автоматики выключателей на элетромеханической базе на м/п комплект ступенчатых защит и м/п автоматику управления выключатем В-110 Ишим-1, Ишим-2. | M_TP3500.PR.0040 | УНЦ РЗА и прочие шкафы (панели) | ПС | нд | П | 2025 | 110 | Шкаф РАС ПС 110 кВ и выше | техническое обоснование инвестиционного проекта | 2022-01-12 | Тюменская область | 1 | 2 | 1 ед | И12-01 | 1467 | 1.04 | 3051.36 | нд
3.2.4.1 | Реконструкция ПС "Сорокино". Замена панелей защит и автоматики выключателей на элетромеханической базе на м/п комплект ступенчатых защит и м/п автоматику управления выключатем В-110 Ишим-1, Ишим-2. | M_TP3500.PR.0040 | Затраты на проектно-изыскательские работы для отдельных элементов электрических сетей | ПС | нд | П | 2025 | нд | от 6 до 10,9 | техническое обоснование инвестиционного проекта | 2022-01-12 | Тюменская область | 1 | 1 | 1 объект | П6-07 | 500 | 1 | 500 | нд
3.2.4.1 | Реконструкция ПС "Сорокино". Замена панелей защит и автоматики выключателей на элетромеханической базе на м/п комплект ступенчатых защит и м/п автоматику управления выключатем В-110 Ишим-1, Ишим-2. | M_TP3500.PR.0040 | Итого объем финансовых потребностей по инвестиционному проекту, тыс. рублей | нд | нд | нд | нд | нд | нд | нд | нд | нд | нд | нд | нд | нд | нд | нд | 6866.88 | нд
3.2.4.2 | Реконструкция ССПД Ишимское ТПО - Казанский РЭС с заходами на ПС Гагарино, ПС Лариха, ПС Каратаевка | F_TP3500.PR.0031 | УНЦ ВОСП | ПС Гагарино, ПС Лариха, ПС Каратаевка | нд | C | 2022 | нд | Мультиплексор СЦИ транспортного уровня, 80 км | Приказ о переутв. ПСД | 5-ТРС от 17.03.2023 | Тюменская область | 1 | 3 | 1 ед | А7-01 | 4791 | 1.04 | 14947.92 | нд
3.2.4.2 | Реконструкция ССПД Ишимское ТПО - Казанский РЭС с заходами на ПС Гагарино, ПС Лариха, ПС Каратаевка | F_TP3500.PR.0031 | УНЦ ВОСП | Ишимское ТПО - Казанский РЭС | нд | C | 2022 | нд | Мультиплексор СЦИ транспортного уровня, 160 км | Приказ о переутв. ПСД | 5-ТРС от 17.03.2023 | Тюменская область | 1 | 2 | 1 ед | А7-02 | 6886 | 1.04 | 14322.88 | нд
3.2.4.2 | Реконструкция ССПД Ишимское ТПО - Казанский РЭС с заходами на ПС Гагарино, ПС Лариха, ПС Каратаевка | F_TP3500.PR.0031 | УНЦ систем АСУТП и ТМ | Ишимское ТПО - Казанский РЭС , ПС Гагарино, ПС Лариха, ПС Каратаевка | нд | C | 2022 | нд | Шкаф с 4 коммутаторами | Приказ о переутв. ПСД | 5-ТРС от 17.03.2023 | Тюменская область | 1 | 5 | 1 ед. | А5-04 | 2395 | 1.04 | 12454 | нд
3.2.4.2 | Реконструкция ССПД Ишимское ТПО - Казанский РЭС с заходами на ПС Гагарино, ПС Лариха, ПС Каратаевка | F_TP3500.PR.0031 | УНЦ систем АСУТП и ТМ | Ишимское ТПО - Казанский РЭС , ПС Гагарино, ПС Лариха, ПС Каратаевка | нд | C | 2022 | нд | Шкаф гарантированного питания АСУТП и ТМ | Приказ о переутв. ПСД | 5-ТРС от 17.03.2023 | Тюменская область | 1 | 5 | 1 ед. | А5-06 | 2418 | 1.04 | 12573.6 | нд
3.2.4.2 | Реконструкция ССПД Ишимское ТПО - Казанский РЭС с заходами на ПС Гагарино, ПС Лариха, ПС Каратаевка | F_TP3500.PR.0031 | УНЦ ОКСН | ССПД Ишимское ТПО - Казанский РЭС | нд | C | 2022 | 48, 25кН | 48 ОВ, 25кН | Приказ о переутв. ПСД | 5-ТРС от 17.03.2023 | Тюменская область | 1 | 69.1 | 1 км | О2-06-2 | 336 | 1.04 | 24146.304 | нд
3.2.4.2 | Реконструкция ССПД Ишимское ТПО - Казанский РЭС с заходами на ПС Гагарино, ПС Лариха, ПС Каратаевка | F_TP3500.PR.0031 | Затраты на проектно-изыскательские работы для отдельных элементов электрических сетей | ПС | нд | C | 2022 | нд | от 21 до 50,9 | Приказ о переутв. ПСД | 5-ТРС от 17.03.2023 | Тюменская область | 1 | 1 | 1 объект | П6-09 | 3000 | 1 | 3000 | нд
3.2.4.2 | Реконструкция ССПД Ишимское ТПО - Казанский РЭС с заходами на ПС Гагарино, ПС Лариха, ПС Каратаевка | F_TP3500.PR.0031 | Итого объем финансовых потребностей по инвестиционному проекту, тыс. рублей | нд | нд | нд | нд | нд | нд | нд | нд | нд | нд | нд | нд | нд | нд | нд | 81444.704 | нд
3.2.4.2 | Реконструкция ССПД Голышмановский РЭС - ПС Ламенка, Ишимский РЭС - ПС Юбилейная | F_TP3500.PR.0032 | УНЦ ОКСН | Голышмановский РЭС - ПС Ламенка, Ишимский РЭС | нд | C | 2022 | нд | 48 ОВ, 25кН | Приказ об утв. ПСД | 112-ТРС от 08.12.2017 | Тюменская область | 1 | 23 | 1 км | О2-06-2 | 336 | 1.04 | 8037.12 | нд
3.2.4.2 | Реконструкция ССПД Голышмановский РЭС - ПС Ламенка, Ишимский РЭС - ПС Юбилейная | F_TP3500.PR.0032 | УНЦ сети связи | ПС Юбилейная | нд | C | 2022 | нд | ЛВС | Приказ об утв. ПСД | 112-ТРС от 08.12.2017 | Тюменская область | 1 | 4 | 1 объект | И14-09 | 2687 | 1.04 | 11177.92 | нд
3.2.4.2 | Реконструкция ССПД Голышмановский РЭС - ПС Ламенка, Ишимский РЭС - ПС Юбилейная | F_TP3500.PR.0032 | УНЦ ВОСП | ПС Юбилейная | нд | C | 2022 | нд | Мультиплексор СЦИ транспортного уровня, 160 км | Приказ об утв. ПСД | 112-ТРС от 08.12.2017 | Тюменская область | 1 | 4 | 1 ед | А7-02 | 6886 | 1.04 | 28645.76 | нд
3.2.4.2 | Реконструкция ССПД Голышмановский РЭС - ПС Ламенка, Ишимский РЭС - ПС Юбилейная | F_TP3500.PR.0032 | Затраты на проектно-изыскательские работы для отдельных элементов электрических сетей | ПС | нд | C | 2022 | нд | от 21 до 50,9 | Приказ об утв. ПСД | 112-ТРС от 08.12.2017 | Тюменская область | 1 | 1 | 1 объект | П6-09 | 3000 | 1 | 3000 | нд
3.2.4.2 | Реконструкция ССПД Голышмановский РЭС - ПС Ламенка, Ишимский РЭС - ПС Юбилейная | F_TP3500.PR.0032 | Итого объем финансовых потребностей по инвестиционному проекту, тыс. рублей | нд | нд | нд | нд | нд | нд | нд | нд | нд | нд | нд | нд | нд | нд | нд | 50860.8 | нд
3.2.4.2 | Реконструкция ССПД Сорокинский РЭС - ПС Татарка Тобольского ТПО с заходами на ПС Лотовка, ПС Кротово, ПС Н.Березовка | K_TP3500.PR.0043 | УНЦ ОКСН | Сорокинский РЭС - ПС Татарка Тобольского ТПО | нд | П | 2024 | нд | 48 ОВ, 25кН | техническое обоснование инвестиционного проекта | 2022-06-21 | Тюменская область | 1 | 69.922 | 1 км | О2-06-2 | 336 | 1.04 | 24433.5437 | нд
3.2.4.2 | Реконструкция ССПД Сорокинский РЭС - ПС Татарка Тобольского ТПО с заходами на ПС Лотовка, ПС Кротово, ПС Н.Березовка | K_TP3500.PR.0043 | УНЦ ВОСП | Сорокинский РЭС - ПС Татарка Тобольского ТПО | нд | П | 2024 | нд | Мультиплексор СЦИ транспортного уровня, 160 км | техническое обоснование инвестиционного проекта | 2022-06-21 | Тюменская область | 1 | 2 | 1 ед | А7-02 | 6886 | 1.04 | 14322.88 | нд
3.2.4.2 | Реконструкция ССПД Сорокинский РЭС - ПС Татарка Тобольского ТПО с заходами на ПС Лотовка, ПС Кротово, ПС Н.Березовка | K_TP3500.PR.0043 | УНЦ ВОСП | ПС Лотовка, ПС Кротово, ПС Н.Березовка | нд | П | 2024 | нд | Мультиплексор СЦИ транспортного уровня, 80 км | техническое обоснование инвестиционного проекта | 2022-06-21 | Тюменская область | 1 | 3 | 1 ед | А7-01 | 4791 | 1.04 | 14947.92 | нд
3.2.4.2 | Реконструкция ССПД Сорокинский РЭС - ПС Татарка Тобольского ТПО с заходами на ПС Лотовка, ПС Кротово, ПС Н.Березовка | K_TP3500.PR.0043 | УНЦ систем АСУТП и ТМ | ПС Лотовка, ПС Кротово, ПС Н.Березовка | нд | П | 2024 | нд | Шкаф с 4 коммутаторами | техническое обоснование инвестиционного проекта | 2022-06-21 | Тюменская область | 1 | 5 | 1 ед | А5-04 | 2395 | 1.04 | 12454 | нд
3.2.4.2 | Реконструкция ССПД Сорокинский РЭС - ПС Татарка Тобольского ТПО с заходами на ПС Лотовка, ПС Кротово, ПС Н.Березовка | K_TP3500.PR.0043 | УНЦ систем АСУТП и ТМ | ПС Лотовка, ПС Кротово, ПС Н.Березовка | нд | П | 2024 | нд | Шкаф гарантированного питания АСУТП и ТМ | техническое обоснование инвестиционного проекта | 2022-06-21 | Тюменская область | 1 | 5 | 1 ед | А5-06 | 2418 | 1.04 | 12573.6 | нд
3.2.4.2 | Реконструкция ССПД Сорокинский РЭС - ПС Татарка Тобольского ТПО с заходами на ПС Лотовка, ПС Кротово, ПС Н.Березовка | K_TP3500.PR.0043 | Затраты на проектно-изыскательские работы для отдельных элементов электрических сетей | ПС | нд | П | 2024 | нд | от 51 до 150,9 | техническое обоснование инвестиционного проекта | 2022-06-21 | Тюменская область | 1 | 1 | 1 объект | П6-10 | 7500 | 1 | 7500 | нд
3.2.4.2 | Реконструкция ССПД Сорокинский РЭС - ПС Татарка Тобольского ТПО с заходами на ПС Лотовка, ПС Кротово, ПС Н.Березовка | K_TP3500.PR.0043 | Итого объем финансовых потребностей по инвестиционному проекту, тыс. рублей | нд | нд | нд | нд | нд | нд | нд | нд | нд | нд | нд | нд | нд | нд | нд | 86231.9437 | нд
3.2.4.2 | Реконструкция ССПД Голышмановский РЭС - Аромашевский РЭС с заходами на ПС Горбуново, ПС Малышенка, ПС Евсино, ПС Аромашево | F_TP3500.PR.0026 | УНЦ ОКСН | Голышмановский РЭС - Аромашевский РЭС | нд | С | 2023 | 48, 25кН | 48 ОВ, 25кН | Приказ об утв. ПСД | 87-ТРС от 24.11.2017 | Тюменская область | 1 | 111.945 | 1 км | О2-06-2 | 336 | 1.04 | 39118.0608 | нд
3.2.4.2 | Реконструкция ССПД Голышмановский РЭС - Аромашевский РЭС с заходами на ПС Горбуново, ПС Малышенка, ПС Евсино, ПС Аромашево | F_TP3500.PR.0026 | УНЦ ВОСП | Голышмановский РЭС - Аромашевский РЭС | нд | С | 2023 | нд | Мультиплексор СЦИ транспортного уровня, 160 км | Приказ об утв. ПСД | 87-ТРС от 24.11.2017 | Тюменская область | 1 | 2 | 1 ед | А7-02 | 6886 | 1.04 | 14322.88 | нд
3.2.4.2 | Реконструкция ССПД Голышмановский РЭС - Аромашевский РЭС с заходами на ПС Горбуново, ПС Малышенка, ПС Евсино, ПС Аромашево | F_TP3500.PR.0026 | УНЦ ВОСП | ПС Горбуново, ПС Малышенка, ПС Евсино, ПС Аромашево | нд | С | 2023 | нд | Мультиплексор СЦИ транспортного уровня, 80 км | Приказ об утв. ПСД | 87-ТРС от 24.11.2017 | Тюменская область | 1 | 3 | 1 ед | А7-01 | 4791 | 1.04 | 14947.92 | нд
3.2.4.2 | Реконструкция ССПД Голышмановский РЭС - Аромашевский РЭС с заходами на ПС Горбуново, ПС Малышенка, ПС Евсино, ПС Аромашево | F_TP3500.PR.0026 | УНЦ ВОСП | ПС Горбуново, ПС Малышенка, ПС Евсино, ПС Аромашево | нд | С | 2023 | нд | Шкаф с 4 коммутаторами | Приказ об утв. ПСД | 87-ТРС от 24.11.2017 | Тюменская область | 1 | 5 | 1 ед | А5-04 | 2395 | 1.04 | 12454 | нд
3.2.4.2 | Реконструкция ССПД Голышмановский РЭС - Аромашевский РЭС с заходами на ПС Горбуново, ПС Малышенка, ПС Евсино, ПС Аромашево | F_TP3500.PR.0026 | УНЦ ВОСП | ПС Горбуново, ПС Малышенка, ПС Евсино, ПС Аромашево | нд | С | 2023 | нд | Шкаф гарантированного питания АСУТП и ТМ | Приказ об утв. ПСД | 87-ТРС от 24.11.2017 | Тюменская область | 1 | 5 | 1 ед | А5-06 | 2418 | 1.04 | 12573.6 | нд
3.2.4.2 | Реконструкция ССПД Голышмановский РЭС - Аромашевский РЭС с заходами на ПС Горбуново, ПС Малышенка, ПС Евсино, ПС Аромашево | F_TP3500.PR.0026 | Затраты на проектно-изыскательские работы для отдельных элементов электрических сетей | ПС | нд | С | 2023 | нд | от 51 до 150,9 | Приказ об утв. ПСД | 87-ТРС от 24.11.2017 | Тюменская область | 1 | 1 | 1 объект | П6-10 | 7500 | 1 | 7500 | нд
3.2.4.2 | Реконструкция ССПД Голышмановский РЭС - Аромашевский РЭС с заходами на ПС Горбуново, ПС Малышенка, ПС Евсино, ПС Аромашево | F_TP3500.PR.0026 | Итого объем финансовых потребностей по инвестиционному проекту, тыс. рублей | нд | нд | нд | нд | нд | нд | нд | нд | нд | нд | нд | нд | нд | нд | нд | 100916.4608 | нд
3.2.4.2 | Модернизация ССПИ ПС 110 кВ Абатск (установка шкафов ЦК ПС, гарантированного питания АСУТП и ТМ, 4-хкоммутаторных, общеподстанционных контроллеров ПС - 7 шт., сервер телемеханики – 2 шт., мультиплексор – 2 шт., аппаратура и системы ВЧ связи – 8 шт.)». | L_TP3500.PR.0045 | УНЦ систем АСУТП и ТМ | ПС 110 кВ Абатск | нд | П | 2023 | нд | Шкаф ЦК ПС | техническое обоснование инвестиционного проекта | 2022-06-21 | Тюменская область | 1 | 2 | шт. | А5-01 | 1356 | 1.04 | 2820.48 | нд
3.2.4.3 | Модернизация ССПИ ПС 110 кВ Абатск (установка шкафов ЦК ПС, гарантированного питания АСУТП и ТМ, 4-хкоммутаторных, общеподстанционных контроллеров ПС - 7 шт., сервер телемеханики – 2 шт., мультиплексор – 2 шт., аппаратура и системы ВЧ связи – 8 шт.)». | L_TP3500.PR.0045 | УНЦ систем АСУТП и ТМ | ПС 110 кВ Абатск | нд | П | 2023 | нд | Сервер АСУТП и ТМ (ССПТИ) | техническое обоснование инвестиционного проекта | 2022-06-21 | Тюменская область | 1 | 1 | компл. | А5-02 | 1571 | 1.04 | 1633.84 | нд
3.2.4.4 | Модернизация ССПИ ПС 110 кВ Абатск (установка шкафов ЦК ПС, гарантированного питания АСУТП и ТМ, 4-хкоммутаторных, общеподстанционных контроллеров ПС - 7 шт., сервер телемеханики – 2 шт., мультиплексор – 2 шт., аппаратура и системы ВЧ связи – 8 шт.)». | L_TP3500.PR.0045 | УНЦ систем АСУТП и ТМ | ПС 110 кВ Абатск | нд | П | 2023 | нд | Дублированный сервер АСУТП и ТМ (ССПТИ) | техническое обоснование инвестиционного проекта | 2022-06-21 | Тюменская область | 1 | 1 | шт. | А5-03 | 3141 | 1.04 | 3266.64 | нд
3.2.4.5 | Модернизация ССПИ ПС 110 кВ Абатск (установка шкафов ЦК ПС, гарантированного питания АСУТП и ТМ, 4-хкоммутаторных, общеподстанционных контроллеров ПС - 7 шт., сервер телемеханики – 2 шт., мультиплексор – 2 шт., аппаратура и системы ВЧ связи – 8 шт.)». | L_TP3500.PR.0045 | УНЦ систем АСУТП и ТМ | ПС 110 кВ Абатск | нд | П | 2023 | нд | Шкаф с 4 коммутаторами | техническое обоснование инвестиционного проекта | 2022-06-21 | Тюменская область | 1 | 1 | шт. | А5-04 | 2395 | 1.04 | 2490.8 | нд
3.2.4.6 | Модернизация ССПИ ПС 110 кВ Абатск (установка шкафов ЦК ПС, гарантированного питания АСУТП и ТМ, 4-хкоммутаторных, общеподстанционных контроллеров ПС - 7 шт., сервер телемеханики – 2 шт., мультиплексор – 2 шт., аппаратура и системы ВЧ связи – 8 шт.)». | L_TP3500.PR.0045 | УНЦ систем АСУТП и ТМ | ПС 110 кВ Абатск | нд | П | 2023 | нд | Шкаф гарантированного питания АСУТП и ТМ | техническое обоснование инвестиционного проекта | 2022-06-21 | Тюменская область | 1 | 2 | шт. | А5-06 | 2418 | 1.04 | 5029.44 | нд
3.2.4.7 | Модернизация ССПИ ПС 110 кВ Абатск (установка шкафов ЦК ПС, гарантированного питания АСУТП и ТМ, 4-хкоммутаторных, общеподстанционных контроллеров ПС - 7 шт., сервер телемеханики – 2 шт., мультиплексор – 2 шт., аппаратура и системы ВЧ связи – 8 шт.)». | L_TP3500.PR.0045 | УНЦ систем АСУТП и ТМ | ПС 110 кВ Абатск | нд | П | 2023 | нд | Шкаф общеподстанционных контроллеров ПС | техническое обоснование инвестиционного проекта | 2022-06-21 | Тюменская область | 1 | 2 | шт. | А5-07 | 180 | 1.04 | 374.4 | нд
3.2.4.8 | Модернизация ССПИ ПС 110 кВ Абатск (установка шкафов ЦК ПС, гарантированного питания АСУТП и ТМ, 4-хкоммутаторных, общеподстанционных контроллеров ПС - 7 шт., сервер телемеханики – 2 шт., мультиплексор – 2 шт., аппаратура и системы ВЧ связи – 8 шт.)». | L_TP3500.PR.0045 | УНЦ ВОСП | ПС 110 кВ Абатск | нд | П | 2023 | нд | Мультиплексор СЦИ транспортного уровня, 80 км | техническое обоснование инвестиционного проекта | 2022-06-21 | Тюменская область | 1 | 2 | шт. | А7-01 | 4791 | 1.04 | 9965.28 | нд
3.2.4.9 | Модернизация ССПИ ПС 110 кВ Абатск (установка шкафов ЦК ПС, гарантированного питания АСУТП и ТМ, 4-хкоммутаторных, общеподстанционных контроллеров ПС - 7 шт., сервер телемеханики – 2 шт., мультиплексор – 2 шт., аппаратура и системы ВЧ связи – 8 шт.)». | L_TP3500.PR.0045 | УНЦ системы ВЧ связи 35-750 Кв | ПС 110 кВ Абатск | нд | П | 2023 | нд | Устройства обработки и присоединения 110 кВ | техническое обоснование инвестиционного проекта | 2022-06-21 | Тюменская область | 1 | 4 | компл. | А6-02 | 3354 | 1.07 | 14355.12 | нд
3.2.4.10 | Модернизация ССПИ ПС 110 кВ Абатск (установка шкафов ЦК ПС, гарантированного питания АСУТП и ТМ, 4-хкоммутаторных, общеподстанционных контроллеров ПС - 7 шт., сервер телемеханики – 2 шт., мультиплексор – 2 шт., аппаратура и системы ВЧ связи – 8 шт.)». | L_TP3500.PR.0045 | УНЦ системы ВЧ связи 35-750 Кв | ПС 110 кВ Абатск | нд | П | 2023 | нд | Комбинированная аппаратура по ВЧ (ВОЛС) | техническое обоснование инвестиционного проекта | 2022-06-21 | Тюменская область | 1 | 4 | компл. | А6-07 | 1442 | 1.07 | 6171.76 | нд
3.2.4.11 | Модернизация ССПИ ПС 110 кВ Абатск (установка шкафов ЦК ПС, гарантированного питания АСУТП и ТМ, 4-хкоммутаторных, общеподстанционных контроллеров ПС - 7 шт., сервер телемеханики – 2 шт., мультиплексор – 2 шт., аппаратура и системы ВЧ связи – 8 шт.)». | L_TP3500.PR.0045 | Затраты на проектно-изыскательские работы для отдельных элементов электрических сетей | ПС | нд | П | 2023 | нд | от 21 до 50,9 | техническое обоснование инвестиционного проекта | 2022-06-21 | Тюменская область | 1 | 1 | 1 объект | П6-09 | 3000 | 1 | 3000 | нд
3.2.4.12 | Модернизация ССПИ ПС 110 кВ Абатск (установка шкафов ЦК ПС, гарантированного питания АСУТП и ТМ, 4-хкоммутаторных, общеподстанционных контроллеров ПС - 7 шт., сервер телемеханики – 2 шт., мультиплексор – 2 шт., аппаратура и системы ВЧ связи – 8 шт.)». | L_TP3500.PR.0045 | Итого объем финансовых потребностей по инвестиционному проекту, тыс. рублей | нд | нд | нд | нд | нд | нд | нд | нд | нд | нд | нд | нд | нд | нд | нд | 49107.76 | нд
3.1.1.3 | Строительство ВЛ 10 кВ от опоры №30 ВЛ 10 кВ Карьер ПС 110 кВ Речпорт для подключения энергопринимающих устройств заявителя расположенных по адресу: нефтебаза на земельном участке с кадастровым номером 72:16:1443002:17 (7,5 км) | L_NS3600.VL.0020 | УНЦ ВЛ 0,4-750 кВ на строительно-монтажные работы без опор и провода | ВЛ | нд | П | 2022 | 10 | одноцепная, все типы опор за исключением многогранных | техническое обоснование инвестиционного проекта | 2020-03-26 | Тюменская область | 1 | 7.5 | 1 км | Л1-02-1 | 767 | 1.42 | 8168.55 | нд
3.1.1.3 | Строительство ВЛ 10 кВ от опоры №30 ВЛ 10 кВ Карьер ПС 110 кВ Речпорт для подключения энергопринимающих устройств заявителя расположенных по адресу: нефтебаза на земельном участке с кадастровым номером 72:16:1443002:17 (7,5 км) | L_NS3600.VL.0020 | УНЦ опор ВЛ 0,4-750 кВ | ВЛ | нд | П | 2022 | 10 | одноцепная, все типы опор за исключением многогранных | техническое обоснование инвестиционного проекта | 2020-03-26 | Тюменская область | 1 | 7.5 | км | Л3-02-1 | 699 | 1.04 | 5452.2 | нд
3.1.1.3 | Строительство ВЛ 10 кВ от опоры №30 ВЛ 10 кВ Карьер ПС 110 кВ Речпорт для подключения энергопринимающих устройств заявителя расположенных по адресу: нефтебаза на земельном участке с кадастровым номером 72:16:1443002:17 (7,5 км) | L_NS3600.VL.0020 | УНЦ проводаСИП ВЛ 0,4-35кВ | ВЛ | нд | П | 2022 | 10 | СИП-3, 50мм2 / -мм2 | техническое обоснование инвестиционного проекта | 2020-03-26 | Тюменская область | 1 | 7.5 | км | Л7-03-3 | 400 | 1.04 | 3120 | нд
3.1.1.3 | Строительство ВЛ 10 кВ от опоры №30 ВЛ 10 кВ Карьер ПС 110 кВ Речпорт для подключения энергопринимающих устройств заявителя расположенных по адресу: нефтебаза на земельном участке с кадастровым номером 72:16:1443002:17 (7,5 км) | L_NS3600.VL.0020 | Затраты на проектно-изыскательские работы по ВЛ | ВЛ | нд | П | 2022 | 10 | Протяженность до 6 км | техническое обоснование инвестиционного проекта | 2020-03-26 | Тюменская область | 1 | 1 | 1 ед. | П3-04 | 2319 | 1 | 2319 | нд
3.1.1.3 | Строительство ВЛ 10 кВ от опоры №30 ВЛ 10 кВ Карьер ПС 110 кВ Речпорт для подключения энергопринимающих устройств заявителя расположенных по адресу: нефтебаза на земельном участке с кадастровым номером 72:16:1443002:17 (7,5 км) | L_NS3600.VL.0020 | Итого объем финансовых потребностей по инвестиционному проекту, тыс. рублей | нд | нд | нд | нд | нд | нд | нд | нд | нд | нд | нд | нд | нд | нд | нд | 19059.75 | нд
3.2.1.1 | Реконструкция ПС 110/10/35кВ Тобольская (увеличение трансформаторной мощности на 5 МВА до 80 МВА, замена баковых выключателей 110-35кВ, водоотведение). | F_TP3600.PS.0024 | УНЦ ячейки трансформатора 110-500 кВ | ПС 110/10/35кВ Тобольская | нд | П | 2026 | 110 | Т 110/35/HH, 40 МВА | Приказ об утв. ПСД | 14-Э от 23.06.2021 | Тюменская область | 1 | 2 | 1 ячейка | Т1-06-1 | 54158 | 1.05 | 113731.8 | нд
3.2.1.1 | Реконструкция ПС 110/10/35кВ Тобольская (увеличение трансформаторной мощности на 5 МВА до 80 МВА, замена баковых выключателей 110-35кВ, водоотведение). | F_TP3600.PS.0024 | УНЦэлементов ПС с устройством фундаментов | ПС 110/10/35кВ Тобольская | нд | П | 2026 | 110 | Однополюсный разъединитель | Приказ об утв. ПСД | 14-Э от 23.06.2021 | Тюменская область | 1 | 2 | 1 ед. | И5-05-3 | 1229 | 1.07 | 2630.06 | нд
3.2.1.1 | Реконструкция ПС 110/10/35кВ Тобольская (увеличение трансформаторной мощности на 5 МВА до 80 МВА, замена баковых выключателей 110-35кВ, водоотведение). | F_TP3600.PS.0024 | УНЦ бакового выключателя 110-500 кВ с устройством фундаментов | ПС 110/10/35кВ Тобольская | нд | П | 2026 | 110 | Iном 3150 А, Iоткл 40 кА | Приказ об утв. ПСД | 14-Э от 23.06.2021 | Тюменская область | 1 | 12 | 1 ед | И3-01-1 | 11451 | 1.07 | 147030.84 | нд
3.2.1.1 | Реконструкция ПС 110/10/35кВ Тобольская (увеличение трансформаторной мощности на 5 МВА до 80 МВА, замена баковых выключателей 110-35кВ, водоотведение). | F_TP3600.PS.0024 | УНЦэлементов ПС с устройством фундаментов | ПС 110/10/35кВ Тобольская | нд | П | 2026 | 110 | Трехполюсный разъединитель | Приказ об утв. ПСД | 14-Э от 23.06.2021 | Тюменская область | 1 | 9 | 1 ед. | И5-06-3 | 2735 | 1.07 | 26338.05 | нд
3.2.1.1 | Реконструкция ПС 110/10/35кВ Тобольская (увеличение трансформаторной мощности на 5 МВА до 80 МВА, замена баковых выключателей 110-35кВ, водоотведение). | F_TP3600.PS.0024 | УНЦэлементов ПС с устройством фундаментов | ПС 110/10/35кВ Тобольская | нд | П | 2026 | 110 | Однополюсный разъединитель | Приказ об утв. ПСД | 14-Э от 23.06.2021 | Тюменская область | 1 | 9 | 1 ед. | И5-05-3 | 1229 | 1.07 | 11835.27 | нд
3.2.1.1 | Реконструкция ПС 110/10/35кВ Тобольская (увеличение трансформаторной мощности на 5 МВА до 80 МВА, замена баковых выключателей 110-35кВ, водоотведение). | F_TP3600.PS.0024 | УНЦэлементов ПС с устройством фундаментов | ПС 110/10/35кВ Тобольская | нд | П | 2026 | 110 | Трансформатор напряжения на три фазы, до трех вторичных обмоток | Приказ об утв. ПСД | 14-Э от 23.06.2021 | Тюменская область | 1 | 1 | 1 ед. | И5-02-3 | 2782 | 1.07 | 2976.74 | нд
3.2.1.1 | Реконструкция ПС 110/10/35кВ Тобольская (увеличение трансформаторной мощности на 5 МВА до 80 МВА, замена баковых выключателей 110-35кВ, водоотведение). | F_TP3600.PS.0024 | УНЦэлементов ПС с устройством фундаментов | ПС 110/10/35кВ Тобольская | нд | П | 2026 | 110 | Ограничитель перенапряжения на три фазы | Приказ об утв. ПСД | 14-Э от 23.06.2021 | Тюменская область | 1 | 1 | 1 ед. | И5-04-3 | 221 | 1.07 | 236.47 | нд
3.2.1.1 | Реконструкция ПС 110/10/35кВ Тобольская (увеличение трансформаторной мощности на 5 МВА до 80 МВА, замена баковых выключателей 110-35кВ, водоотведение). | F_TP3600.PS.0024 | УНЦ системы ВЧ связи 35-750 кВ | ПС 110/10/35кВ Тобольская | нд | П | 2026 | 110 | Устройства обработки и присоединения 110 кВ | Приказ об утв. ПСД | 14-Э от 23.06.2021 | Тюменская область | 1 | 12 | 1 ед. | А6-02 | 3354 | 1.07 | 43065.36 | нд
3.2.1.1 | Реконструкция ПС 110/10/35кВ Тобольская (увеличение трансформаторной мощности на 5 МВА до 80 МВА, замена баковых выключателей 110-35кВ, водоотведение). | F_TP3600.PS.0024 | УНЦ зданий ОПУ, РЩ | ПС 110/10/35кВ Тобольская | нд | П | 2026 | 110 | ОПУ, РЩ (количество присоединений линий электропередачи к РУ 6 и более) | Приказ об утв. ПСД | 14-Э от 23.06.2021 | Тюменская область | 1 | 1 | 1 РУ | З3-01-3 | 35611 | 1.17 | 41664.87 | нд
3.2.1.1 | Реконструкция ПС 110/10/35кВ Тобольская (увеличение трансформаторной мощности на 5 МВА до 80 МВА, замена баковых выключателей 110-35кВ, водоотведение). | F_TP3600.PS.0024 | УНЦэлементов ПС с устройством фундаментов | ПС 110/10/35кВ Тобольская | нд | П | 2026 | 35 | Трехполюсный разъединитель | Приказ об утв. ПСД | 14-Э от 23.06.2021 | Тюменская область | 1 | 4 | 1 ед. | И5-06-2 | 1273 | 1.07 | 5448.44 | нд
3.2.1.1 | Реконструкция ПС 110/10/35кВ Тобольская (увеличение трансформаторной мощности на 5 МВА до 80 МВА, замена баковых выключателей 110-35кВ, водоотведение). | F_TP3600.PS.0024 | УНЦэлементов ПС с устройством фундаментов | ПС 110/10/35кВ Тобольская | нд | П | 2026 | 35 | Ограничитель перенапряжения на три фазы | Приказ об утв. ПСД | 14-Э от 23.06.2021 | Тюменская область | 1 | 15 | 1 ед. | И5-04-2 | 69 | 1.07 | 1107.45 | нд
3.2.1.1 | Реконструкция ПС 110/10/35кВ Тобольская (увеличение трансформаторной мощности на 5 МВА до 80 МВА, замена баковых выключателей 110-35кВ, водоотведение). | F_TP3600.PS.0024 | УНЦ ячейки выключателя КРУ 6-35 кВ | ПС 110/10/35кВ Тобольская | нд | П | 2026 | 35 | Iном 2000 А, Iоткл 25 кА | Приказ об утв. ПСД | 14-Э от 23.06.2021 | Тюменская область | 1 | 7 | 1 ячейка | В3-17-2 | 11038 | 1.08 | 83447.28 | нд
3.2.1.1 | Реконструкция ПС 110/10/35кВ Тобольская (увеличение трансформаторной мощности на 5 МВА до 80 МВА, замена баковых выключателей 110-35кВ, водоотведение). | F_TP3600.PS.0024 | УНЦ зданий ОПУ, РЩ | ПС 110/10/35кВ Тобольская | нд | П | 2026 | 35 | ОПУ, РЩ (количество присоединений линий электропередачи к РУ 6 и более) | Приказ об утв. ПСД | 14-Э от 23.06.2021 | Тюменская область | 1 | 1 | 1 РУ | З3-01-3 | 35611 | 1.17 | 41664.87 | нд
3.2.1.1 | Реконструкция ПС 110/10/35кВ Тобольская (увеличение трансформаторной мощности на 5 МВА до 80 МВА, замена баковых выключателей 110-35кВ, водоотведение). | F_TP3600.PS.0024 | УНЦ постоянной части ПС | ПС 110/10/35кВ Тобольская | нд | П | 2026 | 110 | Открытая ПС | Приказ об утв. ПСД | 14-Э от 23.06.2021 | Тюменская область | 1 | 1 | 1 ед. | З1-02 | 57363 | 1.17 | 67114.71 | нд
3.2.1.1 | Реконструкция ПС 110/10/35кВ Тобольская (увеличение трансформаторной мощности на 5 МВА до 80 МВА, замена баковых выключателей 110-35кВ, водоотведение). | F_TP3600.PS.0024 | Затраты на проектно-изыскательские работы для отдельных элементов электрических сетей | ПС | нд | П | 2026 | 110 | от 501 до 1000,9 | Приказ об утв. ПСД | 14-Э от 23.06.2021 | Тюменская область | 1 | 1 | 1 объект | П6-13 | 50000 | 1 | 50000 | нд
3.2.1.1 | Реконструкция ПС 110/10/35кВ Тобольская (увеличение трансформаторной мощности на 5 МВА до 80 МВА, замена баковых выключателей 110-35кВ, водоотведение). | F_TP3600.PS.0024 | Итого объем финансовых потребностей по инвестиционному проекту, тыс. рублей | нд | нд | нд | нд | нд | нд | нд | нд | нд | нд | нд | нд | нд | нд | нд | 638292.21 | нд
3.2.1.2 | Реконструкция телемеханики с выполнением ЭМБ на ПС 110/10 кВ КС-7 | F_TP3600.PS.0040 | УНЦ систем АСУТП и ТМ | ПС 110/10 кВ КС-7 | нд | П | 2025 | 110 | Шкаф ЦК ПС | техническое обоснование инвестиционного проекта | 2022-06-22 | Тюменская область | 1 | 1 | 1 ед. | А5-01 | 1356 | 1.04 | 1410.24 | нд
3.2.1.2 | Реконструкция телемеханики с выполнением ЭМБ на ПС 110/10 кВ КС-7 | F_TP3600.PS.0040 | УНЦ систем АСУТП и ТМ | ПС 110/10 кВ КС-7 | нд | П | 2025 | 110 | Сервер АСУТП и ТМ (ССПТИ) | техническое обоснование инвестиционного проекта | 2022-06-22 | Тюменская область | 1 | 2 | 1 ед. | А5-02 | 1571 | 1.04 | 3267.68 | нд
3.2.1.2 | Реконструкция телемеханики с выполнением ЭМБ на ПС 110/10 кВ КС-7 | F_TP3600.PS.0040 | УНЦ систем АСУТП и ТМ | ПС 110/10 кВ КС-7 | нд | П | 2025 | 110 | Шкаф с 4 коммутаторами | техническое обоснование инвестиционного проекта | 2022-06-22 | Тюменская область | 1 | 1 | 1 ед. | А5-04 | 2395 | 1.04 | 2490.8 | нд
3.2.1.2 | Реконструкция телемеханики с выполнением ЭМБ на ПС 110/10 кВ КС-7 | F_TP3600.PS.0040 | УНЦ систем АСУТП и ТМ | ПС 110/10 кВ КС-7 | нд | П | 2025 | 110 | Шкаф гарантированного питания АСУТП и ТМ | техническое обоснование инвестиционного проекта | 2022-06-22 | Тюменская область | 1 | 1 | 1 ед. | А5-06 | 2418 | 1.04 | 2514.72 | нд
3.2.1.2 | Реконструкция телемеханики с выполнением ЭМБ на ПС 110/10 кВ КС-7 | F_TP3600.PS.0040 | УНЦ систем АСУТП и ТМ | ПС 110/10 кВ КС-7 | нд | П | 2025 | 110 | Шкаф общеподстанционных контроллеров ПС | техническое обоснование инвестиционного проекта | 2022-06-22 | Тюменская область | 1 | 1 | 1 ед. | А5-07 | 180 | 1.04 | 187.2 | нд
3.2.1.2 | Реконструкция телемеханики с выполнением ЭМБ на ПС 110/10 кВ КС-7 | F_TP3600.PS.0040 | УНЦ АСУТП присоединения | ПС 110/10 кВ КС-7 | нд | П | 2025 | 10 | 6-20 кВ | техническое обоснование инвестиционного проекта | 2022-06-22 | Тюменская область | 1 | 4 | 1 ед. | А4-01 | 1620 | 1.04 | 6739.2 | нд
3.2.1.2 | Реконструкция телемеханики с выполнением ЭМБ на ПС 110/10 кВ КС-7 | F_TP3600.PS.0040 | УНЦ АСУТП присоединения | ПС 110/10 кВ КС-7 | нд | П | 2025 | 110 | 35 кВ и выше | техническое обоснование инвестиционного проекта | 2022-06-22 | Тюменская область | 1 | 4 | 1 ед. | А4-02 | 1887 | 1.04 | 7849.92 | нд
3.2.1.2 | Реконструкция телемеханики с выполнением ЭМБ на ПС 110/10 кВ КС-7 | F_TP3600.PS.0040 | УНЦ систем АСУТП и ТМ | ПС 110/10 кВ КС-7 | нд | П | 2025 | 110 | АРМ оперативного персонала | техническое обоснование инвестиционного проекта | 2022-06-22 | Тюменская область | 1 | 1 | 1 ед. | А5-08 | 366 | 1.04 | 380.64 | нд
3.2.1.2 | Реконструкция телемеханики с выполнением ЭМБ на ПС 110/10 кВ КС-7 | F_TP3600.PS.0040 | УНЦ систем АСУТП и ТМ | ПС 110/10 кВ КС-7 | нд | П | 2025 | 110 | АРМ персонала АСУТП (РЗА) | техническое обоснование инвестиционного проекта | 2022-06-22 | Тюменская область | 1 | 1 | 1 ед. | А5-09 | 178 | 1.04 | 185.12 | нд
3.2.1.2 | Реконструкция телемеханики с выполнением ЭМБ на ПС 110/10 кВ КС-7 | F_TP3600.PS.0040 | Затраты на проектно-изыскательские работы для отдельных элементов электрических сетей | ПС | нд | П | 2025 | 110 | от 51 до 150,9 | техническое обоснование инвестиционного проекта | 2022-06-22 | Тюменская область | 1 | 1 | 1 объект | П6-10 | 3000 | 1 | 3000 | нд
3.2.1.2 | Реконструкция телемеханики с выполнением ЭМБ на ПС 110/10 кВ КС-7 | F_TP3600.PS.0040 | Итого объем финансовых потребностей по инвестиционному проекту, тыс. рублей | нд | нд | нд | нд | нд | нд | нд | нд | нд | нд | нд | нд | нд | нд | нд | 28025.52 | нд
3.2.1.2 | Реконструкция КТП 10/0,4 кВ Тобольского ТПО, 1 этап (замена КТП №1505 н.п.Бегишевские,КТП №1983 н.п.Сузгун,КТП №2092 н.п.Сузгун,КТП №2180 н.п.Сузгун,КТП №1432 н.п.Зверосовхоз,КТП №1615н.п.Быково,КТП №1705 н.п.Булашево) | H_TP3600.VL.0085 | УНЦ КТП киоскового типа 6-20 кВ | ТП | нд | С | 2023 | 10 | 1 т-р 100 кВА | Приказ об утв. ПСД | 20/2-ТРС от 20.05.2019 | Тюменская область | 1 | 4 | 1 ед. | Э1-04-1 | 710 | 1.05 | 2982 | нд
3.2.1.2 | Реконструкция КТП 10/0,4 кВ Тобольского ТПО, 1 этап (замена КТП №1505 н.п.Бегишевские,КТП №1983 н.п.Сузгун,КТП №2092 н.п.Сузгун,КТП №2180 н.п.Сузгун,КТП №1432 н.п.Зверосовхоз,КТП №1615н.п.Быково,КТП №1705 н.п.Булашево) | H_TP3600.VL.0085 | УНЦ КТП киоскового типа 6-20 кВ | ТП | нд | С | 2023 | 10 | 1 т-р 250 кВА | Приказ об утв. ПСД | 20/2-ТРС от 20.05.2019 | Тюменская область | 1 | 3 | 1 ед. | Э1-06-1 | 800 | 1.05 | 2520 | нд
3.2.1.2 | Реконструкция КТП 10/0,4 кВ Тобольского ТПО, 1 этап (замена КТП №1505 н.п.Бегишевские,КТП №1983 н.п.Сузгун,КТП №2092 н.п.Сузгун,КТП №2180 н.п.Сузгун,КТП №1432 н.п.Зверосовхоз,КТП №1615н.п.Быково,КТП №1705 н.п.Булашево) | H_TP3600.VL.0085 | УНЦ КТП киоскового типа 6-20 кВ | ТП | нд | С | 2023 | 10 | 1 т-р 400 кВА | Приказ об утв. ПСД | 20/2-ТРС от 20.05.2019 | Тюменская область | 1 | 1 | 1 ед. | Э1-07-1 | 1025 | 1.05 | 1076.25 | нд
3.2.1.2 | Реконструкция КТП 10/0,4 кВ Тобольского ТПО, 1 этап (замена КТП №1505 н.п.Бегишевские,КТП №1983 н.п.Сузгун,КТП №2092 н.п.Сузгун,КТП №2180 н.п.Сузгун,КТП №1432 н.п.Зверосовхоз,КТП №1615н.п.Быково,КТП №1705 н.п.Булашево) | H_TP3600.VL.0085 | УНЦ ИВКЭ | ТП | нд | С | 2023 | 10 | ИВКЭ для ТП | Приказ об утв. ПСД | 20/2-ТРС от 20.05.2019 | Тюменская область | 1 | 8 | 1 ед. | А2-01 | 174 | 1.05 | 1461.6 | нд
3.2.1.2 | Реконструкция КТП 10/0,4 кВ Тобольского ТПО, 1 этап (замена КТП №1505 н.п.Бегишевские,КТП №1983 н.п.Сузгун,КТП №2092 н.п.Сузгун,КТП №2180 н.п.Сузгун,КТП №1432 н.п.Зверосовхоз,КТП №1615н.п.Быково,КТП №1705 н.п.Булашево) | H_TP3600.VL.0085 | УНЦ защитных ограждений ПС | ТП | нд | С | 2023 | 10 | Ограждение предупредительное сетчатое | Приказ об утв. ПСД | 20/2-ТРС от 20.05.2019 | Тюменская область | 1 | 176 | 1 м периметра ПС | У4-02 | 6 | 1.06 | 1119.36 | нд
3.2.1.2 | Реконструкция КТП 10/0,4 кВ Тобольского ТПО, 1 этап (замена КТП №1505 н.п.Бегишевские,КТП №1983 н.п.Сузгун,КТП №2092 н.п.Сузгун,КТП №2180 н.п.Сузгун,КТП №1432 н.п.Зверосовхоз,КТП №1615н.п.Быково,КТП №1705 н.п.Булашево) | H_TP3600.VL.0085 | Затраты на кадастровые работы ПС (ЗПС) и работы по установлению земельно-правовых отношений | ТП | нд | С | 2023 | 10 | 1 га | Приказ об утв. ПСД | 20/2-ТРС от 20.05.2019 | Тюменская область | 1 | 1 | 1 га | П11-01 | 2014 | 1 | 2014 | нд
3.2.1.2 | Реконструкция КТП 10/0,4 кВ Тобольского ТПО, 1 этап (замена КТП №1505 н.п.Бегишевские,КТП №1983 н.п.Сузгун,КТП №2092 н.п.Сузгун,КТП №2180 н.п.Сузгун,КТП №1432 н.п.Зверосовхоз,КТП №1615н.п.Быково,КТП №1705 н.п.Булашево) | H_TP3600.VL.0085 | Затраты на проектно-изыскательские работы для отдельных элементов электрических сетей | ТП | нд | С | 2023 | 10 | от 11 до 20,9 | Приказ об утв. ПСД | 20/2-ТРС от 20.05.2019 | Тюменская область | 1 | 1 | 1 объект | П6-08 | 1500 | 1 | 1500 | нд
3.2.1.2 | Реконструкция КТП 10/0,4 кВ Тобольского ТПО, 1 этап (замена КТП №1505 н.п.Бегишевские,КТП №1983 н.п.Сузгун,КТП №2092 н.п.Сузгун,КТП №2180 н.п.Сузгун,КТП №1432 н.п.Зверосовхоз,КТП №1615н.п.Быково,КТП №1705 н.п.Булашево) | H_TP3600.VL.0085 | Итого объем финансовых потребностей по инвестиционному проекту, тыс. рублей | нд | нд | нд | нд | нд | нд | нд | нд | нд | нд | нд | нд | нд | нд | нд | 12673.21 | нд
3.2.2.1 | Реконструкция ВЛ-10кВ ф.Чебурга | F_TP3600.VL.0074 | УНЦ ВЛ 0,4-750 кВ на строительно-монтажные работы без опор и провода | ВЛ | нд | С | 2021 | 10 | одноцепная, все типы опор за исключением многогранных | Приказ об утв. ПСД | 22-ТРС от 28.06.2019 | Тюменская область | 1 | 23.062 | 1 км | Л1-02-1 | 767 | 2.16 | 38207.2766 | нд
3.2.2.1 | Реконструкция ВЛ-10кВ ф.Чебурга | F_TP3600.VL.0074 | УНЦ опор ВЛ 0,4-750 кВ | ВЛ | нд | С | 2021 | 10 | одноцепная, все типы опор за исключением многогранных | Приказ об утв. ПСД | 22-ТРС от 28.06.2019 | Тюменская область | 1 | 23.062 | 1 км | Л3-02-1 | 699 | 1.04 | 16765.1515 | нд
3.2.2.1 | Реконструкция ВЛ-10кВ ф.Чебурга | F_TP3600.VL.0074 | УНЦ проводаСИП ВЛ 0,4-35кВ | ВЛ | нд | С | 2021 | 10 | СИП-3, 70мм2 / -мм2 | Приказ об утв. ПСД | 22-ТРС от 28.06.2019 | Тюменская область | 1 | 23.064 | 1 км | Л7-04-3 | 413 | 1.04 | 9906.4493 | нд
3.2.2.1 | Реконструкция ВЛ-10кВ ф.Чебурга | F_TP3600.VL.0074 | УНЦ провода ВЛ 0,4-750 кВ сталеалюминиевого типа | ВЛ | нд | С | 2021 | 10 | Сечение фазного провода до 70 мм2 | Приказ об утв. ПСД | 22-ТРС от 28.06.2019 | Тюменская область | 1 | 16.44 | 1 км | Л5-01 | 341 | 1.04 | 5830.2816 | нд
3.2.2.1 | Реконструкция ВЛ-10кВ ф.Чебурга | F_TP3600.VL.0074 | УНЦ КЛ 6-500 кВ (с алюминиевой жилой) | ВЛ | нд | С | 2021 | 10 | 95 мм2, алюминий | Приказ об утв. ПСД | 22-ТРС от 28.06.2019 | Тюменская область | 1 | 0.036 | 1 км | К1-04-2 | 2037 | 1.08 | 79.1986 | нд
3.2.2.1 | Реконструкция ВЛ-10кВ ф.Чебурга | F_TP3600.VL.0074 | УНЦ автоматического пункта секционирования (реклоузера) 6-35 кВ без ПКУ | ВЛ | нд | С | 2021 | 10 | Реклоузер без ПКУ | Приказ об утв. ПСД | 22-ТРС от 28.06.2019 | Тюменская область | 1 | 1 | 1 ячейка | В6-01 | 1358 | 1.07 | 1453.06 | нд
3.2.2.1 | Реконструкция ВЛ-10кВ ф.Чебурга | F_TP3600.VL.0074 | УНЦ на вырубку (расширение, расчистку) просеки ВЛ (для всех субъектов Российской Федерации) | ВЛ | нд | С | 2021 | 10 | Расчистка кустарников и мелколесья, вырубка деревьев и корчевка пней с диаметром ствола 12 см и более, вырубка деревьев и корчевка пней с диаметром ствола до 11 см | Приказ об утв. ПСД | 22-ТРС от 28.06.2019 | Тюменская область | 1 | 20.83 | 1 га | Б7-03 | 261 | 1 | 5436.63 | нд
3.2.2.1 | Реконструкция ВЛ-10кВ ф.Чебурга | F_TP3600.VL.0074 | Затраты на проектно-изыскательские работы по ВЛ | ВЛ | нд | С | 2021 | 10 | Протяженность до 6 км | Приказ об утв. ПСД | 22-ТРС от 28.06.2019 | Тюменская область | 1 | 1 | 1 ед | П3-04 | 2319 | 1 | 2319 | нд
3.2.2.1 | Реконструкция ВЛ-10кВ ф.Чебурга | F_TP3600.VL.0074 | Затраты на проектно-изыскательские работы по КЛ | КЛ | нд | С | 2021 | 10 | 0,4-20 кВ | Приказ об утв. ПСД | 22-ТРС от 28.06.2019 | Тюменская область | 1 | 1 | 1 км по трассе | П5-01 | 611 | 1 | 611 | нд
3.2.2.1 | Реконструкция ВЛ-10кВ ф.Чебурга | F_TP3600.VL.0074 | Затраты на проектно-изыскательские работы для отдельных элементов электрических сетей | ВЛ | нд | С | 2021 | 10 | от 1,1 до 5,9 | Приказ об утв. ПСД | 22-ТРС от 28.06.2019 | Тюменская область | 1 | 1 | 1 объект | П6-06 | 300 | 1 | 300 | нд
3.2.2.1 | Реконструкция ВЛ-10кВ ф.Чебурга | F_TP3600.VL.0074 | Итого объем финансовых потребностей по инвестиционному проекту, тыс. рублей | нд | нд | нд | нд | нд | нд | нд | нд | нд | нд | нд | нд | нд | нд | нд | 80908.0476 | нд
3.2.2.1 | Реконструкция ВЛ-0,4 кВ Тобольского ТПО, 1 этап (замена деревянных опор на ж/б и провода СИП - 14,68 км. на ВЛ-0,4кВ КТП №1505 н.п.Бегишевские, ВЛ-0,4кВ от КТП №1983 н.п.Сузгун, ВЛ-0,4кВ от КТП №2092 н.п.Сузгун, ВЛ-0,4кВ от КТП №2180 н.п.Сузгун, ВЛ-0,4кВ от КТП№ 1432 н.п. Зверосовхоз, ВЛ-0,4кВ от КТП № 1615 н.п. Быково, ВЛ-0,4кВ от КТП № 1705 н.п.Булашово) | H_TP3600.VL.0086 | УНЦ ВЛ 0,4-750 кВ на строительно-монтажные работы без опор и провода | ВЛ | нд | П | 2023 | 0.4 | одноцепная, все типы опор за исключением многогранных | Приказ об утв. ПСД | 20/1-ТРС от 20.05.2019 | Тюменская область | 1 | 15.024 | 1 км | Л1-01-1 | 499 | 1.04 | 7796.855 | нд
3.2.2.1 | Реконструкция ВЛ-0,4 кВ Тобольского ТПО, 1 этап (замена деревянных опор на ж/б и провода СИП - 14,68 км. на ВЛ-0,4кВ КТП №1505 н.п.Бегишевские, ВЛ-0,4кВ от КТП №1983 н.п.Сузгун, ВЛ-0,4кВ от КТП №2092 н.п.Сузгун, ВЛ-0,4кВ от КТП №2180 н.п.Сузгун, ВЛ-0,4кВ от КТП№ 1432 н.п. Зверосовхоз, ВЛ-0,4кВ от КТП № 1615 н.п. Быково, ВЛ-0,4кВ от КТП № 1705 н.п.Булашово) | H_TP3600.VL.0086 | УНЦ ВЛ 0,4-750 кВ на строительно-монтажные работы без опор и провода | ВЛ | нд | П | 2023 | 10 | одноцепная, все типы опор за исключением многогранных | Приказ об утв. ПСД | 20/1-ТРС от 20.05.2019 | Тюменская область | 1 | 1.296 | 1 км | Л1-02-1 | 767 | 1.04 | 1033.7933 | нд
3.2.2.1 | Реконструкция ВЛ-0,4 кВ Тобольского ТПО, 1 этап (замена деревянных опор на ж/б и провода СИП - 14,68 км. на ВЛ-0,4кВ КТП №1505 н.п.Бегишевские, ВЛ-0,4кВ от КТП №1983 н.п.Сузгун, ВЛ-0,4кВ от КТП №2092 н.п.Сузгун, ВЛ-0,4кВ от КТП №2180 н.п.Сузгун, ВЛ-0,4кВ от КТП№ 1432 н.п. Зверосовхоз, ВЛ-0,4кВ от КТП № 1615 н.п. Быково, ВЛ-0,4кВ от КТП № 1705 н.п.Булашово) | H_TP3600.VL.0086 | УНЦ опор ВЛ 0,4-750 кВ | ВЛ | нд | П | 2023 | 0.4 | одноцепная, все типы опор за исключением многогранных | Приказ об утв. ПСД | 20/1-ТРС от 20.05.2019 | Тюменская область | 1 | 15.024 | 1 км | Л3-01-1 | 517 | 1.04 | 8078.1043 | нд
3.2.2.1 | Реконструкция ВЛ-0,4 кВ Тобольского ТПО, 1 этап (замена деревянных опор на ж/б и провода СИП - 14,68 км. на ВЛ-0,4кВ КТП №1505 н.п.Бегишевские, ВЛ-0,4кВ от КТП №1983 н.п.Сузгун, ВЛ-0,4кВ от КТП №2092 н.п.Сузгун, ВЛ-0,4кВ от КТП №2180 н.п.Сузгун, ВЛ-0,4кВ от КТП№ 1432 н.п. Зверосовхоз, ВЛ-0,4кВ от КТП № 1615 н.п. Быково, ВЛ-0,4кВ от КТП № 1705 н.п.Булашово) | H_TP3600.VL.0086 | УНЦ опор ВЛ 0,4-750 кВ | ВЛ | нд | П | 2023 | 10 | одноцепная, все типы опор за исключением многогранных | Приказ об утв. ПСД | 20/1-ТРС от 20.05.2019 | Тюменская область | 1 | 1.296 | 1 км | Л3-02-1 | 699 | 1.04 | 942.1402 | нд
3.2.2.1 | Реконструкция ВЛ-0,4 кВ Тобольского ТПО, 1 этап (замена деревянных опор на ж/б и провода СИП - 14,68 км. на ВЛ-0,4кВ КТП №1505 н.п.Бегишевские, ВЛ-0,4кВ от КТП №1983 н.п.Сузгун, ВЛ-0,4кВ от КТП №2092 н.п.Сузгун, ВЛ-0,4кВ от КТП №2180 н.п.Сузгун, ВЛ-0,4кВ от КТП№ 1432 н.п. Зверосовхоз, ВЛ-0,4кВ от КТП № 1615 н.п. Быково, ВЛ-0,4кВ от КТП № 1705 н.п.Булашово) | H_TP3600.VL.0086 | УНЦ проводаСИП ВЛ 0,4-35кВ | ВЛ | нд | П | 2023 | 0.4 | СИП-2, 50мм2 / 70мм2 | Приказ об утв. ПСД | 20/1-ТРС от 20.05.2019 | Тюменская область | 1 | 12.299 | 1 км | Л7-22-2 | 249 | 1.04 | 3184.949 | нд
3.2.2.1 | Реконструкция ВЛ-0,4 кВ Тобольского ТПО, 1 этап (замена деревянных опор на ж/б и провода СИП - 14,68 км. на ВЛ-0,4кВ КТП №1505 н.п.Бегишевские, ВЛ-0,4кВ от КТП №1983 н.п.Сузгун, ВЛ-0,4кВ от КТП №2092 н.п.Сузгун, ВЛ-0,4кВ от КТП №2180 н.п.Сузгун, ВЛ-0,4кВ от КТП№ 1432 н.п. Зверосовхоз, ВЛ-0,4кВ от КТП № 1615 н.п. Быково, ВЛ-0,4кВ от КТП № 1705 н.п.Булашово) | H_TP3600.VL.0086 | УНЦ проводаСИП ВЛ 0,4-35кВ | ВЛ | нд | П | 2023 | 0.4 | СИП-4, 25мм2 / -мм2 | Приказ об утв. ПСД | 20/1-ТРС от 20.05.2019 | Тюменская область | 1 | 2.725 | 1 км | Л7-34-4 | 163 | 1.04 | 461.942 | нд
3.2.2.1 | Реконструкция ВЛ-0,4 кВ Тобольского ТПО, 1 этап (замена деревянных опор на ж/б и провода СИП - 14,68 км. на ВЛ-0,4кВ КТП №1505 н.п.Бегишевские, ВЛ-0,4кВ от КТП №1983 н.п.Сузгун, ВЛ-0,4кВ от КТП №2092 н.п.Сузгун, ВЛ-0,4кВ от КТП №2180 н.п.Сузгун, ВЛ-0,4кВ от КТП№ 1432 н.п. Зверосовхоз, ВЛ-0,4кВ от КТП № 1615 н.п. Быково, ВЛ-0,4кВ от КТП № 1705 н.п.Булашово) | H_TP3600.VL.0086 | УНЦ проводаСИП ВЛ 0,4-35кВ | ВЛ | нд | П | 2023 | 10 | СИП-3, 70мм2 / -мм2 | Приказ об утв. ПСД | 20/1-ТРС от 20.05.2019 | Тюменская область | 1 | 3.888 | 1 км | Л7-04-3 | 413 | 1.04 | 1669.9738 | нд
3.2.2.1 | Реконструкция ВЛ-0,4 кВ Тобольского ТПО, 1 этап (замена деревянных опор на ж/б и провода СИП - 14,68 км. на ВЛ-0,4кВ КТП №1505 н.п.Бегишевские, ВЛ-0,4кВ от КТП №1983 н.п.Сузгун, ВЛ-0,4кВ от КТП №2092 н.п.Сузгун, ВЛ-0,4кВ от КТП №2180 н.п.Сузгун, ВЛ-0,4кВ от КТП№ 1432 н.п. Зверосовхоз, ВЛ-0,4кВ от КТП № 1615 н.п. Быково, ВЛ-0,4кВ от КТП № 1705 н.п.Булашово) | H_TP3600.VL.0086 | УНЦ на вырубку (расширение, расчистку) просеки ВЛ (для всех субъектов Российской Федерации) | ВЛ | нд | П | 2023 | 0.4 | Расчистка кустарников и мелколесья, вырубка деревьев и корчевка пней с диаметром ствола 12 см и более, вырубка деревьев и корчевка пней с диаметром ствола до 11 см | Приказ об утв. ПСД | 20/1-ТРС от 20.05.2019 | Тюменская область | 1 | 14.973 | 1 га | Б7-03 | 261 | 1 | 3907.953 | нд
3.2.2.1 | Реконструкция ВЛ-0,4 кВ Тобольского ТПО, 1 этап (замена деревянных опор на ж/б и провода СИП - 14,68 км. на ВЛ-0,4кВ КТП №1505 н.п.Бегишевские, ВЛ-0,4кВ от КТП №1983 н.п.Сузгун, ВЛ-0,4кВ от КТП №2092 н.п.Сузгун, ВЛ-0,4кВ от КТП №2180 н.п.Сузгун, ВЛ-0,4кВ от КТП№ 1432 н.п. Зверосовхоз, ВЛ-0,4кВ от КТП № 1615 н.п. Быково, ВЛ-0,4кВ от КТП № 1705 н.п.Булашово) | H_TP3600.VL.0086 | Затраты на проектно-изыскательские работы по ВЛ | ВЛ | нд | П | 2023 | 0.4 | Протяженность до 6 км | Приказ об утв. ПСД | 20/1-ТРС от 20.05.2019 | Тюменская область | 1 | 2.72 | 1 ед. | П3-04 | 2319 | 1 | 6307.68 | нд
3.2.2.1 | Реконструкция ВЛ-0,4 кВ Тобольского ТПО, 1 этап (замена деревянных опор на ж/б и провода СИП - 14,68 км. на ВЛ-0,4кВ КТП №1505 н.п.Бегишевские, ВЛ-0,4кВ от КТП №1983 н.п.Сузгун, ВЛ-0,4кВ от КТП №2092 н.п.Сузгун, ВЛ-0,4кВ от КТП №2180 н.п.Сузгун, ВЛ-0,4кВ от КТП№ 1432 н.п. Зверосовхоз, ВЛ-0,4кВ от КТП № 1615 н.п. Быково, ВЛ-0,4кВ от КТП № 1705 н.п.Булашово) | H_TP3600.VL.0086 | Итого объем финансовых потребностей по инвестиционному проекту, тыс. рублей | нд | нд | нд | нд | нд | нд | нд | нд | нд | нд | нд | нд | нд | нд | нд | 33383.3906 | нд
3.2.2.1 | Реконструкция электросетевого комплекса ВЛ 10 кВ Полуяново с КТП и ВЛ 0,4 кВ (замена опор на ж/б, провода на СИП на ВЛ-10кВ - 8.74 км, ВЛ-0,4кВ - 13,01 км, замена КТП - 9 шт., установка РВА - 1 шт.) | K_TP3600.VL.0099 | УНЦ КТП киоскового типа 6-20 кВ | ВЛ | нд | П | 2023 | 10 | 1 т-р 63 кВА | техническое обоснование инвестиционного проекта | 2021-09-15 | Тюменская область | 1 | 1 | 1 ед. | Э1-03-1 | 675 | 1.05 | 708.75 | нд
3.2.2.1 | Реконструкция электросетевого комплекса ВЛ 10 кВ Полуяново с КТП и ВЛ 0,4 кВ (замена опор на ж/б, провода на СИП на ВЛ-10кВ - 8.74 км, ВЛ-0,4кВ - 13,01 км, замена КТП - 9 шт., установка РВА - 1 шт.) | K_TP3600.VL.0099 | УНЦ КТП киоскового типа 6-20 кВ | ВЛ | нд | П | 2023 | 10 | 1 т-р 100 кВА | техническое обоснование инвестиционного проекта | 2021-09-15 | Тюменская область | 1 | 3 | 1 ед. | Э1-04-1 | 710 | 1.05 | 2236.5 | нд
3.2.2.1 | Реконструкция электросетевого комплекса ВЛ 10 кВ Полуяново с КТП и ВЛ 0,4 кВ (замена опор на ж/б, провода на СИП на ВЛ-10кВ - 8.74 км, ВЛ-0,4кВ - 13,01 км, замена КТП - 9 шт., установка РВА - 1 шт.) | K_TP3600.VL.0099 | УНЦ КТП киоскового типа 6-20 кВ | ВЛ | нд | П | 2023 | 10 | 1 т-р 160 кВА | техническое обоснование инвестиционного проекта | 2021-09-15 | Тюменская область | 1 | 3 | 1 ед. | Э1-05-1 | 750 | 1.05 | 2362.5 | нд
3.2.2.1 | Реконструкция электросетевого комплекса ВЛ 10 кВ Полуяново с КТП и ВЛ 0,4 кВ (замена опор на ж/б, провода на СИП на ВЛ-10кВ - 8.74 км, ВЛ-0,4кВ - 13,01 км, замена КТП - 9 шт., установка РВА - 1 шт.) | K_TP3600.VL.0099 | УНЦ КТП киоскового типа 6-20 кВ | ВЛ | нд | П | 2023 | 10 | 1 т-р 250 кВА | техническое обоснование инвестиционного проекта | 2021-09-15 | Тюменская область | 1 | 2 | 1 ед. | Э1-06-1 | 800 | 1.05 | 1680 | нд
3.2.2.1 | Реконструкция электросетевого комплекса ВЛ 10 кВ Полуяново с КТП и ВЛ 0,4 кВ (замена опор на ж/б, провода на СИП на ВЛ-10кВ - 8.74 км, ВЛ-0,4кВ - 13,01 км, замена КТП - 9 шт., установка РВА - 1 шт.) | K_TP3600.VL.0099 | УНЦ автоматического пункта секционирования (реклоузера) 6-35 кВ с ПКУ и интеграцией в АСУТП | ВЛ | нд | П | 2023 | 10 | Реклоузер с ПКУ и интеграцией в АСУТП | техническое обоснование инвестиционного проекта | 2021-09-15 | Тюменская область | 1 | 1 | 1 ячейка | В7-01 | 1663 | 1.07 | 1779.41 | нд
3.2.2.1 | Реконструкция электросетевого комплекса ВЛ 10 кВ Полуяново с КТП и ВЛ 0,4 кВ (замена опор на ж/б, провода на СИП на ВЛ-10кВ - 8.74 км, ВЛ-0,4кВ - 13,01 км, замена КТП - 9 шт., установка РВА - 1 шт.) | K_TP3600.VL.0099 | УНЦ ВЛ 0,4-750 кВ на строительно-монтажные работы без опор и провода | ВЛ | нд | П | 2023 | 10 | одноцепная, все типы опор за исключением многогранных | техническое обоснование инвестиционного проекта | 2021-09-15 | Тюменская область | 1 | 8.74 | 1 км | Л1-02-1 | 767 | 2.16 | 14479.7328 | нд
3.2.2.1 | Реконструкция электросетевого комплекса ВЛ 10 кВ Полуяново с КТП и ВЛ 0,4 кВ (замена опор на ж/б, провода на СИП на ВЛ-10кВ - 8.74 км, ВЛ-0,4кВ - 13,01 км, замена КТП - 9 шт., установка РВА - 1 шт.) | K_TP3600.VL.0099 | УНЦ опор ВЛ 0,4-750 кВ | ВЛ | нд | П | 2023 | 10 | одноцепная, все типы опор за исключением многогранных | техническое обоснование инвестиционного проекта | 2021-09-15 | Тюменская область | 1 | 8.74 | 1 км | Л3-02-1 | 699 | 1.04 | 6353.6304 | нд
3.2.2.1 | Реконструкция электросетевого комплекса ВЛ 10 кВ Полуяново с КТП и ВЛ 0,4 кВ (замена опор на ж/б, провода на СИП на ВЛ-10кВ - 8.74 км, ВЛ-0,4кВ - 13,01 км, замена КТП - 9 шт., установка РВА - 1 шт.) | K_TP3600.VL.0099 | УНЦ проводаСИП ВЛ 0,4-35кВ | ВЛ | нд | П | 2023 | 10 | СИП-3, 95мм2 / -мм2 | техническое обоснование инвестиционного проекта | 2021-09-15 | Тюменская область | 1 | 26.22 | 1 км | Л7-05-3 | 431 | 1.04 | 11752.8528 | нд
3.2.2.1 | Реконструкция электросетевого комплекса ВЛ 10 кВ Полуяново с КТП и ВЛ 0,4 кВ (замена опор на ж/б, провода на СИП на ВЛ-10кВ - 8.74 км, ВЛ-0,4кВ - 13,01 км, замена КТП - 9 шт., установка РВА - 1 шт.) | K_TP3600.VL.0099 | УНЦ ВЛ 0,4-750 кВ на строительно-монтажные работы без опор и провода | ВЛ | нд | П | 2023 | 0.4 | одноцепная, все типы опор за исключением многогранных | техническое обоснование инвестиционного проекта | 2021-09-15 | Тюменская область | 1 | 13.01 | 1 км | Л1-01-1 | 499 | 2.16 | 14022.6984 | нд
3.2.2.1 | Реконструкция электросетевого комплекса ВЛ 10 кВ Полуяново с КТП и ВЛ 0,4 кВ (замена опор на ж/б, провода на СИП на ВЛ-10кВ - 8.74 км, ВЛ-0,4кВ - 13,01 км, замена КТП - 9 шт., установка РВА - 1 шт.) | K_TP3600.VL.0099 | УНЦ опор ВЛ 0,4-750 кВ | ВЛ | нд | П | 2023 | 0.4 | одноцепная, все типы опор за исключением многогранных | техническое обоснование инвестиционного проекта | 2021-09-15 | Тюменская область | 1 | 13.01 | 1 км | Л3-01-1 | 517 | 1.04 | 6995.2168 | нд
3.2.2.1 | Реконструкция электросетевого комплекса ВЛ 10 кВ Полуяново с КТП и ВЛ 0,4 кВ (замена опор на ж/б, провода на СИП на ВЛ-10кВ - 8.74 км, ВЛ-0,4кВ - 13,01 км, замена КТП - 9 шт., установка РВА - 1 шт.) | K_TP3600.VL.0099 | УНЦ проводаСИП ВЛ 0,4-35кВ | ВЛ | нд | П | 2023 | 0.4 | СИП-2, 70мм2 / 70мм2 | техническое обоснование инвестиционного проекта | 2021-09-15 | Тюменская область | 1 | 13.01 | 1 км | Л7-24-2 | 291 | 1.04 | 3937.3464 | нд
3.2.2.1 | Реконструкция электросетевого комплекса ВЛ 10 кВ Полуяново с КТП и ВЛ 0,4 кВ (замена опор на ж/б, провода на СИП на ВЛ-10кВ - 8.74 км, ВЛ-0,4кВ - 13,01 км, замена КТП - 9 шт., установка РВА - 1 шт.) | K_TP3600.VL.0099 | УНЦ на вырубку (расширение, расчистку) просеки ВЛ (для всех субъектов Российской Федерации) | ВЛ | нд | П | 2023 | 10 | Расчистка кустарников и мелколесья, вырубка, деревьев и корчевка пней с диаметром ствола до 11 см | техническое обоснование инвестиционного проекта | 2021-09-15 | Тюменская область | 1 | 17.48 | 1 га | Б7-01 | 30 | 1 | 524.4 | нд
3.2.2.1 | Реконструкция электросетевого комплекса ВЛ 10 кВ Полуяново с КТП и ВЛ 0,4 кВ (замена опор на ж/б, провода на СИП на ВЛ-10кВ - 8.74 км, ВЛ-0,4кВ - 13,01 км, замена КТП - 9 шт., установка РВА - 1 шт.) | K_TP3600.VL.0099 | УНЦ устройства лежневых дорог | ВЛ | нд | П | 2023 | 10 | км | техническое обоснование инвестиционного проекта | 2021-09-15 | Тюменская область | 1 | 2 | 1 ед. | Л9-01 | 6890 | 1 | 13780 | нд
3.2.2.1 | Реконструкция электросетевого комплекса ВЛ 10 кВ Полуяново с КТП и ВЛ 0,4 кВ (замена опор на ж/б, провода на СИП на ВЛ-10кВ - 8.74 км, ВЛ-0,4кВ - 13,01 км, замена КТП - 9 шт., установка РВА - 1 шт.) | K_TP3600.VL.0099 | Затраты на проектно-изыскательские работы для отдельных элементов электрических сетей | ВЛ | нд | П | 2023 | 10 | от 51 до 150,9 | техническое обоснование инвестиционного проекта | 2021-09-15 | Тюменская область | 1 | 1 | 1 объект | П6-10 | 7500 | 1 | 7500 | нд
3.2.2.1 | Реконструкция электросетевого комплекса ВЛ 10 кВ Полуяново с КТП и ВЛ 0,4 кВ (замена опор на ж/б, провода на СИП на ВЛ-10кВ - 8.74 км, ВЛ-0,4кВ - 13,01 км, замена КТП - 9 шт., установка РВА - 1 шт.) | K_TP3600.VL.0099 | Затраты на проектно-изыскательские работы для отдельных элементов электрических сетей | нд | нд | П | нд | нд | нд | нд | нд | нд | нд | нд | нд | нд | нд | нд | 88113.0376 | нд
3.2.2.1 | Реконструкция электросетевого комплекса ВЛ 10 кВ Преображенка с КТП и ВЛ 0,4 кВ (замена опор на ж/б, провода на СИП на ВЛ-10кВ - 4.92 км, ВЛ-0,4кВ - 8,81 км, замена КТП - 6 шт., установка РВА - 1 шт., строительство ремонтной перемычки до ВЛ 10 кВ Абалак 1 км.) | K_TP3600.VL.0100 | УНЦ КТП киоскового типа 6-20 кВ | ВЛ | нд | П | 2023 | 10 | 1 т-р 100 кВА | техническое обоснование инвестиционного проекта | 2021-09-15 | Тюменская область | 1 | 2 | 1 ед. | Э1-04-1 | 710 | 1.05 | 1491 | нд
3.2.2.1 | Реконструкция электросетевого комплекса ВЛ 10 кВ Преображенка с КТП и ВЛ 0,4 кВ (замена опор на ж/б, провода на СИП на ВЛ-10кВ - 4.92 км, ВЛ-0,4кВ - 8,81 км, замена КТП - 6 шт., установка РВА - 1 шт., строительство ремонтной перемычки до ВЛ 10 кВ Абалак 1 км.) | K_TP3600.VL.0100 | УНЦ КТП киоскового типа 6-20 кВ | ВЛ | нд | П | 2023 | 10 | 1 т-р 160 кВА | техническое обоснование инвестиционного проекта | 2021-09-15 | Тюменская область | 1 | 3 | 1 ед. | Э1-05-1 | 750 | 1.05 | 2362.5 | нд
3.2.2.1 | Реконструкция электросетевого комплекса ВЛ 10 кВ Преображенка с КТП и ВЛ 0,4 кВ (замена опор на ж/б, провода на СИП на ВЛ-10кВ - 4.92 км, ВЛ-0,4кВ - 8,81 км, замена КТП - 6 шт., установка РВА - 1 шт., строительство ремонтной перемычки до ВЛ 10 кВ Абалак 1 км.) | K_TP3600.VL.0100 | УНЦ КТП киоскового типа 6-20 кВ | ВЛ | нд | П | 2023 | 10 | 1 т-р 250 кВА | техническое обоснование инвестиционного проекта | 2021-09-15 | Тюменская область | 1 | 1 | 1 ед. | Э1-06-1 | 800 | 1.05 | 840 | нд
3.2.2.1 | Реконструкция электросетевого комплекса ВЛ 10 кВ Преображенка с КТП и ВЛ 0,4 кВ (замена опор на ж/б, провода на СИП на ВЛ-10кВ - 4.92 км, ВЛ-0,4кВ - 8,81 км, замена КТП - 6 шт., установка РВА - 1 шт., строительство ремонтной перемычки до ВЛ 10 кВ Абалак 1 км.) | K_TP3600.VL.0100 | УНЦ автоматического пункта секционирования (реклоузера) 6-35 кВ с ПКУ и интеграцией в АСУТП | ВЛ | нд | П | 2023 | 10 | Реклоузер с ПКУ и интеграцией в АСУТП | техническое обоснование инвестиционного проекта | 2021-09-15 | Тюменская область | 1 | 1 | 1 ячейка | В7-01 | 1663 | 1.07 | 1779.41 | нд
3.2.2.1 | Реконструкция электросетевого комплекса ВЛ 10 кВ Преображенка с КТП и ВЛ 0,4 кВ (замена опор на ж/б, провода на СИП на ВЛ-10кВ - 4.92 км, ВЛ-0,4кВ - 8,81 км, замена КТП - 6 шт., установка РВА - 1 шт., строительство ремонтной перемычки до ВЛ 10 кВ Абалак 1 км.) | K_TP3600.VL.0100 | УНЦ ВЛ 0,4-750 кВ на строительно-монтажные работы без опор и провода | ВЛ | нд | П | 2023 | 10 | одноцепная, все типы опор за исключением многогранных | техническое обоснование инвестиционного проекта | 2021-09-15 | Тюменская область | 1 | 5.92 | 1 км | Л1-02-1 | 767 | 2.16 | 9807.7824 | нд
3.2.2.1 | Реконструкция электросетевого комплекса ВЛ 10 кВ Преображенка с КТП и ВЛ 0,4 кВ (замена опор на ж/б, провода на СИП на ВЛ-10кВ - 4.92 км, ВЛ-0,4кВ - 8,81 км, замена КТП - 6 шт., установка РВА - 1 шт., строительство ремонтной перемычки до ВЛ 10 кВ Абалак 1 км.) | K_TP3600.VL.0100 | УНЦ опор ВЛ 0,4-750 кВ | ВЛ | нд | П | 2023 | 10 | одноцепная, все типы опор за исключением многогранных | техническое обоснование инвестиционного проекта | 2021-09-15 | Тюменская область | 1 | 5.92 | 1 км | Л3-02-1 | 699 | 1.04 | 4303.6032 | нд
3.2.2.1 | Реконструкция электросетевого комплекса ВЛ 10 кВ Преображенка с КТП и ВЛ 0,4 кВ (замена опор на ж/б, провода на СИП на ВЛ-10кВ - 4.92 км, ВЛ-0,4кВ - 8,81 км, замена КТП - 6 шт., установка РВА - 1 шт., строительство ремонтной перемычки до ВЛ 10 кВ Абалак 1 км.) | K_TP3600.VL.0100 | УНЦ проводаСИП ВЛ 0,4-35кВ | ВЛ | нд | П | 2023 | 10 | СИП-3, 95мм2 / -мм2 | техническое обоснование инвестиционного проекта | 2021-09-15 | Тюменская область | 1 | 17.76 | 1 км | Л7-05-3 | 431 | 1.04 | 7960.7424 | нд
3.2.2.1 | Реконструкция электросетевого комплекса ВЛ 10 кВ Преображенка с КТП и ВЛ 0,4 кВ (замена опор на ж/б, провода на СИП на ВЛ-10кВ - 4.92 км, ВЛ-0,4кВ - 8,81 км, замена КТП - 6 шт., установка РВА - 1 шт., строительство ремонтной перемычки до ВЛ 10 кВ Абалак 1 км.) | K_TP3600.VL.0100 | УНЦ ВЛ 0,4-750 кВ на строительно-монтажные работы без опор и провода | ВЛ | нд | П | 2023 | 0.4 | одноцепная, все типы опор за исключением многогранных | техническое обоснование инвестиционного проекта | 2021-09-15 | Тюменская область | 1 | 8.81 | 1 км | Л1-01-1 | 499 | 2.16 | 9495.7704 | нд
3.2.2.1 | Реконструкция электросетевого комплекса ВЛ 10 кВ Преображенка с КТП и ВЛ 0,4 кВ (замена опор на ж/б, провода на СИП на ВЛ-10кВ - 4.92 км, ВЛ-0,4кВ - 8,81 км, замена КТП - 6 шт., установка РВА - 1 шт., строительство ремонтной перемычки до ВЛ 10 кВ Абалак 1 км.) | K_TP3600.VL.0100 | УНЦ опор ВЛ 0,4-750 кВ | ВЛ | нд | П | 2023 | 0.4 | одноцепная, все типы опор за исключением многогранных | техническое обоснование инвестиционного проекта | 2021-09-15 | Тюменская область | 1 | 8.81 | 1 км | Л3-01-1 | 517 | 1.04 | 4736.9608 | нд
3.2.2.1 | Реконструкция электросетевого комплекса ВЛ 10 кВ Преображенка с КТП и ВЛ 0,4 кВ (замена опор на ж/б, провода на СИП на ВЛ-10кВ - 4.92 км, ВЛ-0,4кВ - 8,81 км, замена КТП - 6 шт., установка РВА - 1 шт., строительство ремонтной перемычки до ВЛ 10 кВ Абалак 1 км.) | K_TP3600.VL.0100 | УНЦ проводаСИП ВЛ 0,4-35кВ | ВЛ | нд | П | 2023 | 0.4 | СИП-2, 70мм2 / 70мм2 | техническое обоснование инвестиционного проекта | 2021-09-15 | Тюменская область | 1 | 8.81 | 1 км | Л7-24-2 | 291 | 1.04 | 2666.2584 | нд
3.2.2.1 | Реконструкция электросетевого комплекса ВЛ 10 кВ Преображенка с КТП и ВЛ 0,4 кВ (замена опор на ж/б, провода на СИП на ВЛ-10кВ - 4.92 км, ВЛ-0,4кВ - 8,81 км, замена КТП - 6 шт., установка РВА - 1 шт., строительство ремонтной перемычки до ВЛ 10 кВ Абалак 1 км.) | K_TP3600.VL.0100 | УНЦ на вырубку (расширение, расчистку) просеки ВЛ (для всех субъектов Российской Федерации) | ВЛ | нд | П | 2023 | 10 | Расчистка кустарников и мелколесья, вырубка, деревьев и корчевка пней с диаметром ствола до 11 см | техническое обоснование инвестиционного проекта | 2021-09-15 | Тюменская область | 1 | 11.84 | 1 га | Б7-01 | 30 | 1 | 355.2 | нд
3.2.2.1 | Реконструкция электросетевого комплекса ВЛ 10 кВ Преображенка с КТП и ВЛ 0,4 кВ (замена опор на ж/б, провода на СИП на ВЛ-10кВ - 4.92 км, ВЛ-0,4кВ - 8,81 км, замена КТП - 6 шт., установка РВА - 1 шт., строительство ремонтной перемычки до ВЛ 10 кВ Абалак 1 км.) | K_TP3600.VL.0100 | УНЦ устройства лежневых дорог | ВЛ | нд | П | 2023 | 10 | км | техническое обоснование инвестиционного проекта | 2021-09-15 | Тюменская область | 1 | 0.5 | 1 ед. | Л9-01 | 6890 | 1 | 3445 | нд
3.2.2.1 | Реконструкция электросетевого комплекса ВЛ 10 кВ Преображенка с КТП и ВЛ 0,4 кВ (замена опор на ж/б, провода на СИП на ВЛ-10кВ - 4.92 км, ВЛ-0,4кВ - 8,81 км, замена КТП - 6 шт., установка РВА - 1 шт., строительство ремонтной перемычки до ВЛ 10 кВ Абалак 1 км.) | K_TP3600.VL.0100 | Затраты на проектно-изыскательские работы для отдельных элементов электрических сетей | ВЛ | нд | П | 2023 | 10 | от 21 до 50,9 | техническое обоснование инвестиционного проекта | 2021-09-15 | Тюменская область | 1 | 1 | 1 объект | П6-09 | 3000 | 1 | 3000 | нд
3.2.2.1 | Реконструкция электросетевого комплекса ВЛ 10 кВ Преображенка с КТП и ВЛ 0,4 кВ (замена опор на ж/б, провода на СИП на ВЛ-10кВ - 4.92 км, ВЛ-0,4кВ - 8,81 км, замена КТП - 6 шт., установка РВА - 1 шт., строительство ремонтной перемычки до ВЛ 10 кВ Абалак 1 км.) | K_TP3600.VL.0100 | Итого объем финансовых потребностей по инвестиционному проекту, тыс. рублей | нд | нд | нд | нд | нд | нд | нд | нд | нд | нд | нд | нд | нд | нд | нд | 52244.2276 | нд
3.2.2.1 | Реконструкция электросетевого комплекса ВЛ 10 кВ Абалак с КТП и ВЛ 0,4 кВ (замена опор на ж/б, провода на СИП на ВЛ-10кВ - 6.75 км, ВЛ-0,4кВ - 11.58 км, замена КТП - 10 шт. установка РВА - 1 шт.) | K_TP3600.VL.0101 | УНЦ КТП киоскового типа 6-20 кВ | ВЛ | нд | П | 2024 | 10 | 1 т-р 63 кВА | техническое обоснование инвестиционного проекта | 2021-09-15 | Тюменская область | 1 | 1 | 1 ед. | Э1-03-1 | 675 | 1.05 | 708.75 | нд
3.2.2.1 | Реконструкция электросетевого комплекса ВЛ 10 кВ Абалак с КТП и ВЛ 0,4 кВ (замена опор на ж/б, провода на СИП на ВЛ-10кВ - 6.75 км, ВЛ-0,4кВ - 11.58 км, замена КТП - 10 шт. установка РВА - 1 шт.) | K_TP3600.VL.0101 | УНЦ КТП киоскового типа 6-20 кВ | ВЛ | нд | П | 2024 | 10 | 1 т-р 100 кВА | техническое обоснование инвестиционного проекта | 2021-09-15 | Тюменская область | 1 | 1 | 1 ед. | Э1-04-1 | 710 | 1.05 | 745.5 | нд
3.2.2.1 | Реконструкция электросетевого комплекса ВЛ 10 кВ Абалак с КТП и ВЛ 0,4 кВ (замена опор на ж/б, провода на СИП на ВЛ-10кВ - 6.75 км, ВЛ-0,4кВ - 11.58 км, замена КТП - 10 шт. установка РВА - 1 шт.) | K_TP3600.VL.0101 | УНЦ КТП киоскового типа 6-20 кВ | ВЛ | нд | П | 2024 | 10 | 1 т-р 160 кВА | техническое обоснование инвестиционного проекта | 2021-09-15 | Тюменская область | 1 | 5 | 1 ед. | Э1-05-1 | 750 | 1.05 | 3937.5 | нд
3.2.2.1 | Реконструкция электросетевого комплекса ВЛ 10 кВ Абалак с КТП и ВЛ 0,4 кВ (замена опор на ж/б, провода на СИП на ВЛ-10кВ - 6.75 км, ВЛ-0,4кВ - 11.58 км, замена КТП - 10 шт. установка РВА - 1 шт.) | K_TP3600.VL.0101 | УНЦ КТП киоскового типа 6-20 кВ | ВЛ | нд | П | 2024 | 10 | 1 т-р 250 кВА | техническое обоснование инвестиционного проекта | 2021-09-15 | Тюменская область | 1 | 2 | 1 ед. | Э1-06-1 | 800 | 1.05 | 1680 | нд
3.2.2.1 | Реконструкция электросетевого комплекса ВЛ 10 кВ Абалак с КТП и ВЛ 0,4 кВ (замена опор на ж/б, провода на СИП на ВЛ-10кВ - 6.75 км, ВЛ-0,4кВ - 11.58 км, замена КТП - 10 шт. установка РВА - 1 шт.) | K_TP3600.VL.0101 | УНЦ КТП киоскового типа 6-20 кВ | ВЛ | нд | П | 2024 | 10 | 1 т-р 400 кВА | техническое обоснование инвестиционного проекта | 2021-09-15 | Тюменская область | 1 | 1 | 1 ед. | Э1-07-1 | 1025 | 1.05 | 1076.25 | нд
3.2.2.1 | Реконструкция электросетевого комплекса ВЛ 10 кВ Абалак с КТП и ВЛ 0,4 кВ (замена опор на ж/б, провода на СИП на ВЛ-10кВ - 6.75 км, ВЛ-0,4кВ - 11.58 км, замена КТП - 10 шт. установка РВА - 1 шт.) | K_TP3600.VL.0101 | УНЦ автоматического пункта секционирования (реклоузера) 6-35 кВ с ПКУ и интеграцией в АСУТП | ВЛ | нд | П | 2024 | 10 | Реклоузер с ПКУ и интеграцией в АСУТП | техническое обоснование инвестиционного проекта | 2021-09-15 | Тюменская область | 1 | 1 | 1 ячейка | В7-01 | 1663 | 1.07 | 1779.41 | нд
3.2.2.1 | Реконструкция электросетевого комплекса ВЛ 10 кВ Абалак с КТП и ВЛ 0,4 кВ (замена опор на ж/б, провода на СИП на ВЛ-10кВ - 6.75 км, ВЛ-0,4кВ - 11.58 км, замена КТП - 10 шт. установка РВА - 1 шт.) | K_TP3600.VL.0101 | УНЦ ВЛ 0,4-750 кВ на строительно-монтажные работы без опор и провода | ВЛ | нд | П | 2024 | 10 | одноцепная, все типы опор за исключением многогранных | техническое обоснование инвестиционного проекта | 2021-09-15 | Тюменская область | 1 | 6.75 | 1 км | Л1-02-1 | 767 | 2.16 | 11182.86 | нд
3.2.2.1 | Реконструкция электросетевого комплекса ВЛ 10 кВ Абалак с КТП и ВЛ 0,4 кВ (замена опор на ж/б, провода на СИП на ВЛ-10кВ - 6.75 км, ВЛ-0,4кВ - 11.58 км, замена КТП - 10 шт. установка РВА - 1 шт.) | K_TP3600.VL.0101 | УНЦ опор ВЛ 0,4-750 кВ | ВЛ | нд | П | 2024 | 10 | одноцепная, все типы опор за исключением многогранных | техническое обоснование инвестиционного проекта | 2021-09-15 | Тюменская область | 1 | 6.75 | 1 км | Л3-02-1 | 699 | 1.04 | 4906.98 | нд
3.2.2.1 | Реконструкция электросетевого комплекса ВЛ 10 кВ Абалак с КТП и ВЛ 0,4 кВ (замена опор на ж/б, провода на СИП на ВЛ-10кВ - 6.75 км, ВЛ-0,4кВ - 11.58 км, замена КТП - 10 шт. установка РВА - 1 шт.) | K_TP3600.VL.0101 | УНЦ проводаСИП ВЛ 0,4-35кВ | ВЛ | нд | П | 2024 | 10 | СИП-3, 95мм2 / -мм2 | техническое обоснование инвестиционного проекта | 2021-09-15 | Тюменская область | 1 | 20.25 | 1 км | Л7-05-3 | 431 | 1.04 | 9076.86 | нд
3.2.2.1 | Реконструкция электросетевого комплекса ВЛ 10 кВ Абалак с КТП и ВЛ 0,4 кВ (замена опор на ж/б, провода на СИП на ВЛ-10кВ - 6.75 км, ВЛ-0,4кВ - 11.58 км, замена КТП - 10 шт. установка РВА - 1 шт.) | K_TP3600.VL.0101 | УНЦ ВЛ 0,4-750 кВ на строительно-монтажные работы без опор и провода | ВЛ | нд | П | 2024 | 0.4 | одноцепная, все типы опор за исключением многогранных | техническое обоснование инвестиционного проекта | 2021-09-15 | Тюменская область | 1 | 11.58 | 1 км | Л1-01-1 | 499 | 2.16 | 12481.3872 | нд
3.2.2.1 | Реконструкция электросетевого комплекса ВЛ 10 кВ Абалак с КТП и ВЛ 0,4 кВ (замена опор на ж/б, провода на СИП на ВЛ-10кВ - 6.75 км, ВЛ-0,4кВ - 11.58 км, замена КТП - 10 шт. установка РВА - 1 шт.) | K_TP3600.VL.0101 | УНЦ опор ВЛ 0,4-750 кВ | ВЛ | нд | П | 2024 | 0.4 | одноцепная, все типы опор за исключением многогранных | техническое обоснование инвестиционного проекта | 2021-09-15 | Тюменская область | 1 | 11.58 | 1 км | Л3-01-1 | 517 | 1.04 | 6226.3344 | нд
3.2.2.1 | Реконструкция электросетевого комплекса ВЛ 10 кВ Абалак с КТП и ВЛ 0,4 кВ (замена опор на ж/б, провода на СИП на ВЛ-10кВ - 6.75 км, ВЛ-0,4кВ - 11.58 км, замена КТП - 10 шт. установка РВА - 1 шт.) | K_TP3600.VL.0101 | УНЦ проводаСИП ВЛ 0,4-35кВ | ВЛ | нд | П | 2024 | 0.4 | СИП-2, 70мм2 / 70мм2 | техническое обоснование инвестиционного проекта | 2021-09-15 | Тюменская область | 1 | 11.58 | 1 км | Л7-24-2 | 291 | 1.04 | 3504.5712 | нд
3.2.2.1 | Реконструкция электросетевого комплекса ВЛ 10 кВ Абалак с КТП и ВЛ 0,4 кВ (замена опор на ж/б, провода на СИП на ВЛ-10кВ - 6.75 км, ВЛ-0,4кВ - 11.58 км, замена КТП - 10 шт. установка РВА - 1 шт.) | K_TP3600.VL.0101 | УНЦ на вырубку (расширение, расчистку) просеки ВЛ (для всех субъектов Российской Федерации) | ВЛ | нд | П | 2024 | 10 | Расчистка кустарников и мелколесья, вырубка, деревьев и корчевка пней с диаметром ствола до 11 см | техническое обоснование инвестиционного проекта | 2021-09-15 | Тюменская область | 1 | 13.5 | 1 га | Б7-01 | 30 | 1 | 405 | нд
3.2.2.1 | Реконструкция электросетевого комплекса ВЛ 10 кВ Абалак с КТП и ВЛ 0,4 кВ (замена опор на ж/б, провода на СИП на ВЛ-10кВ - 6.75 км, ВЛ-0,4кВ - 11.58 км, замена КТП - 10 шт. установка РВА - 1 шт.) | K_TP3600.VL.0101 | УНЦ устройства лежневых дорог | ВЛ | нд | П | 2024 | 10 | км | техническое обоснование инвестиционного проекта | 2021-09-15 | Тюменская область | 1 | 2 | 1 ед. | Л9-01 | 6890 | 1 | 13780 | нд
3.2.2.1 | Реконструкция электросетевого комплекса ВЛ 10 кВ Абалак с КТП и ВЛ 0,4 кВ (замена опор на ж/б, провода на СИП на ВЛ-10кВ - 6.75 км, ВЛ-0,4кВ - 11.58 км, замена КТП - 10 шт. установка РВА - 1 шт.) | K_TP3600.VL.0101 | Затраты на проектно-изыскательские работы для отдельных элементов электрических сетей | ВЛ | нд | П | 2024 | 10 | от 51 до 150,9 | техническое обоснование инвестиционного проекта | 2021-09-15 | Тюменская область | 1 | 1 | 1 объект | П6-10 | 7500 | 1 | 7500 | нд
3.2.2.1 | Реконструкция электросетевого комплекса ВЛ 10 кВ Абалак с КТП и ВЛ 0,4 кВ (замена опор на ж/б, провода на СИП на ВЛ-10кВ - 6.75 км, ВЛ-0,4кВ - 11.58 км, замена КТП - 10 шт. установка РВА - 1 шт.) | K_TP3600.VL.0101 | Итого объем финансовых потребностей по инвестиционному проекту, тыс. рублей | нд | нд | нд | нд | нд | нд | нд | нд | нд | нд | нд | нд | нд | нд | нд | 78991.4028 | нд
3.2.2.1 | Переустройство ВЛ 110 кВ Демьянская – КС-7 с отпайкой на ПС Нелым, ВЛ 110 кВ Демьянская - Кедровая | L_TP3600.VL.0104 | УНЦ ВЛ 0,4-750 кВ на строительно-монтажные работы без опор и провода | ВЛ | нд | П | 2024 | 110 | одноцепная, все типы опор за исключением многогранных | техническое обоснование инвестиционного проекта | 2021-09-15 | Тюменская область | 1 | 0.83 | 1 км | Л1-04-1 | 2267 | 2.16 | 4064.2776 | нд
3.2.2.1 | Переустройство ВЛ 110 кВ Демьянская – КС-7 с отпайкой на ПС Нелым, ВЛ 110 кВ Демьянская - Кедровая | L_TP3600.VL.0104 | УНЦ опор ВЛ 0,4-750 кВ | ВЛ | нд | П | 2024 | 110 | одноцепная, все типы опор за исключением многогранных | техническое обоснование инвестиционного проекта | 2021-09-15 | Тюменская область | 1 | 0.83 | 1 км | Л3-04-1 | 1944 | 1.04 | 1678.0608 | нд
3.2.2.1 | Переустройство ВЛ 110 кВ Демьянская – КС-7 с отпайкой на ПС Нелым, ВЛ 110 кВ Демьянская - Кедровая | L_TP3600.VL.0104 | УНЦ провода ВЛ 0,4-750 кВ сталеалюминиевого типа | ВЛ | нд | П | 2024 | 110 | Сечение фазного провода 120 мм2 | техническое обоснование инвестиционного проекта | 2021-09-15 | Тюменская область | 1 | 0.83 | 1 км | Л5-03 | 503 | 1.04 | 434.1896 | нд
3.2.2.1 | Переустройство ВЛ 110 кВ Демьянская – КС-7 с отпайкой на ПС Нелым, ВЛ 110 кВ Демьянская - Кедровая | L_TP3600.VL.0104 | УНЦ грозотроса ВЛ | ВЛ | нд | П | 2024 | 110 | Диаметр 9,1 мм | техническое обоснование инвестиционного проекта | 2021-09-15 | Тюменская область | 1 | 0.64 | 1 км | Л6-03 | 185 | 1.04 | 123.136 | нд
3.2.2.1 | Переустройство ВЛ 110 кВ Демьянская – КС-7 с отпайкой на ПС Нелым, ВЛ 110 кВ Демьянская - Кедровая | L_TP3600.VL.0104 | УНЦ переходных пунктов ВЛ-КЛ | ВЛ | нд | П | 2024 | 110 | Открытый без разъеденителей | техническое обоснование инвестиционного проекта | 2021-09-15 | Тюменская область | 1 | 4 | 1 ВЛ | Ж1-02-2 | 1139 | 1.08 | 4920.48 | нд
3.2.2.1 | Переустройство ВЛ 110 кВ Демьянская – КС-7 с отпайкой на ПС Нелым, ВЛ 110 кВ Демьянская - Кедровая | L_TP3600.VL.0104 | УНЦ переходных пунктов ВЛ-КЛ | ВЛ | нд | П | 2024 | 110 | Открытый без разъеденителей | техническое обоснование инвестиционного проекта | 2021-09-15 | Тюменская область | 1 | 8 | 1 ВЛ | Ж1-02-2 | 1139 | 1.08 | 9840.96 | нд
3.2.2.1 | Переустройство ВЛ 110 кВ Демьянская – КС-7 с отпайкой на ПС Нелым, ВЛ 110 кВ Демьянская - Кедровая | L_TP3600.VL.0104 | УНЦ переходных пунктов ВЛ-КЛ | ВЛ | нд | П | 2024 | 110 | Открытый без разъеденителей | техническое обоснование инвестиционного проекта | 2021-09-15 | Тюменская область | 1 | 2 | 1 ВЛ | Ж1-02-2 | 1139 | 1.08 | 2460.24 | нд
3.2.2.1 | Переустройство ВЛ 110 кВ Демьянская – КС-7 с отпайкой на ПС Нелым, ВЛ 110 кВ Демьянская - Кедровая | L_TP3600.VL.0104 | УНЦ ВЛ 0,4-750 кВ на строительно-монтажные работы без опор и провода | ВЛ | нд | П | 2024 | 110 | одноцепная, все типы опор за исключением многогранных | техническое обоснование инвестиционного проекта | 2021-09-15 | Тюменская область | 1 | 0.761 | 1 км | Л1-04-1 | 2267 | 2.16 | 3726.4039 | нд
3.2.2.1 | Переустройство ВЛ 110 кВ Демьянская – КС-7 с отпайкой на ПС Нелым, ВЛ 110 кВ Демьянская - Кедровая | L_TP3600.VL.0104 | УНЦ опор ВЛ 0,4-750 кВ | ВЛ | нд | П | 2024 | 110 | одноцепная, все типы опор за исключением многогранных | техническое обоснование инвестиционного проекта | 2021-09-15 | Тюменская область | 1 | 0.761 | 1 км | Л3-04-1 | 1944 | 1.04 | 1538.5594 | нд
3.2.2.1 | Переустройство ВЛ 110 кВ Демьянская – КС-7 с отпайкой на ПС Нелым, ВЛ 110 кВ Демьянская - Кедровая | L_TP3600.VL.0104 | УНЦ провода ВЛ 0,4-750 кВ сталеалюминиевого типа | ВЛ | нд | П | 2024 | 110 | Сечение фазного провода 240 мм2 | техническое обоснование инвестиционного проекта | 2021-09-15 | Тюменская область | 1 | 0.761 | 1 км | Л5-06 | 895 | 1.04 | 708.3388 | нд
3.2.2.1 | Переустройство ВЛ 110 кВ Демьянская – КС-7 с отпайкой на ПС Нелым, ВЛ 110 кВ Демьянская - Кедровая | L_TP3600.VL.0104 | Затраты на проектно-изыскательские работы по ВЛ | ВЛ | нд | П | 2024 | 110 | Протяженность до 2 км | техническое обоснование инвестиционного проекта | 2021-09-15 | Тюменская область | 1 | 1 | 1 ед. | П3-13 | 3554 | 1 | 3554 | нд
3.2.2.1 | Переустройство ВЛ 110 кВ Демьянская – КС-7 с отпайкой на ПС Нелым, ВЛ 110 кВ Демьянская - Кедровая | L_TP3600.VL.0104 | Итого объем финансовых потребностей по инвестиционному проекту, тыс. рублей | нд | нд | нд | нд | нд | нд | нд | нд | нд | нд | нд | нд | нд | нд | нд | 33048.6461 | нд
3.2.2.2 | Реконструкция ВЛ 110 кВ Горная – Косач, ВЛ 110 кВ Горная – Уват отпайка на ПС Косач (переход через р.Иртыш) | H_TP3600.VL.0084 | УНЦ ВЛ 0,4-750 кВ на строительно-монтажные работы без опор и провода | ВЛ | нд | С | 2025 | 110 | одноцепная, все типы опор за исключением многогранных | Приказ об переутв. ПСД | № 1-Э от 07.02.2023г. | Тюменская область | 1 | 1.504 | 1 км | Л1-04-1 | 2267 | 2.16 | 7364.6669 | Приказ о переутверждении ПСД № 1-Э от 07.02.2023г.
3.2.2.2 | Реконструкция ВЛ 110 кВ Горная – Косач, ВЛ 110 кВ Горная – Уват отпайка на ПС Косач (переход через р.Иртыш) | H_TP3600.VL.0084 | УНЦ опор ВЛ 0,4-750 кВ | ВЛ | нд | С | 2025 | 110 | одноцепная, все типы опор за исключением многогранных | Приказ об переутв. ПСД | № 1-Э от 07.02.2023г. | Тюменская область | 1 | 1.504 | 1 км | Л3-04-1 | 1944 | 1.04 | 3040.727 | Приказ о переутверждении ПСД № 1-Э от 07.02.2023г.
3.2.2.2 | Реконструкция ВЛ 110 кВ Горная – Косач, ВЛ 110 кВ Горная – Уват отпайка на ПС Косач (переход через р.Иртыш) | H_TP3600.VL.0084 | УНЦ провода ВЛ 0,4-750 кВ сталеалюминиевого типа | ВЛ | нд | С | 2025 | 110 | Сечение фазного провода 120 мм2 | Приказ об переутв. ПСД | № 1-Э от 07.02.2023г. | Тюменская область | 1 | 1.504 | 1 км | Л5-03 | 503 | 1.04 | 786.7725 | Приказ о переутверждении ПСД № 1-Э от 07.02.2023г.
3.2.2.2 | Реконструкция ВЛ 110 кВ Горная – Косач, ВЛ 110 кВ Горная – Уват отпайка на ПС Косач (переход через р.Иртыш) | H_TP3600.VL.0084 | УНЦ грозотроса ВЛ | ВЛ | нд | С | 2025 | 110 | Диаметр 9,1 мм | Приказ об переутв. ПСД | № 1-Э от 07.02.2023г. | Тюменская область | 1 | 2 | 1 км | Л6-03 | 185 | 1.04 | 384.8 | Приказ о переутверждении ПСД № 1-Э от 07.02.2023г.
3.2.2.2 | Реконструкция ВЛ 110 кВ Горная – Косач, ВЛ 110 кВ Горная – Уват отпайка на ПС Косач (переход через р.Иртыш) | H_TP3600.VL.0084 | УНЦ на вырубку (расширение, расчистку) просеки ВЛ (для всех субъектов Российской Федерации) | ВЛ | нд | С | 2025 | 110 | Расчистка кустарников и мелколесья, вырубка деревьев и корчевка пней с диаметром ствола 12 см и более, вырубка деревьев и корчевка пней с диаметром ствола до 11 см | Приказ об переутв. ПСД | № 1-Э от 07.02.2023г. | Тюменская область | 1 | 11.36 | 1 га | Б7-03 | 261 | 1 | 2964.96 | Приказ о переутверждении ПСД № 1-Э от 07.02.2023г.
3.2.2.2 | Реконструкция ВЛ 110 кВ Горная – Косач, ВЛ 110 кВ Горная – Уват отпайка на ПС Косач (переход через р.Иртыш) | H_TP3600.VL.0084 | УНЦ на трелевкухлыстов древесины при вырубке (расширении) просеки ВЛ | ВЛ | нд | С | 2025 | 110 | при вырубке (расширении) просеки ВЛ (за 100 м) | Приказ об переутв. ПСД | № 1-Э от 07.02.2023г. | Тюменская область | 1 | 10.2 | 100 м | М4-01 | 6.9 | 1.17 | 82.3446 | Приказ о переутверждении ПСД № 1-Э от 07.02.2023г.
3.2.2.2 | Реконструкция ВЛ 110 кВ Горная – Косач, ВЛ 110 кВ Горная – Уват отпайка на ПС Косач (переход через р.Иртыш) | H_TP3600.VL.0084 | УНЦ на устройство защиты опор ВЛ | ВЛ | нд | С | 2025 | 110 | Устройство ледозащитных сооружений опор ВЛ | Приказ об переутв. ПСД | № 1-Э от 07.02.2023г. | Тюменская область | 1 | 2 | 1 опора | М1-01 | 3171 | 1.17 | 7420.14 | Приказ о переутверждении ПСД № 1-Э от 07.02.2023г.
3.2.2.2 | Реконструкция ВЛ 110 кВ Горная – Косач, ВЛ 110 кВ Горная – Уват отпайка на ПС Косач (переход через р.Иртыш) | H_TP3600.VL.0084 | УНЦ на устройство защиты опор ВЛ | ВЛ | нд | С | 2025 | 110 | Устройство защиты опор ВЛ коробчатыми габионами | Приказ об переутв. ПСД | № 1-Э от 07.02.2023г. | Тюменская область | 1 | 2 | 1 опора | М1-02 | 2275 | 1.17 | 5323.5 | Приказ о переутверждении ПСД № 1-Э от 07.02.2023г.
3.2.2.2 | Реконструкция ВЛ 110 кВ Горная – Косач, ВЛ 110 кВ Горная – Уват отпайка на ПС Косач (переход через р.Иртыш) | H_TP3600.VL.0084 | УНЦ ОКГТ | ВЛ | нд | С | 2025 | 110 | 48 ОВ, 233кН | Приказ об переутв. ПСД | № 1-Э от 07.02.2023г. | Тюменская область | 1 | 4 | 1 км | О1-06-3 | 932 | 1.04 | 3877.12 | Приказ о переутверждении ПСД № 1-Э от 07.02.2023г.
3.2.2.2 | Реконструкция ВЛ 110 кВ Горная – Косач, ВЛ 110 кВ Горная – Уват отпайка на ПС Косач (переход через р.Иртыш) | H_TP3600.VL.0084 | УНЦ больших переходов ВЛ | ВЛ | нд | С | 2025 | 220 | Длина пролёта свыше 1501 м | Приказ об переутв. ПСД | № 1-Э от 07.02.2023г. | Тюменская область | 1 | 2 | 1 переход | Ж2-03-2 | 89282 | 1.17 | 208919.88 | Приказ о переутверждении ПСД № 1-Э от 07.02.2023г.
3.2.2.2 | Реконструкция ВЛ 110 кВ Горная – Косач, ВЛ 110 кВ Горная – Уват отпайка на ПС Косач (переход через р.Иртыш) | H_TP3600.VL.0084 | УНЦ ВЛ 0,4-750 кВ на строительно-монтажные работы без опор и провода | ВЛ | нд | С | 2025 | 110 | одноцепная, все типы опор за исключением многогранных | Приказ об переутв. ПСД | № 1-Э от 07.02.2023г. | Тюменская область | 1 | 1.55 | 1 км | Л1-04-1 | 2267 | 2.16 | 7589.916 | Приказ о переутверждении ПСД № 1-Э от 07.02.2023г.
3.2.2.2 | Реконструкция ВЛ 110 кВ Горная – Косач, ВЛ 110 кВ Горная – Уват отпайка на ПС Косач (переход через р.Иртыш) | H_TP3600.VL.0084 | УНЦ опор ВЛ 0,4-750 кВ | ВЛ | нд | С | 2025 | 110 | одноцепная, все типы опор за исключением многогранных | Приказ об переутв. ПСД | № 1-Э от 07.02.2023г. | Тюменская область | 1 | 1.55 | 1 км | Л3-04-1 | 1944 | 1.04 | 3133.728 | Приказ о переутверждении ПСД № 1-Э от 07.02.2023г.
3.2.2.2 | Реконструкция ВЛ 110 кВ Горная – Косач, ВЛ 110 кВ Горная – Уват отпайка на ПС Косач (переход через р.Иртыш) | H_TP3600.VL.0084 | УНЦ провода ВЛ 0,4-750 кВ сталеалюминиевого типа | ВЛ | нд | С | 2025 | 110 | Сечение фазного провода 120 мм2 | Приказ об переутв. ПСД | № 1-Э от 07.02.2023г. | Тюменская область | 1 | 1.55 | 1 км | Л5-03 | 503 | 1.04 | 810.836 | Приказ о переутверждении ПСД № 1-Э от 07.02.2023г.
3.2.2.2 | Реконструкция ВЛ 110 кВ Горная – Косач, ВЛ 110 кВ Горная – Уват отпайка на ПС Косач (переход через р.Иртыш) | H_TP3600.VL.0084 | Затраты на проектно-изыскательские работы по ВЛ | ВЛ | нд | С | 2025 | 110 | Протяженность до 5 км | Приказ об переутв. ПСД | № 1-Э от 07.02.2023г. | Тюменская область | 1 | 1 | 1 ед. | П3-14 | 4006 | 1 | 4006 | Приказ о переутверждении ПСД № 1-Э от 07.02.2023г.
3.2.2.2 | Реконструкция ВЛ 110 кВ Горная – Косач, ВЛ 110 кВ Горная – Уват отпайка на ПС Косач (переход через р.Иртыш) | H_TP3600.VL.0084 | Затраты на проектно-изыскательские работы для больших переходов ВЛ | ВЛ | нд | С | 2025 | 110 | Длина пролёта свыше 1501 м | Приказ об переутв. ПСД | № 1-Э от 07.02.2023г. | Тюменская область | 1 | 1 | 1 ед. | П4-03 | 16700 | 1 | 16700 | Приказ о переутверждении ПСД № 1-Э от 07.02.2023г.
3.2.2.2 | Реконструкция ВЛ 110 кВ Горная – Косач, ВЛ 110 кВ Горная – Уват отпайка на ПС Косач (переход через р.Иртыш) | H_TP3600.VL.0084 | Затраты на разработку и утверждение ДПТ при прохождении ВЛ по землям лесного фонда (землям, покрытым лесом) | ВЛ | нд | С | 2025 | 110 | Протяженность 1,1-2,3 км | Приказ об переутв. ПСД | № 1-Э от 07.02.2023г. | Тюменская область | 1 | 1.504 | 1 км | П8-11 | 924 | 1 | 1389.696 | Приказ о переутверждении ПСД № 1-Э от 07.02.2023г.
3.2.2.2 | Реконструкция ВЛ 110 кВ Горная – Косач, ВЛ 110 кВ Горная – Уват отпайка на ПС Косач (переход через р.Иртыш) | H_TP3600.VL.0084 | Затраты на кадастровые работы ВЛ (КЛ) и работы по установлению земельно-правовых отношений | ВЛ | нд | С | 2025 | 110 | Количество землепользователей до 15 | Приказ об переутв. ПСД | № 1-Э от 07.02.2023г. | Тюменская область | 1 | 0.03068 | 100 км | П10-01-1 | 2151 | 1 | 65.9927 | Приказ о переутверждении ПСД № 1-Э от 07.02.2023г.
3.2.2.2 | Реконструкция ВЛ 110 кВ Горная – Косач, ВЛ 110 кВ Горная – Уват отпайка на ПС Косач (переход через р.Иртыш) | H_TP3600.VL.0084 | Итого объем финансовых потребностей по инвестиционному проекту, тыс. рублей | нд | нд | нд | нд | нд | нд | нд | нд | нд | нд | нд | нд | нд | нд | нд | 273861.0797 | нд
3.2.2.2 | Модернизация реклоузеров 10 кВ Тобольского ТПО (установка модем-коммуникаторов в количестве 25 шт., установка трансформаторов собственных нужд в количестве 4 шт.) | K_TP3600.VL.0103 | УНЦ автоматического пункта секционирования (реклоузера) 6-35 кВ с ПКУ и интеграцией в АСУТП | СП | нд | П | 2023 | 10 | Реклоузер с ПКУ и интеграцией в АСУТП | техническое обоснование инвестиционного проекта | 2021-10-10 | Тюменская область | 1 | 25 | 1 ячейка | В7-01 | 1663 | 1.07 | 44485.25 | нд
3.2.2.2 | Модернизация реклоузеров 10 кВ Тобольского ТПО (установка модем-коммуникаторов в количестве 25 шт., установка трансформаторов собственных нужд в количестве 4 шт.) | K_TP3600.VL.0103 | Затраты на проектно-изыскательские работы для отдельных элементов электрических сетей | СП | нд | П | 2023 | 10 | от 21 до 50,9 | техническое обоснование инвестиционного проекта | 2021-10-10 | Тюменская область | 1 | 1 | 1 объект | П6-09 | 3000 | 1 | 3000 | нд
3.2.2.2 | Модернизация реклоузеров 10 кВ Тобольского ТПО (установка модем-коммуникаторов в количестве 25 шт., установка трансформаторов собственных нужд в количестве 4 шт.) | K_TP3600.VL.0103 | Итого объем финансовых потребностей по инвестиционному проекту, тыс. рублей | нд | нд | нд | нд | нд | нд | нд | нд | нд | нд | нд | нд | нд | нд | нд | 47485.25 | нд
3.2.4.1 | Реконструкция ПС 110/10кВ Горная (ОПУ, РЗА, КРУ-10) | F_TP3600.PS.0029 | УНЦ зданий ОПУ, РЩ | ПС 110/10кВ Горная | нд | С | 2024 | 110 | ОПУ, РЩ (количество присоединений линий электропередачи к РУ от 3 до 5) | Приказ об утв. ПСД | 13-Э от 26.06.2017 | Тюменская область | 1 | 1 | 1 РУ | З3-01-2 | 22257 | 1.17 | 26040.69 | нд
3.2.4.1 | Реконструкция ПС 110/10кВ Горная (ОПУ, РЗА, КРУ-10) | F_TP3600.PS.0029 | УНЦ ячейки выключателя НУ 6-35 кВ | ПС 110/10кВ Горная | нд | С | 2024 | 10 | Iном 2500 А, Iоткл 31,5 кА | Приказ об утв. ПСД | 13-Э от 26.06.2017 | Тюменская область | 1 | 28 | 1 ячейка | В2-04-2 | 3462 | 1.08 | 104690.88 | нд
3.2.4.1 | Реконструкция ПС 110/10кВ Горная (ОПУ, РЗА, КРУ-10) | F_TP3600.PS.0029 | УНЦ систем АСУТП и ТМ | ПС 110/10кВ Горная | нд | С | 2024 | 110 | Шкаф ЦК ПС | Приказ об утв. ПСД | 13-Э от 26.06.2017 | Тюменская область | 1 | 2 | 1 ед. | А5-01 | 1356 | 1.04 | 2820.48 | нд
3.2.4.1 | Реконструкция ПС 110/10кВ Горная (ОПУ, РЗА, КРУ-10) | F_TP3600.PS.0029 | УНЦ систем АСУТП и ТМ | ПС 110/10кВ Горная | нд | С | 2024 | 110 | АРМ персонала АСУТП (РЗА) | Приказ об утв. ПСД | 13-Э от 26.06.2017 | Тюменская область | 1 | 2 | 1 ед. | А5-09 | 178 | 1.04 | 370.24 | нд
3.2.4.1 | Реконструкция ПС 110/10кВ Горная (ОПУ, РЗА, КРУ-10) | F_TP3600.PS.0029 | УНЦ РЗА и прочие шкафы (панели) | ПС 110/10кВ Горная | нд | С | 2024 | 110 | Прочие шкафы (панели) | Приказ об утв. ПСД | 13-Э от 26.06.2017 | Тюменская область | 1 | 4 | 1 ед | И12-06 | 162 | 1.04 | 673.92 | нд
3.2.4.1 | Реконструкция ПС 110/10кВ Горная (ОПУ, РЗА, КРУ-10) | F_TP3600.PS.0029 | УНЦ РЗА и прочие шкафы (панели) | ПС 110/10кВ Горная | нд | С | 2024 | 110 | Шкаф центральной сигнализации ПС 110 кВ и выше | Приказ об утв. ПСД | 13-Э от 26.06.2017 | Тюменская область | 1 | 1 | 1 ед | И12-02 | 1016 | 1.04 | 1056.64 | нд
3.2.4.1 | Реконструкция ПС 110/10кВ Горная (ОПУ, РЗА, КРУ-10) | F_TP3600.PS.0029 | УНЦ РЗА | ПС 110/10кВ Горная | нд | С | 2024 | 110 | Резервная РЗА линии (РЗА электрической сети) | Приказ об утв. ПСД | 13-Э от 26.06.2017 | Тюменская область | 1 | 5 | 1 ед | И11-18-3 | 1086 | 1.04 | 5647.2 | нд
3.2.4.1 | Реконструкция ПС 110/10кВ Горная (ОПУ, РЗА, КРУ-10) | F_TP3600.PS.0029 | УНЦ РЗА | ПС 110/10кВ Горная | нд | С | 2024 | 110 | РЗА автотрансформатора и АРН | Приказ об утв. ПСД | 13-Э от 26.06.2017 | Тюменская область | 1 | 3 | 1 ед | И11-11-3 | 1568 | 1.04 | 4892.16 | нд
3.2.4.1 | Реконструкция ПС 110/10кВ Горная (ОПУ, РЗА, КРУ-10) | F_TP3600.PS.0029 | УНЦ РЗА и прочие шкафы (панели) | ПС 110/10кВ Горная | нд | С | 2024 | 110 | Шкаф РАС ПС 110 кВ и выше | Приказ об утв. ПСД | 13-Э от 26.06.2017 | Тюменская область | 1 | 1 | 1 ед | И12-01 | 1467 | 1.04 | 1525.68 | нд
3.2.4.1 | Реконструкция ПС 110/10кВ Горная (ОПУ, РЗА, КРУ-10) | F_TP3600.PS.0029 | УНЦ РЗА и прочие шкафы (панели) | ПС 110/10кВ Горная | нд | С | 2024 | 110 | Шкаф ТН 6-35 кВ | Приказ об утв. ПСД | 13-Э от 26.06.2017 | Тюменская область | 1 | 1 | 1 ед | И12-03 | 1223 | 1.04 | 1271.92 | нд
3.2.4.1 | Реконструкция ПС 110/10кВ Горная (ОПУ, РЗА, КРУ-10) | F_TP3600.PS.0029 | УНЦ РЗА | ПС 110/10кВ Горная | нд | С | 2024 | 110 | РЗА линии (основная и резервные защиты) с работой по ВЧ каналу (без приемопередатчика) | Приказ об утв. ПСД | 13-Э от 26.06.2017 | Тюменская область | 1 | 2 | 1 ед | И11-17-3 | 1049 | 1.04 | 2181.92 | нд
3.2.4.1 | Реконструкция ПС 110/10кВ Горная (ОПУ, РЗА, КРУ-10) | F_TP3600.PS.0029 | УНЦ РЗА | ПС 110/10кВ Горная | нд | С | 2024 | 110 | Резервная РЗА линии (РЗА электрической сети) | Приказ об утв. ПСД | 13-Э от 26.06.2017 | Тюменская область | 1 | 2 | 1 ед | И11-18-3 | 1086 | 1.04 | 2258.88 | нд
3.2.4.1 | Реконструкция ПС 110/10кВ Горная (ОПУ, РЗА, КРУ-10) | F_TP3600.PS.0029 | УНЦ РЗА и прочие шкафы (панели) | ПС 110/10кВ Горная | нд | С | 2024 | 110 | Приемопередатчик ВЧ защиты РЗА | Приказ об утв. ПСД | 13-Э от 26.06.2017 | Тюменская область | 1 | 2 | 1 ед | И12-05 | 491 | 1.04 | 1021.28 | нд
3.2.4.1 | Реконструкция ПС 110/10кВ Горная (ОПУ, РЗА, КРУ-10) | F_TP3600.PS.0029 | УНЦ РЗА | ПС 110/10кВ Горная | нд | С | 2024 | 110 | РЗА шин до 12 присоединений | Приказ об утв. ПСД | 13-Э от 26.06.2017 | Тюменская область | 1 | 1 | 1 ед | И11-01-3 | 2250 | 1.04 | 2340 | нд
3.2.4.1 | Реконструкция ПС 110/10кВ Горная (ОПУ, РЗА, КРУ-10) | F_TP3600.PS.0029 | УНЦ РЗА и прочие шкафы (панели) | ПС 110/10кВ Горная | нд | С | 2024 | 110 | Шкаф с одним устройством ОМП | Приказ об утв. ПСД | 13-Э от 26.06.2017 | Тюменская область | 1 | 4 | 1 ед | И12-04 | 366 | 1.04 | 1522.56 | нд
3.2.4.1 | Реконструкция ПС 110/10кВ Горная (ОПУ, РЗА, КРУ-10) | F_TP3600.PS.0029 | Затраты на проектно-изыскательские работы для отдельных элементов электрических сетей | ПС | нд | С | 2024 | 110 | от 51 до 150,9 | Приказ об утв. ПСД | 13-Э от 26.06.2017 | Тюменская область | 1 | 1 | 1 объект | П6-10 | 7500 | 1 | 7500 | нд
3.2.4.1 | Реконструкция ПС 110/10кВ Горная (ОПУ, РЗА, КРУ-10) | F_TP3600.PS.0029 | Итого объем финансовых потребностей по инвестиционному проекту, тыс. рублей | нд | нд | нд | нд | нд | нд | нд | нд | нд | нд | нд | нд | нд | нд | нд | 165814.45 | нд
3.2.4.1 | Реконструкция ПС 110/10кВ Байкалово (КРУН-10, оборудование ОРУ-110, РЗА, ограждение) | F_TP3600.PS.0032 | УНЦ выключателя 110-750 кВ с устройством фундаментов | ПС | нд | С | 2024 | 110 | Iном 3150 А, Iоткл 40 кА | Приказ об утв. ПСД | 3-Э от 01.03.2017 | Тюменская область | 1 | 3 | 1 ед | В1-02-1 | 23150 | 1.07 | 74311.5 | нд
3.2.4.1 | Реконструкция ПС 110/10кВ Байкалово (КРУН-10, оборудование ОРУ-110, РЗА, ограждение) | F_TP3600.PS.0032 | УНЦ ячейки выключателя НУ 6-35 кВ | ПС | нд | С | 2024 | 10 | Iном 1000(1250) А, Iоткл 25 кА | Приказ об утв. ПСД | 3-Э от 01.03.2017 | Тюменская область | 1 | 16 | 1 ячейка | В2-02-1 | 2619 | 1.08 | 45256.32 | нд
3.2.4.1 | Реконструкция ПС 110/10кВ Байкалово (КРУН-10, оборудование ОРУ-110, РЗА, ограждение) | F_TP3600.PS.0032 | УНЦ ячейки трансформатора 6-35 кВ | ПС | нд | С | 2024 | 10 | масляный Т 6(10,15)/HH, 160 кВА | Приказ об утв. ПСД | 3-Э от 01.03.2017 | Тюменская область | 1 | 2 | 1 ячейка | Т5-11-1 | 239 | 1.05 | 501.9 | нд
3.2.4.1 | Реконструкция ПС 110/10кВ Байкалово (КРУН-10, оборудование ОРУ-110, РЗА, ограждение) | F_TP3600.PS.0032 | УНЦ постоянной части ПС | ПС | нд | С | 2024 | 110 | ОПУ, РЩ (количество присоединений линий электропередачи к РУ от 3 до 5) | Приказ об утв. ПСД | 3-Э от 01.03.2017 | Тюменская область | 1 | 1 | 1 ед | З3-01-2 | 22257 | 1.17 | 26040.69 | нд
3.2.4.1 | Реконструкция ПС 110/10кВ Байкалово (КРУН-10, оборудование ОРУ-110, РЗА, ограждение) | F_TP3600.PS.0032 | Затраты на проектно-изыскательские работы для отдельных элементов электрических сетей | ПС | нд | С | 2024 | 110 | от 51 до 150,9 | Приказ об утв. ПСД | 3-Э от 01.03.2017 | Тюменская область | 1 | 1 | 1 объект | П6-10 | 7500 | 1 | 7500 | нд
3.2.4.1 | Реконструкция ПС 110/10кВ Байкалово (КРУН-10, оборудование ОРУ-110, РЗА, ограждение) | F_TP3600.PS.0032 | Итого объем финансовых потребностей по инвестиционному проекту, тыс. рублей | нд | нд | нд | нд | нд | нд | нд | нд | нд | нд | нд | нд | нд | нд | нд | 153610.41 | нд
3.2.4.1 | Реконструкция ПС Зверосовхоз (РЗА, КРУН-10, ОРУ-35, ограждение ПС) | F_TP3600.PS.0034 | УНЦ ячейки выключателя НУ 6-35 кВ | ПС | нд | С | 2024 | 35 | Iном 2000 А, Iоткл 31,5 кА | Приказ об утв. ПСД | 10-ТЭС от 27.12.2021 | Тюменская область | 1 | 2 | 1 ячейка | В2-05-2 | 10792 | 1.08 | 23310.72 | нд
3.2.4.1 | Реконструкция ПС Зверосовхоз (РЗА, КРУН-10, ОРУ-35, ограждение ПС) | F_TP3600.PS.0034 | УНЦ ячейки выключателя НУ 6-35 кВ | ПС | нд | С | 2024 | 10 | Iном 1000(1250) А, Iоткл 25 кА | Приказ об утв. ПСД | 10-ТЭС от 27.12.2021 | Тюменская область | 1 | 16 | 1 ячейка | В2-02-1 | 2619 | 1.08 | 45256.32 | нд
3.2.4.1 | Реконструкция ПС Зверосовхоз (РЗА, КРУН-10, ОРУ-35, ограждение ПС) | F_TP3600.PS.0034 | УНЦ ячейки трансформатора 6-35 кВ | ПС | нд | С | 2024 | 10 | масляный Т 6(10,15)/HH, 63 кВА | Приказ об утв. ПСД | 10-ТЭС от 27.12.2021 | Тюменская область | 1 | 2 | 1 ячейка | Т5-08-1 | 151 | 1.05 | 317.1 | нд
3.2.4.1 | Реконструкция ПС Зверосовхоз (РЗА, КРУН-10, ОРУ-35, ограждение ПС) | F_TP3600.PS.0034 | УНЦ зданий ОПУ, РЩ | ПС | нд | С | 2024 | 35 | ОПУ, РЩ (количество присоединений линий электропередачи к РУ до 2) | Приказ об утв. ПСД | 10-ТЭС от 27.12.2021 | Тюменская область | 1 | 1 | 1 РУ | З3-01-1 | 5101 | 1.17 | 5968.17 | нд
3.2.4.1 | Реконструкция ПС Зверосовхоз (РЗА, КРУН-10, ОРУ-35, ограждение ПС) | F_TP3600.PS.0034 | УНЦ постоянной части ПС | ПС | нд | С | 2024 | 35 | Открытая ПС | Приказ об утв. ПСД | 10-ТЭС от 27.12.2021 | Тюменская область | 1 | 1 | 1 ед | З1-01 | 31011 | 1.17 | 36282.87 | нд
3.2.4.1 | Реконструкция ПС Зверосовхоз (РЗА, КРУН-10, ОРУ-35, ограждение ПС) | F_TP3600.PS.0034 | УНЦ систем АСУТП и ТМ | ПС | нд | С | 2024 | 35 | Шкаф ЦК ПС | Приказ об утв. ПСД | 10-ТЭС от 27.12.2021 | Тюменская область | 1 | 2 | 1 ед. | А5-01 | 1356 | 1.04 | 2820.48 | нд
3.2.4.1 | Реконструкция ПС Зверосовхоз (РЗА, КРУН-10, ОРУ-35, ограждение ПС) | F_TP3600.PS.0034 | Затраты на проектно-изыскательские работы для отдельных элементов электрических сетей | ПС | нд | С | 2024 | 35 | от 51 до 150,9 | Приказ об утв. ПСД | 10-ТЭС от 27.12.2021 | Тюменская область | 1 | 1 | 1 объект | П6-10 | 7500 | 1 | 7500 | нд
3.2.4.1 | Реконструкция ПС Зверосовхоз (РЗА, КРУН-10, ОРУ-35, ограждение ПС) | F_TP3600.PS.0034 | Итого объем финансовых потребностей по инвестиционному проекту, тыс. рублей | нд | нд | нд | нд | нд | нд | нд | нд | нд | нд | нд | нд | нд | нд | нд | 121455.66 | нд
3.2.4.1 | Реконструкция ПС 35/10кВ Дубровное (КРУН-10, РЗА, В-35, ограждение) | F_TP3600.PS.0035 | УНЦ ячейки выключателя НУ 6-35 кВ | ПС | нд | С | 2024 | 35 | Iном 2000 А, Iоткл 31,5 кА | Приказ об утв. ПСД | 9-ТЭС от 27.12.22021 | Тюменская область | 1 | 3 | 1 ячейка | В2-05-2 | 10792 | 1.08 | 34966.08 | нд
3.2.4.1 | Реконструкция ПС 35/10кВ Дубровное (КРУН-10, РЗА, В-35, ограждение) | F_TP3600.PS.0035 | УНЦ ячейки выключателя НУ 6-35 кВ | ПС | нд | С | 2024 | 10 | Iном 1000(1250) А, Iоткл 25 кА | Приказ об утв. ПСД | 9-ТЭС от 27.12.22021 | Тюменская область | 1 | 13 | 1 ячейка | В2-02-1 | 2619 | 1.08 | 36770.76 | нд
3.2.4.1 | Реконструкция ПС 35/10кВ Дубровное (КРУН-10, РЗА, В-35, ограждение) | F_TP3600.PS.0035 | УНЦ ячейки трансформатора 6-35 кВ | ПС | нд | С | 2024 | 10 | масляный Т 6(10,15)/HH, 63 кВА | Приказ об утв. ПСД | 9-ТЭС от 27.12.22021 | Тюменская область | 1 | 2 | 1 ячейка | Т5-08-1 | 151 | 1.05 | 317.1 | нд
3.2.4.1 | Реконструкция ПС 35/10кВ Дубровное (КРУН-10, РЗА, В-35, ограждение) | F_TP3600.PS.0035 | УНЦ ячейки трансформатора 6-35 кВ | ПС | нд | С | 2024 | 35 | Т 35/HH, 1000 кВА | Приказ об утв. ПСД | 9-ТЭС от 27.12.22021 | Тюменская область | 1 | 1 | 1 ячейка | Т5-19-3 | 6619 | 1.05 | 6949.95 | нд
3.2.4.1 | Реконструкция ПС 35/10кВ Дубровное (КРУН-10, РЗА, В-35, ограждение) | F_TP3600.PS.0035 | УНЦ зданий ОПУ, РЩ | ПС | нд | С | 2024 | 35 | ОПУ, РЩ (количество присоединений линий электропередачи к РУ до 2) | Приказ об утв. ПСД | 9-ТЭС от 27.12.22021 | Тюменская область | 1 | 1 | 1 РУ | З3-01-1 | 5101 | 1.17 | 5968.17 | нд
3.2.4.1 | Реконструкция ПС 35/10кВ Дубровное (КРУН-10, РЗА, В-35, ограждение) | F_TP3600.PS.0035 | УНЦ систем АСУТП и ТМ | ПС | нд | С | 2024 | 35 | Шкаф ЦК ПС | Приказ об утв. ПСД | 9-ТЭС от 27.12.22021 | Тюменская область | 1 | 1 | 1 ед. | А5-01 | 1356 | 1.04 | 1410.24 | нд
3.2.4.1 | Реконструкция ПС 35/10кВ Дубровное (КРУН-10, РЗА, В-35, ограждение) | F_TP3600.PS.0035 | УНЦ системы ВЧ связи 35-750 Кв | ПС | нд | С | 2024 | 35 | Устройства обработки и присоединения 35 кВ | Приказ об утв. ПСД | 9-ТЭС от 27.12.22021 | Тюменская область | 1 | 1 | 1 ед | А6-01 | 1908 | 1.07 | 2041.56 | нд
3.2.4.1 | Реконструкция ПС 35/10кВ Дубровное (КРУН-10, РЗА, В-35, ограждение) | F_TP3600.PS.0035 | УНЦ системы ВЧ связи 35-750 Кв | ПС | нд | С | 2024 | 35 | Комбинированная аппаратура по ВЧ (ВОЛС) | Приказ об утв. ПСД | 9-ТЭС от 27.12.22021 | Тюменская область | 1 | 1 | 1 ед | А6-07 | 1442 | 1.07 | 1542.94 | нд
3.2.4.1 | Реконструкция ПС 35/10кВ Дубровное (КРУН-10, РЗА, В-35, ограждение) | F_TP3600.PS.0035 | УНЦ ВОСП | ПС | нд | С | 2024 | 35 | Мультиплексор СЦИ уровня доступа, 80 км | Приказ об утв. ПСД | 9-ТЭС от 27.12.22021 | Тюменская область | 1 | 2 | 1 ед | А7-03 | 2142 | 1.04 | 4455.36 | нд
3.2.4.1 | Реконструкция ПС 35/10кВ Дубровное (КРУН-10, РЗА, В-35, ограждение) | F_TP3600.PS.0035 | УНЦ ОКСН | ПС | нд | С | 2024 | 35 | 32 ОВ, 20кН | Приказ об утв. ПСД | 9-ТЭС от 27.12.22021 | Тюменская область | 1 | 2.5 | 1 км | О2-04-1 | 244 | 1.04 | 634.4 | нд
3.2.4.1 | Реконструкция ПС 35/10кВ Дубровное (КРУН-10, РЗА, В-35, ограждение) | F_TP3600.PS.0035 | УНЦ сети связи | ПС | нд | С | 2024 | 35 | Оборудование электропитания, 6 кВт | Приказ об утв. ПСД | 9-ТЭС от 27.12.22021 | Тюменская область | 1 | 1 | 1 объект | И14-07 | 1368 | 1.04 | 1422.72 | нд
3.2.4.1 | Реконструкция ПС 35/10кВ Дубровное (КРУН-10, РЗА, В-35, ограждение) | F_TP3600.PS.0035 | Затраты на проектно-изыскательские работы для отдельных элементов электрических сетей | ПС | нд | С | 2024 | 35 | от 51 до 150,9 | Приказ об утв. ПСД | 9-ТЭС от 27.12.22021 | Тюменская область | 1 | 1 | 1 объект | П6-10 | 7500 | 1 | 7500 | нд
3.2.4.1 | Реконструкция ПС 35/10кВ Дубровное (КРУН-10, РЗА, В-35, ограждение) | F_TP3600.PS.0035 | Итого объем финансовых потребностей по инвестиционному проекту, тыс. рублей | нд | нд | нд | нд | нд | нд | нд | нд | нд | нд | нд | нд | нд | нд | нд | 103979.28 | нд
3.2.4.1 | Выполнение работ по доведению просек трассы ВЛ 10 кВ до нормативной ширины в границах охранной зоны Тобольского ТПО 1124,4 Га (ВЛ 10кВ Ярково 2.79га, ВЛ 10кВ Сулеймени 23.67га, ВЛ 10кВ Звезда 11.32га, ВЛ 10кВ Леспромхоз 3.68га, ВЛ 10кВ Фатеево 2.21га, ВЛ 10кВ Шабры 4.7га, ВЛ 10кВ Доронино 4.7га, ВЛ 10кВ Курья 8.67га, ВЛ 10кВ Вагай (Кольцующий) 6га, ВЛ 10кВ РЭС (Рембаза) 1.1га, ВЛ 10кВ Касьяново 0.74га, ВЛ 10кВ Копылы 7.59га, ВЛ 10кВ Домнино 16.71га, ВЛ 10кВ Араксул 25.69га, ВЛ 10кВ Фокино 2.43га, ВЛ 10кВ Тукуз 10.25га, ВЛ 10кВ Сычи 4.81га, ВЛ 10кВ Шокурово 0.85га, ВЛ 10кВ Ишаир 3.22га, ВЛ 10кВ Карагай 7.91га, ВЛ 10кВ Шапошниково 1.38га, ВЛ 10кВ Мирный 5.5га, ВЛ 10кВ Ренчики 1.02га, ВЛ 10кВ Родина 14.22га, ВЛ 10кВ Желнино 0.7га, ВЛ 10кВ Восток 1.29га, ВЛ 10кВ Малюгино 4.9га, ВЛ 10кВ Шестовое 0.49га, ВЛ 10кВ Ушаково 0.42га, ВЛ 10кВ Бакланово 0.62га, ВЛ 10кВ Надцы 5.38га, ВЛ 10кВ Фабрика 0.84га, ВЛ 10кВ Звероферма 1.22га, ВЛ 10кВ Михайловка 14.24га, ВЛ 10кВ Семаково 5.65га, ВЛ 10кВ Сузгун 1.17га, ВЛ 10кВ Зыряново 6.23га, ВЛ 10кВ Филатово 0.74га, ВЛ 10кВ Ягодный 4.06га, ВЛ 10кВ Поселок 8.5га, ВЛ 10кВ Преображенка 3.75га, ВЛ 10кВ Чукманка 26.23га, ВЛ 10кВ Булашево 17.14га, ВЛ 10кВ Блинниково 0.82га, ВЛ 10кВ Бачелино 1.02га, ВЛ 10кВ Македоново 34.43га, ВЛ 10кВ Кугаево 71.14га, ВЛ 10кВ Ермаково 15.86га, ВЛ 10кВ Елань 16.9га, ВЛ 10кВ Подрезово 29.58га, ВЛ 10кВ Ушарово 26.24га, ВЛ 10кВ Медянки 32.78га, ВЛ 10кВ Зверосовхоз 3.6га, ВЛ 10кВ Абалак 12.59га, ВЛ 10кВ Тахтаир 18.94га, ВЛ 10кВ Полуяново 13.29га, ВЛ 10кВ Чебурга 27.42га, ВЛ 10кВ Бишура 9.25га, ВЛ 10кВ Карачино 11.7га, ВЛ 10кВ Панушково 5.74га, ВЛ 10кВ Пушнятские 1.14га, ВЛ 10кВ Маслово 0.87га, ВЛ 10кВ Санниково 40.3га, ВЛ 10кВ Шестаково 17.2га, ВЛ 10кВ Пионерлагерь 2 2.37га, ВЛ 10кВ Пионерлагерь 1 1.46га, ВЛ 10кВ М.Зоркальцево 1.78га, ВЛ 10кВ Лесхоз 1.47га, ВЛ 10кВ Г Слинкино 87.42га, ВЛ 10кВ Л База 7.94га, ВЛ 10кВ Уки 48.66га, ВЛ 10кВ Красный Яр 88.05га, ВЛ 10кВ Ивановка 27.2га, ВЛ 10кВ Алымка 49.25га, ВЛ 10кВ Верхний Роман 31.02га, ВЛ 10кВ Осинник 37.34га, ВЛ 10кВ Шилово 23.3га, ВЛ 10кВ Солянка 38.77га, ВЛ 10кВ Нефтебаза 6.64га, ВЛ 10кВ Демьянск 6.23га) | I_TP3600.VL.0094 | УНЦ на вырубку (расширение, расчистку) просеки ВЛ (для всех субъектов Российской Федерации) | ВЛ | нд | П | 2025 | 10 | Расчистка кустарников и мелколесья, вырубка деревьев и корчевка пней с диаметром ствола 12 см и более, вырубка деревьев и корчевка пней с диаметром ствола до 11 см | техническое обоснование инвестиционного проекта | 2020-08-15 | Тюменская область | 1 | 1124.4 | 1 га | Б7-03 | 261 | 1 | 293468.4 | нд
3.2.4.1 | Выполнение работ по доведению просек трассы ВЛ 10 кВ до нормативной ширины в границах охранной зоны Тобольского ТПО 1124,4 Га (ВЛ 10кВ Ярково 2.79га, ВЛ 10кВ Сулеймени 23.67га, ВЛ 10кВ Звезда 11.32га, ВЛ 10кВ Леспромхоз 3.68га, ВЛ 10кВ Фатеево 2.21га, ВЛ 10кВ Шабры 4.7га, ВЛ 10кВ Доронино 4.7га, ВЛ 10кВ Курья 8.67га, ВЛ 10кВ Вагай (Кольцующий) 6га, ВЛ 10кВ РЭС (Рембаза) 1.1га, ВЛ 10кВ Касьяново 0.74га, ВЛ 10кВ Копылы 7.59га, ВЛ 10кВ Домнино 16.71га, ВЛ 10кВ Араксул 25.69га, ВЛ 10кВ Фокино 2.43га, ВЛ 10кВ Тукуз 10.25га, ВЛ 10кВ Сычи 4.81га, ВЛ 10кВ Шокурово 0.85га, ВЛ 10кВ Ишаир 3.22га, ВЛ 10кВ Карагай 7.91га, ВЛ 10кВ Шапошниково 1.38га, ВЛ 10кВ Мирный 5.5га, ВЛ 10кВ Ренчики 1.02га, ВЛ 10кВ Родина 14.22га, ВЛ 10кВ Желнино 0.7га, ВЛ 10кВ Восток 1.29га, ВЛ 10кВ Малюгино 4.9га, ВЛ 10кВ Шестовое 0.49га, ВЛ 10кВ Ушаково 0.42га, ВЛ 10кВ Бакланово 0.62га, ВЛ 10кВ Надцы 5.38га, ВЛ 10кВ Фабрика 0.84га, ВЛ 10кВ Звероферма 1.22га, ВЛ 10кВ Михайловка 14.24га, ВЛ 10кВ Семаково 5.65га, ВЛ 10кВ Сузгун 1.17га, ВЛ 10кВ Зыряново 6.23га, ВЛ 10кВ Филатово 0.74га, ВЛ 10кВ Ягодный 4.06га, ВЛ 10кВ Поселок 8.5га, ВЛ 10кВ Преображенка 3.75га, ВЛ 10кВ Чукманка 26.23га, ВЛ 10кВ Булашево 17.14га, ВЛ 10кВ Блинниково 0.82га, ВЛ 10кВ Бачелино 1.02га, ВЛ 10кВ Македоново 34.43га, ВЛ 10кВ Кугаево 71.14га, ВЛ 10кВ Ермаково 15.86га, ВЛ 10кВ Елань 16.9га, ВЛ 10кВ Подрезово 29.58га, ВЛ 10кВ Ушарово 26.24га, ВЛ 10кВ Медянки 32.78га, ВЛ 10кВ Зверосовхоз 3.6га, ВЛ 10кВ Абалак 12.59га, ВЛ 10кВ Тахтаир 18.94га, ВЛ 10кВ Полуяново 13.29га, ВЛ 10кВ Чебурга 27.42га, ВЛ 10кВ Бишура 9.25га, ВЛ 10кВ Карачино 11.7га, ВЛ 10кВ Панушково 5.74га, ВЛ 10кВ Пушнятские 1.14га, ВЛ 10кВ Маслово 0.87га, ВЛ 10кВ Санниково 40.3га, ВЛ 10кВ Шестаково 17.2га, ВЛ 10кВ Пионерлагерь 2 2.37га, ВЛ 10кВ Пионерлагерь 1 1.46га, ВЛ 10кВ М.Зоркальцево 1.78га, ВЛ 10кВ Лесхоз 1.47га, ВЛ 10кВ Г Слинкино 87.42га, ВЛ 10кВ Л База 7.94га, ВЛ 10кВ Уки 48.66га, ВЛ 10кВ Красный Яр 88.05га, ВЛ 10кВ Ивановка 27.2га, ВЛ 10кВ Алымка 49.25га, ВЛ 10кВ Верхний Роман 31.02га, ВЛ 10кВ Осинник 37.34га, ВЛ 10кВ Шилово 23.3га, ВЛ 10кВ Солянка 38.77га, ВЛ 10кВ Нефтебаза 6.64га, ВЛ 10кВ Демьянск 6.23га) | I_TP3600.VL.0094 | УНЦ на трелевкухлыстов древесины при вырубке (расширении) просеки ВЛ | ВЛ | нд | П | 2025 | 10 | при вырубке (расширении) просеки ВЛ (за 100 м) | техническое обоснование инвестиционного проекта | 2020-08-15 | Тюменская область | 1 | 4946.1 | 100 м | М4-01 | 6.9 | 1.17 | 39929.8653 | нд
3.2.4.1 | Выполнение работ по доведению просек трассы ВЛ 10 кВ до нормативной ширины в границах охранной зоны Тобольского ТПО 1124,4 Га (ВЛ 10кВ Ярково 2.79га, ВЛ 10кВ Сулеймени 23.67га, ВЛ 10кВ Звезда 11.32га, ВЛ 10кВ Леспромхоз 3.68га, ВЛ 10кВ Фатеево 2.21га, ВЛ 10кВ Шабры 4.7га, ВЛ 10кВ Доронино 4.7га, ВЛ 10кВ Курья 8.67га, ВЛ 10кВ Вагай (Кольцующий) 6га, ВЛ 10кВ РЭС (Рембаза) 1.1га, ВЛ 10кВ Касьяново 0.74га, ВЛ 10кВ Копылы 7.59га, ВЛ 10кВ Домнино 16.71га, ВЛ 10кВ Араксул 25.69га, ВЛ 10кВ Фокино 2.43га, ВЛ 10кВ Тукуз 10.25га, ВЛ 10кВ Сычи 4.81га, ВЛ 10кВ Шокурово 0.85га, ВЛ 10кВ Ишаир 3.22га, ВЛ 10кВ Карагай 7.91га, ВЛ 10кВ Шапошниково 1.38га, ВЛ 10кВ Мирный 5.5га, ВЛ 10кВ Ренчики 1.02га, ВЛ 10кВ Родина 14.22га, ВЛ 10кВ Желнино 0.7га, ВЛ 10кВ Восток 1.29га, ВЛ 10кВ Малюгино 4.9га, ВЛ 10кВ Шестовое 0.49га, ВЛ 10кВ Ушаково 0.42га, ВЛ 10кВ Бакланово 0.62га, ВЛ 10кВ Надцы 5.38га, ВЛ 10кВ Фабрика 0.84га, ВЛ 10кВ Звероферма 1.22га, ВЛ 10кВ Михайловка 14.24га, ВЛ 10кВ Семаково 5.65га, ВЛ 10кВ Сузгун 1.17га, ВЛ 10кВ Зыряново 6.23га, ВЛ 10кВ Филатово 0.74га, ВЛ 10кВ Ягодный 4.06га, ВЛ 10кВ Поселок 8.5га, ВЛ 10кВ Преображенка 3.75га, ВЛ 10кВ Чукманка 26.23га, ВЛ 10кВ Булашево 17.14га, ВЛ 10кВ Блинниково 0.82га, ВЛ 10кВ Бачелино 1.02га, ВЛ 10кВ Македоново 34.43га, ВЛ 10кВ Кугаево 71.14га, ВЛ 10кВ Ермаково 15.86га, ВЛ 10кВ Елань 16.9га, ВЛ 10кВ Подрезово 29.58га, ВЛ 10кВ Ушарово 26.24га, ВЛ 10кВ Медянки 32.78га, ВЛ 10кВ Зверосовхоз 3.6га, ВЛ 10кВ Абалак 12.59га, ВЛ 10кВ Тахтаир 18.94га, ВЛ 10кВ Полуяново 13.29га, ВЛ 10кВ Чебурга 27.42га, ВЛ 10кВ Бишура 9.25га, ВЛ 10кВ Карачино 11.7га, ВЛ 10кВ Панушково 5.74га, ВЛ 10кВ Пушнятские 1.14га, ВЛ 10кВ Маслово 0.87га, ВЛ 10кВ Санниково 40.3га, ВЛ 10кВ Шестаково 17.2га, ВЛ 10кВ Пионерлагерь 2 2.37га, ВЛ 10кВ Пионерлагерь 1 1.46га, ВЛ 10кВ М.Зоркальцево 1.78га, ВЛ 10кВ Лесхоз 1.47га, ВЛ 10кВ Г Слинкино 87.42га, ВЛ 10кВ Л База 7.94га, ВЛ 10кВ Уки 48.66га, ВЛ 10кВ Красный Яр 88.05га, ВЛ 10кВ Ивановка 27.2га, ВЛ 10кВ Алымка 49.25га, ВЛ 10кВ Верхний Роман 31.02га, ВЛ 10кВ Осинник 37.34га, ВЛ 10кВ Шилово 23.3га, ВЛ 10кВ Солянка 38.77га, ВЛ 10кВ Нефтебаза 6.64га, ВЛ 10кВ Демьянск 6.23га) | I_TP3600.VL.0094 | Затраты на проектно-изыскательские работы для отдельных элементов электрических сетей | ВЛ | нд | П | 2025 | 10 | от 151 до 300,9 | техническое обоснование инвестиционного проекта | 2020-08-15 | Тюменская область | 1 | 1 | 1 ед | П6-11 | 15000 | 1 | 15000 | нд
3.2.4.1 | Выполнение работ по доведению просек трассы ВЛ 10 кВ до нормативной ширины в границах охранной зоны Тобольского ТПО 1124,4 Га (ВЛ 10кВ Ярково 2.79га, ВЛ 10кВ Сулеймени 23.67га, ВЛ 10кВ Звезда 11.32га, ВЛ 10кВ Леспромхоз 3.68га, ВЛ 10кВ Фатеево 2.21га, ВЛ 10кВ Шабры 4.7га, ВЛ 10кВ Доронино 4.7га, ВЛ 10кВ Курья 8.67га, ВЛ 10кВ Вагай (Кольцующий) 6га, ВЛ 10кВ РЭС (Рембаза) 1.1га, ВЛ 10кВ Касьяново 0.74га, ВЛ 10кВ Копылы 7.59га, ВЛ 10кВ Домнино 16.71га, ВЛ 10кВ Араксул 25.69га, ВЛ 10кВ Фокино 2.43га, ВЛ 10кВ Тукуз 10.25га, ВЛ 10кВ Сычи 4.81га, ВЛ 10кВ Шокурово 0.85га, ВЛ 10кВ Ишаир 3.22га, ВЛ 10кВ Карагай 7.91га, ВЛ 10кВ Шапошниково 1.38га, ВЛ 10кВ Мирный 5.5га, ВЛ 10кВ Ренчики 1.02га, ВЛ 10кВ Родина 14.22га, ВЛ 10кВ Желнино 0.7га, ВЛ 10кВ Восток 1.29га, ВЛ 10кВ Малюгино 4.9га, ВЛ 10кВ Шестовое 0.49га, ВЛ 10кВ Ушаково 0.42га, ВЛ 10кВ Бакланово 0.62га, ВЛ 10кВ Надцы 5.38га, ВЛ 10кВ Фабрика 0.84га, ВЛ 10кВ Звероферма 1.22га, ВЛ 10кВ Михайловка 14.24га, ВЛ 10кВ Семаково 5.65га, ВЛ 10кВ Сузгун 1.17га, ВЛ 10кВ Зыряново 6.23га, ВЛ 10кВ Филатово 0.74га, ВЛ 10кВ Ягодный 4.06га, ВЛ 10кВ Поселок 8.5га, ВЛ 10кВ Преображенка 3.75га, ВЛ 10кВ Чукманка 26.23га, ВЛ 10кВ Булашево 17.14га, ВЛ 10кВ Блинниково 0.82га, ВЛ 10кВ Бачелино 1.02га, ВЛ 10кВ Македоново 34.43га, ВЛ 10кВ Кугаево 71.14га, ВЛ 10кВ Ермаково 15.86га, ВЛ 10кВ Елань 16.9га, ВЛ 10кВ Подрезово 29.58га, ВЛ 10кВ Ушарово 26.24га, ВЛ 10кВ Медянки 32.78га, ВЛ 10кВ Зверосовхоз 3.6га, ВЛ 10кВ Абалак 12.59га, ВЛ 10кВ Тахтаир 18.94га, ВЛ 10кВ Полуяново 13.29га, ВЛ 10кВ Чебурга 27.42га, ВЛ 10кВ Бишура 9.25га, ВЛ 10кВ Карачино 11.7га, ВЛ 10кВ Панушково 5.74га, ВЛ 10кВ Пушнятские 1.14га, ВЛ 10кВ Маслово 0.87га, ВЛ 10кВ Санниково 40.3га, ВЛ 10кВ Шестаково 17.2га, ВЛ 10кВ Пионерлагерь 2 2.37га, ВЛ 10кВ Пионерлагерь 1 1.46га, ВЛ 10кВ М.Зоркальцево 1.78га, ВЛ 10кВ Лесхоз 1.47га, ВЛ 10кВ Г Слинкино 87.42га, ВЛ 10кВ Л База 7.94га, ВЛ 10кВ Уки 48.66га, ВЛ 10кВ Красный Яр 88.05га, ВЛ 10кВ Ивановка 27.2га, ВЛ 10кВ Алымка 49.25га, ВЛ 10кВ Верхний Роман 31.02га, ВЛ 10кВ Осинник 37.34га, ВЛ 10кВ Шилово 23.3га, ВЛ 10кВ Солянка 38.77га, ВЛ 10кВ Нефтебаза 6.64га, ВЛ 10кВ Демьянск 6.23га) | I_TP3600.VL.0094 | Итого объем финансовых потребностей по инвестиционному проекту, тыс. рублей | нд | нд | нд | нд | нд | нд | нд | нд | нд | нд | нд | нд | нд | нд | нд | 348398.2653 | нд
3.2.4.2 | Реконструкция систем связи и передачи информации (ССПИ) Тобольского ТПО филиала АО "Тюменьэнерго" Тюменские распределительные сети (ПС 110/35/10кВ Ульяновская, ПС 110/10 Чернаковская, ПС 110/35/10 Бегишево, ПС 110/10 КС-9, ПС 110/10 Татарка) | F_TP3600.PR.0011 | УНЦ ВОСП | ВЛ | нд | И | 2023 | 110 | Мультиплексор СЦИ транспортного уровня, 80 км | Приказ об утв. ПСД | 32-ТРС от 15.10.2014 | Тюменская область | 1 | 3 | 1 ед | А7-01 | 4791 | 1.04 | 14947.92 | нд
3.2.4.2 | Реконструкция систем связи и передачи информации (ССПИ) Тобольского ТПО филиала АО "Тюменьэнерго" Тюменские распределительные сети (ПС 110/35/10кВ Ульяновская, ПС 110/10 Чернаковская, ПС 110/35/10 Бегишево, ПС 110/10 КС-9, ПС 110/10 Татарка) | F_TP3600.PR.0011 | УНЦ ВОСП | ВЛ | нд | И | 2023 | 110 | Мультиплексор СЦИ уровня доступа, 80 км | Приказ об утв. ПСД | 32-ТРС от 15.10.2014 | Тюменская область | 1 | 6 | 1 ед | А7-03 | 2142 | 1.04 | 13366.08 | нд
3.2.4.2 | Реконструкция систем связи и передачи информации (ССПИ) Тобольского ТПО филиала АО "Тюменьэнерго" Тюменские распределительные сети (ПС 110/35/10кВ Ульяновская, ПС 110/10 Чернаковская, ПС 110/35/10 Бегишево, ПС 110/10 КС-9, ПС 110/10 Татарка) | F_TP3600.PR.0011 | УНЦ ВОСП | ВЛ | нд | И | 2023 | 110 | Мультиплексор ПЦИ | Приказ об утв. ПСД | 32-ТРС от 15.10.2014 | Тюменская область | 1 | 9 | 1 ед | А7-05 | 1173 | 1.04 | 10979.28 | нд
3.2.4.2 | Реконструкция систем связи и передачи информации (ССПИ) Тобольского ТПО филиала АО "Тюменьэнерго" Тюменские распределительные сети (ПС 110/35/10кВ Ульяновская, ПС 110/10 Чернаковская, ПС 110/35/10 Бегишево, ПС 110/10 КС-9, ПС 110/10 Татарка) | F_TP3600.PR.0011 | УНЦ системы ВЧ связи 35-750 Кв | ВЛ | нд | И | 2023 | 110 | Устройства обработки и присоединения 110 кВ | Приказ об утв. ПСД | 32-ТРС от 15.10.2014 | Тюменская область | 1 | 2 | 1 ед | А6-02 | 3354 | 1.07 | 7177.56 | нд
3.2.4.2 | Реконструкция систем связи и передачи информации (ССПИ) Тобольского ТПО филиала АО "Тюменьэнерго" Тюменские распределительные сети (ПС 110/35/10кВ Ульяновская, ПС 110/10 Чернаковская, ПС 110/35/10 Бегишево, ПС 110/10 КС-9, ПС 110/10 Татарка) | F_TP3600.PR.0011 | УНЦ системы ВЧ связи 35-750 Кв | ВЛ | нд | И | 2023 | 110 | Комбинированная аппаратура по ВЧ (ВОЛС) | Приказ об утв. ПСД | 32-ТРС от 15.10.2014 | Тюменская область | 1 | 7 | 1 ед | А6-07 | 1442 | 1.07 | 10800.58 | нд
3.2.4.2 | Реконструкция систем связи и передачи информации (ССПИ) Тобольского ТПО филиала АО "Тюменьэнерго" Тюменские распределительные сети (ПС 110/35/10кВ Ульяновская, ПС 110/10 Чернаковская, ПС 110/35/10 Бегишево, ПС 110/10 КС-9, ПС 110/10 Татарка) | F_TP3600.PR.0011 | УНЦ сети связи | ВЛ | нд | И | 2023 | 110 | Оборудование электропитания, 6 кВт | Приказ об утв. ПСД | 32-ТРС от 15.10.2014 | Тюменская область | 1 | 7 | 1 объект | И14-07 | 1368 | 1.04 | 9959.04 | нд
3.2.4.2 | Реконструкция систем связи и передачи информации (ССПИ) Тобольского ТПО филиала АО "Тюменьэнерго" Тюменские распределительные сети (ПС 110/35/10кВ Ульяновская, ПС 110/10 Чернаковская, ПС 110/35/10 Бегишево, ПС 110/10 КС-9, ПС 110/10 Татарка) | F_TP3600.PR.0011 | УНЦ ОКСН | ВЛ | нд | И | 2023 | 110 | 40 ОВ, 35кН | Приказ об утв. ПСД | 32-ТРС от 15.10.2014 | Тюменская область | 1 | 187 | 1 км | О2-05-4 | 357 | 1.04 | 69429.36 | нд
3.2.4.2 | Реконструкция систем связи и передачи информации (ССПИ) Тобольского ТПО филиала АО "Тюменьэнерго" Тюменские распределительные сети (ПС 110/35/10кВ Ульяновская, ПС 110/10 Чернаковская, ПС 110/35/10 Бегишево, ПС 110/10 КС-9, ПС 110/10 Татарка) | F_TP3600.PR.0011 | УНЦ ОКСН | ВЛ | нд | И | 2023 | 110 | 8 ОВ, 30кН | Приказ об утв. ПСД | 32-ТРС от 15.10.2014 | Тюменская область | 1 | 4 | 1 км | О2-01-3 | 292 | 1.04 | 1214.72 | нд
3.2.4.2 | Реконструкция систем связи и передачи информации (ССПИ) Тобольского ТПО филиала АО "Тюменьэнерго" Тюменские распределительные сети (ПС 110/35/10кВ Ульяновская, ПС 110/10 Чернаковская, ПС 110/35/10 Бегишево, ПС 110/10 КС-9, ПС 110/10 Татарка) | F_TP3600.PR.0011 | УНЦ ОКСН | ВЛ | нд | И | 2023 | 110 | 16 ОВ, 30кН | Приказ об утв. ПСД | 32-ТРС от 15.10.2014 | Тюменская область | 1 | 21 | 1 км | О2-02-3 | 300 | 1.04 | 6552 | нд
3.2.4.2 | Реконструкция систем связи и передачи информации (ССПИ) Тобольского ТПО филиала АО "Тюменьэнерго" Тюменские распределительные сети (ПС 110/35/10кВ Ульяновская, ПС 110/10 Чернаковская, ПС 110/35/10 Бегишево, ПС 110/10 КС-9, ПС 110/10 Татарка) | F_TP3600.PR.0011 | УНЦ ОКГТ | ВЛ | нд | И | 2023 | 110 | 24 ОВ, 155кН | Приказ об утв. ПСД | 32-ТРС от 15.10.2014 | Тюменская область | 1 | 2.5 | 1 км | О1-04-1 | 754 | 1.04 | 1960.4 | нд
3.2.4.2 | Реконструкция систем связи и передачи информации (ССПИ) Тобольского ТПО филиала АО "Тюменьэнерго" Тюменские распределительные сети (ПС 110/35/10кВ Ульяновская, ПС 110/10 Чернаковская, ПС 110/35/10 Бегишево, ПС 110/10 КС-9, ПС 110/10 Татарка) | F_TP3600.PR.0011 | УНЦ опор ВЛ 0,4-750 кВ | ВЛ | нд | И | 2023 | 110 | одноцепная, все типы опор за исключением многогранных | Приказ об утв. ПСД | 32-ТРС от 15.10.2014 | Тюменская область | 1 | 58 | 1 км | Л3-04-1 | 1944 | 1.04 | 117262.08 | нд
3.2.4.2 | Реконструкция систем связи и передачи информации (ССПИ) Тобольского ТПО филиала АО "Тюменьэнерго" Тюменские распределительные сети (ПС 110/35/10кВ Ульяновская, ПС 110/10 Чернаковская, ПС 110/35/10 Бегишево, ПС 110/10 КС-9, ПС 110/10 Татарка) | F_TP3600.PR.0011 | УНЦ опор ВЛ 0,4-750 кВ | ВЛ | нд | И | 2023 | 110 | все типы опор за исключением многогранных | Приказ об утв. ПСД | 32-ТРС от 15.10.2014 | Тюменская область | 1 | 97.373 | 1 тн опор | Л4-03-1 | 101 | 1.04 | 10228.0599 | нд
3.2.4.2 | Реконструкция систем связи и передачи информации (ССПИ) Тобольского ТПО филиала АО "Тюменьэнерго" Тюменские распределительные сети (ПС 110/35/10кВ Ульяновская, ПС 110/10 Чернаковская, ПС 110/35/10 Бегишево, ПС 110/10 КС-9, ПС 110/10 Татарка) | F_TP3600.PR.0011 | УНЦ больших переходов ВЛ | ВЛ | нд | И | 2023 | 500 | Длина пролёта от 600 до 1000 м | Приказ об утв. ПСД | 32-ТРС от 15.10.2014 | Тюменская область | 1 | 1 | 1 переход | Ж2-01-4 | 40321 | 1.17 | 47175.57 | нд
3.2.4.2 | Реконструкция систем связи и передачи информации (ССПИ) Тобольского ТПО филиала АО "Тюменьэнерго" Тюменские распределительные сети (ПС 110/35/10кВ Ульяновская, ПС 110/10 Чернаковская, ПС 110/35/10 Бегишево, ПС 110/10 КС-9, ПС 110/10 Татарка) | F_TP3600.PR.0011 | Затраты на проектно-изыскательские работы для отдельных элементов электрических сетей | ВЛ | нд | И | 2023 | 110 | от 301 до 500,9 | Приказ об утв. ПСД | 32-ТРС от 15.10.2014 | Тюменская область | 1 | 1 | 1 объект | П6-12 | 25000 | 1 | 25000 | нд
3.2.4.2 | Реконструкция систем связи и передачи информации (ССПИ) Тобольского ТПО филиала АО "Тюменьэнерго" Тюменские распределительные сети (ПС 110/35/10кВ Ульяновская, ПС 110/10 Чернаковская, ПС 110/35/10 Бегишево, ПС 110/10 КС-9, ПС 110/10 Татарка) | F_TP3600.PR.0011 | Итого объем финансовых потребностей по инвестиционному проекту, тыс. рублей | нд | нд | нд | нд | нд | нд | нд | нд | нд | нд | нд | нд | нд | нд | нд | 346052.6499 | нд
3.2.4.2 | Реконструкция ПС 110 кВ Бегишево (замена ТТ-110, аппаратуры телемеханики) | J_TP3600.PR.0027 | УНЦ ИИК | ПС 110 кВ Бегишево | нд | П | 2022 | 110 | Прибор учета трехфазный для ПС (ЗПС) | техническое обоснование инвестиционного проекта | 2020-05-23 | Тюменская область | 1 | 1 | 1 ед. | А1-05 | 90 | 1.04 | 93.6 | нд
3.2.4.2 | Реконструкция ПС 110 кВ Бегишево (замена ТТ-110, аппаратуры телемеханики) | J_TP3600.PR.0027 | УНЦ АСУТП ПС и ТМ | ПС 110 кВ Бегишево | нд | П | 2022 | 110 | 35 кВ и выше | техническое обоснование инвестиционного проекта | 2020-05-23 | Тюменская область | 1 | 1 | 1 ед. | А3-02 | 23531 | 1.04 | 24472.24 | нд
3.2.4.2 | Реконструкция ПС 110 кВ Бегишево (замена ТТ-110, аппаратуры телемеханики) | J_TP3600.PR.0027 | УНЦ АСУТП присоединения | ПС 110 кВ Бегишево | нд | П | 2022 | 110 | 6-20 кВ | техническое обоснование инвестиционного проекта | 2020-05-23 | Тюменская область | 1 | 15 | 1 ед. | А4-01 | 180 | 1.04 | 2808 | нд
3.2.4.2 | Реконструкция ПС 110 кВ Бегишево (замена ТТ-110, аппаратуры телемеханики) | J_TP3600.PR.0027 | УНЦ АСУТП присоединения | ПС 110 кВ Бегишево | нд | П | 2022 | 110 | 35 кВ и выше | техническое обоснование инвестиционного проекта | 2020-05-23 | Тюменская область | 1 | 6 | 1 ед. | А4-02 | 629 | 1.04 | 3924.96 | нд
3.2.4.2 | Реконструкция ПС 110 кВ Бегишево (замена ТТ-110, аппаратуры телемеханики) | J_TP3600.PR.0027 | УНЦ систем АСУТП и ТМ | ПС 110 кВ Бегишево | нд | П | 2022 | 110 | Шкаф ЦК ПС | техническое обоснование инвестиционного проекта | 2020-05-23 | Тюменская область | 1 | 1 | 1 ед. | А5-01 | 1356 | 1.04 | 1410.24 | нд
3.2.4.2 | Реконструкция ПС 110 кВ Бегишево (замена ТТ-110, аппаратуры телемеханики) | J_TP3600.PR.0027 | УНЦ элементов ПС без устройства фундаментов | ПС 110 кВ Бегишево | нд | П | 2022 | 110 | Цифровой трансформатор тока на три фазы | техническое обоснование инвестиционного проекта | 2020-05-23 | Тюменская область | 1 | 6 | 1 ед. | И10-07-3 | 2827 | 1.04 | 17640.48 | нд
3.2.4.2 | Реконструкция ПС 110 кВ Бегишево (замена ТТ-110, аппаратуры телемеханики) | J_TP3600.PR.0027 | УНЦ элементов ПС без устройства фундаментов | ПС 110 кВ Бегишево | нд | П | 2022 | 110 | Цифровой трансформатор напряжения на три фазы | техническое обоснование инвестиционного проекта | 2020-05-23 | Тюменская область | 1 | 6 | 1 ед. | И10-08-3 | 2072 | 1.04 | 12929.28 | нд
3.2.4.2 | Реконструкция ПС 110 кВ Бегишево (замена ТТ-110, аппаратуры телемеханики) | J_TP3600.PR.0027 | УНЦ сети связи | ПС 110 кВ Бегишево | нд | П | 2022 | 110 | ЛВС | техническое обоснование инвестиционного проекта | 2020-05-23 | Тюменская область | 1 | 1 | 1 объект | И14-09 | 2687 | 1.04 | 2794.48 | нд
3.2.4.2 | Реконструкция ПС 110 кВ Бегишево (замена ТТ-110, аппаратуры телемеханики) | J_TP3600.PR.0027 | УНЦ сети связи | ПС 110 кВ Бегишево | нд | П | 2022 | 110 | СКС | техническое обоснование инвестиционного проекта | 2020-05-23 | Тюменская область | 1 | 1 | 1 объект | И14-10 | 744 | 1.04 | 773.76 | нд
3.2.4.2 | Реконструкция ПС 110 кВ Бегишево (замена ТТ-110, аппаратуры телемеханики) | J_TP3600.PR.0027 | УНЦ комплекса систем безопасности ПС | ПС 110 кВ Бегишево | нд | П | 2022 | 110 | Система пожарной и охранной сигнализации | техническое обоснование инвестиционного проекта | 2020-05-23 | Тюменская область | 1 | 93.6 | 1 м2 | И15-08 | 1.3 | 1.04 | 126.5472 | нд
3.2.4.2 | Реконструкция ПС 110 кВ Бегишево (замена ТТ-110, аппаратуры телемеханики) | J_TP3600.PR.0027 | УНЦ ВОК | ПС 110 кВ Бегишево | нд | П | 2022 | 110 | 8 ОВ, 15кН | техническое обоснование инвестиционного проекта | 2020-05-23 | Тюменская область | 1 | 0.152 | 1 км | О3-01-2 | 239 | 1.04 | 37.7811 | нд
3.2.4.2 | Реконструкция ПС 110 кВ Бегишево (замена ТТ-110, аппаратуры телемеханики) | J_TP3600.PR.0027 | Затраты на проектно-изыскательские работы для отдельных элементов электрических сетей | ПС | нд | П | 2022 | 110 | от 51 до 150,9 | техническое обоснование инвестиционного проекта | 2020-05-23 | Тюменская область | 1 | 1 | 1 объект | П6-10 | 7500 | 1 | 7500 | нд
3.2.4.2 | Реконструкция ПС 110 кВ Бегишево (замена ТТ-110, аппаратуры телемеханики) | J_TP3600.PR.0027 | Итого объем финансовых потребностей по инвестиционному проекту, тыс. рублей | нд | нд | нд | нд | нд | нд | нд | нд | нд | нд | нд | нд | нд | нд | нд | 74511.3683 | нд
3.4 | РС-0,4-10кВ объектов Тобольского ТПО для развития электросетевого комплекса Тюменской области (1 этап- ВЛ-10кВ Вершины- 58,8км., ВЛ-0,4кВ -22,096км., КТП-10/0,4кВ- 8шт.) (новое строительство) | F_NS3600.VL.0002 | УНЦ КТП киоскового типа 6-20 кВ | ВЛ | нд | П | 2023 | 10 | 1 т-р 63 кВА | техническое обоснование инвестиционного проекта | 2016-12-25 | Тюменская область | 1 | 2 | 1 ед. | Э1-03-1 | 675 | 1.05 | 1417.5 | нд
3.4 | РС-0,4-10кВ объектов Тобольского ТПО для развития электросетевого комплекса Тюменской области (1 этап- ВЛ-10кВ Вершины- 58,8км., ВЛ-0,4кВ -22,096км., КТП-10/0,4кВ- 8шт.) (новое строительство) | F_NS3600.VL.0002 | УНЦ КТП киоскового типа 6-20 кВ | ВЛ | нд | П | 2023 | 10 | 1 т-р 100 кВА | техническое обоснование инвестиционного проекта | 2016-12-25 | Тюменская область | 1 | 3 | 1 ед. | Э1-04-1 | 710 | 1.05 | 2236.5 | нд
3.4 | РС-0,4-10кВ объектов Тобольского ТПО для развития электросетевого комплекса Тюменской области (1 этап- ВЛ-10кВ Вершины- 58,8км., ВЛ-0,4кВ -22,096км., КТП-10/0,4кВ- 8шт.) (новое строительство) | F_NS3600.VL.0002 | УНЦ КТП киоскового типа 6-20 кВ | ВЛ | нд | П | 2023 | 10 | 1 т-р 160 кВА | техническое обоснование инвестиционного проекта | 2016-12-25 | Тюменская область | 1 | 3 | 1 ед. | Э1-05-1 | 750 | 1.05 | 2362.5 | нд
3.4 | РС-0,4-10кВ объектов Тобольского ТПО для развития электросетевого комплекса Тюменской области (1 этап- ВЛ-10кВ Вершины- 58,8км., ВЛ-0,4кВ -22,096км., КТП-10/0,4кВ- 8шт.) (новое строительство) | F_NS3600.VL.0002 | Затраты на проектно-изыскательские работы для отдельных элементов электрических сетей | ВЛ | нд | П | 2023 | 10 | от 6 до 10,9 | техническое обоснование инвестиционного проекта | 2016-12-25 | Тюменская область | 1 | 1 | 1 объект | П6-07 | 500 | 1 | 500 | нд
3.4 | РС-0,4-10кВ объектов Тобольского ТПО для развития электросетевого комплекса Тюменской области (1 этап- ВЛ-10кВ Вершины- 58,8км., ВЛ-0,4кВ -22,096км., КТП-10/0,4кВ- 8шт.) (новое строительство) | F_NS3600.VL.0002 | УНЦ ВЛ 0,4-750 кВ на строительно-монтажные работы без опор и провода | ВЛ | нд | П | 2023 | 10 | одноцепная, все типы опор за исключением многогранных | техническое обоснование инвестиционного проекта | 2016-12-25 | Тюменская область | 1 | 58.431 | 1 км | Л1-02-1 | 767 | 1.42 | 63639.5393 | нд
3.4 | РС-0,4-10кВ объектов Тобольского ТПО для развития электросетевого комплекса Тюменской области (1 этап- ВЛ-10кВ Вершины- 58,8км., ВЛ-0,4кВ -22,096км., КТП-10/0,4кВ- 8шт.) (новое строительство) | F_NS3600.VL.0002 | УНЦ ВЛ 0,4-750 кВ на строительно-монтажные работы без опор и провода | ВЛ | нд | П | 2023 | 0.4 | одноцепная, все типы опор за исключением многогранных | техническое обоснование инвестиционного проекта | 2016-12-25 | Тюменская область | 1 | 15.992 | 1 км | Л1-01-1 | 499 | 1.66 | 13246.8133 | нд
3.4 | РС-0,4-10кВ объектов Тобольского ТПО для развития электросетевого комплекса Тюменской области (1 этап- ВЛ-10кВ Вершины- 58,8км., ВЛ-0,4кВ -22,096км., КТП-10/0,4кВ- 8шт.) (новое строительство) | F_NS3600.VL.0002 | УНЦ опор ВЛ 0,4-750 кВ | ВЛ | нд | П | 2023 | 10 | одноцепная, все типы опор за исключением многогранных | техническое обоснование инвестиционного проекта | 2016-12-25 | Тюменская область | 1 | 58.431 | 1 км | Л3-02-1 | 699 | 1.04 | 42476.9998 | нд
3.4 | РС-0,4-10кВ объектов Тобольского ТПО для развития электросетевого комплекса Тюменской области (1 этап- ВЛ-10кВ Вершины- 58,8км., ВЛ-0,4кВ -22,096км., КТП-10/0,4кВ- 8шт.) (новое строительство) | F_NS3600.VL.0002 | УНЦ опор ВЛ 0,4-750 кВ | ВЛ | нд | П | 2023 | 0.4 | одноцепная, все типы опор за исключением многогранных | техническое обоснование инвестиционного проекта | 2016-12-25 | Тюменская область | 1 | 15.992 | 1 км | Л3-01-1 | 517 | 1.04 | 8598.5786 | нд
3.4 | РС-0,4-10кВ объектов Тобольского ТПО для развития электросетевого комплекса Тюменской области (1 этап- ВЛ-10кВ Вершины- 58,8км., ВЛ-0,4кВ -22,096км., КТП-10/0,4кВ- 8шт.) (новое строительство) | F_NS3600.VL.0002 | УНЦ проводаСИП ВЛ 0,4-35кВ | ВЛ | нд | П | 2023 | 10 | СИП-3, 95мм2 / -мм2 | техническое обоснование инвестиционного проекта | 2016-12-25 | Тюменская область | 1 | 175.293 | 1 км | Л7-05-3 | 431 | 1.04 | 78573.3343 | нд
3.4 | РС-0,4-10кВ объектов Тобольского ТПО для развития электросетевого комплекса Тюменской области (1 этап- ВЛ-10кВ Вершины- 58,8км., ВЛ-0,4кВ -22,096км., КТП-10/0,4кВ- 8шт.) (новое строительство) | F_NS3600.VL.0002 | УНЦ проводаСИП ВЛ 0,4-35кВ | ВЛ | нд | П | 2023 | 0.4 | СИП-2, 70мм2 / 70мм2 | техническое обоснование инвестиционного проекта | 2016-12-25 | Тюменская область | 1 | 15.992 | 1 км | Л7-24-2 | 291 | 1.04 | 4839.8189 | нд
3.4 | РС-0,4-10кВ объектов Тобольского ТПО для развития электросетевого комплекса Тюменской области (1 этап- ВЛ-10кВ Вершины- 58,8км., ВЛ-0,4кВ -22,096км., КТП-10/0,4кВ- 8шт.) (новое строительство) | F_NS3600.VL.0002 | УНЦ автоматического пункта секционирования (реклоузера) 6-35 кВ без ПКУ | ВЛ | нд | П | 2023 | 10 | Реклоузер без ПКУ | техническое обоснование инвестиционного проекта | 2016-12-25 | Тюменская область | 1 | 2 | 1 ячейка | В6-01 | 1358 | 1.07 | 2906.12 | нд
3.4 | РС-0,4-10кВ объектов Тобольского ТПО для развития электросетевого комплекса Тюменской области (1 этап- ВЛ-10кВ Вершины- 58,8км., ВЛ-0,4кВ -22,096км., КТП-10/0,4кВ- 8шт.) (новое строительство) | F_NS3600.VL.0002 | Затраты на проектно-изыскательские работы по ВЛ | ВЛ | нд | П | 2023 | 10 | Протяженность до 6 км | техническое обоснование инвестиционного проекта | 2016-12-25 | Тюменская область | 1 | 1 | 1 ед. | П3-04 | 2319 | 1 | 2319 | нд
3.4 | РС-0,4-10кВ объектов Тобольского ТПО для развития электросетевого комплекса Тюменской области (1 этап- ВЛ-10кВ Вершины- 58,8км., ВЛ-0,4кВ -22,096км., КТП-10/0,4кВ- 8шт.) (новое строительство) | F_NS3600.VL.0002 | Затраты на проектно-изыскательские работы по ВЛ | ВЛ | нд | П | 2023 | 0.4 | Протяженность до 6 км | техническое обоснование инвестиционного проекта | 2016-12-25 | Тюменская область | 1 | 1 | 1 ед. | П3-04 | 2319 | 1 | 2319 | нд
3.4 | РС-0,4-10кВ объектов Тобольского ТПО для развития электросетевого комплекса Тюменской области (1 этап- ВЛ-10кВ Вершины- 58,8км., ВЛ-0,4кВ -22,096км., КТП-10/0,4кВ- 8шт.) (новое строительство) | F_NS3600.VL.0002 | Итого объем финансовых потребностей по инвестиционному проекту, тыс. рублей | нд | нд | нд | нд | нд | нд | нд | нд | нд | нд | нд | нд | нд | нд | нд | 225435.7041 | нд
3.6 | Проектирование реконструкции электросетевого ВЛ 10 кВ Тахтаир с КТП и ВЛ 0,4 кВ (замена опор на ж/б, провода на СИП на ВЛ-10кВ - 53,04 км, ВЛ-0,4кВ – 7,27 км, замена КТП - 4 шт., установка РВА - 5 шт.) | M_TP3600.VL.0098 | УНЦ КТП киоскового типа 6-20 кВ | ВЛ | нд | П | 2025 | 10 | 1 т-р 63 кВА | техническое обоснование инвестиционного проекта | 2019-09-20 | Тюменская область | 1 | 1 | 1 ед. | Э1-03-1 | 675 | 1.05 | 708.75 | нд
3.6 | Проектирование реконструкции электросетевого ВЛ 10 кВ Тахтаир с КТП и ВЛ 0,4 кВ (замена опор на ж/б, провода на СИП на ВЛ-10кВ - 53,04 км, ВЛ-0,4кВ – 7,27 км, замена КТП - 4 шт., установка РВА - 5 шт.) | M_TP3600.VL.0098 | УНЦ КТП киоскового типа 6-20 кВ | ВЛ | нд | П | 2025 | 10 | 1 т-р 100 кВА | техническое обоснование инвестиционного проекта | 2019-09-20 | Тюменская область | 1 | 2 | 1 ед. | Э1-04-1 | 710 | 1.05 | 1491 | нд
3.6 | Проектирование реконструкции электросетевого ВЛ 10 кВ Тахтаир с КТП и ВЛ 0,4 кВ (замена опор на ж/б, провода на СИП на ВЛ-10кВ - 53,04 км, ВЛ-0,4кВ – 7,27 км, замена КТП - 4 шт., установка РВА - 5 шт.) | M_TP3600.VL.0098 | УНЦ КТП киоскового типа 6-20 кВ | ВЛ | нд | П | 2025 | 10 | 1 т-р 160 кВА | техническое обоснование инвестиционного проекта | 2019-09-20 | Тюменская область | 1 | 3 | 1 ед. | Э1-05-1 | 750 | 1.05 | 2362.5 | нд
3.6 | Проектирование реконструкции электросетевого ВЛ 10 кВ Тахтаир с КТП и ВЛ 0,4 кВ (замена опор на ж/б, провода на СИП на ВЛ-10кВ - 53,04 км, ВЛ-0,4кВ – 7,27 км, замена КТП - 4 шт., установка РВА - 5 шт.) | M_TP3600.VL.0098 | УНЦ КТП киоскового типа 6-20 кВ | ВЛ | нд | П | 2025 | 10 | 1 т-р 400 кВА | техническое обоснование инвестиционного проекта | 2019-09-20 | Тюменская область | 1 | 1 | 1 ед. | Э1-07-1 | 1025 | 1.05 | 1076.25 | нд
3.6 | Проектирование реконструкции электросетевого ВЛ 10 кВ Тахтаир с КТП и ВЛ 0,4 кВ (замена опор на ж/б, провода на СИП на ВЛ-10кВ - 53,04 км, ВЛ-0,4кВ – 7,27 км, замена КТП - 4 шт., установка РВА - 5 шт.) | M_TP3600.VL.0098 | УНЦ КТП киоскового типа 6-20 кВ | ВЛ | нд | П | 2025 | 10 | 1 т-р 630 кВА | техническое обоснование инвестиционного проекта | 2019-09-20 | Тюменская область | 1 | 1 | 1 ед. | Э1-08-1 | 2153 | 1.05 | 2260.65 | нд
3.6 | Проектирование реконструкции электросетевого ВЛ 10 кВ Тахтаир с КТП и ВЛ 0,4 кВ (замена опор на ж/б, провода на СИП на ВЛ-10кВ - 53,04 км, ВЛ-0,4кВ – 7,27 км, замена КТП - 4 шт., установка РВА - 5 шт.) | M_TP3600.VL.0098 | УНЦ автоматического пункта секционирования (реклоузера) 6-35 кВ с ПКУ и интеграцией в АСУТП | ВЛ | нд | П | 2025 | 10 | Реклоузер с ПКУ и интеграцией в АСУТП | техническое обоснование инвестиционного проекта | 2019-09-20 | Тюменская область | 1 | 7 | 1 ячейка | В7-01 | 1663 | 1.07 | 12455.87 | нд
3.6 | Проектирование реконструкции электросетевого ВЛ 10 кВ Тахтаир с КТП и ВЛ 0,4 кВ (замена опор на ж/б, провода на СИП на ВЛ-10кВ - 53,04 км, ВЛ-0,4кВ – 7,27 км, замена КТП - 4 шт., установка РВА - 5 шт.) | M_TP3600.VL.0098 | УНЦ ВЛ 0,4-750 кВ на строительно-монтажные работы без опор и провода | ВЛ | нд | П | 2025 | 10 | одноцепная, все типы опор за исключением многогранных | техническое обоснование инвестиционного проекта | 2019-09-20 | Тюменская область | 1 | 75.14 | 1 км | Л1-02-1 | 767 | 2.16 | 124485.9408 | нд
3.6 | Проектирование реконструкции электросетевого ВЛ 10 кВ Тахтаир с КТП и ВЛ 0,4 кВ (замена опор на ж/б, провода на СИП на ВЛ-10кВ - 53,04 км, ВЛ-0,4кВ – 7,27 км, замена КТП - 4 шт., установка РВА - 5 шт.) | M_TP3600.VL.0098 | УНЦ опор ВЛ 0,4-750 кВ | ВЛ | нд | П | 2025 | 10 | одноцепная, все типы опор за исключением многогранных | техническое обоснование инвестиционного проекта | 2019-09-20 | Тюменская область | 1 | 75.14 | 1 км | Л3-02-1 | 699 | 1.04 | 54623.7744 | нд
3.6 | Проектирование реконструкции электросетевого ВЛ 10 кВ Тахтаир с КТП и ВЛ 0,4 кВ (замена опор на ж/б, провода на СИП на ВЛ-10кВ - 53,04 км, ВЛ-0,4кВ – 7,27 км, замена КТП - 4 шт., установка РВА - 5 шт.) | M_TP3600.VL.0098 | УНЦ проводаСИП ВЛ 0,4-35кВ | ВЛ | нд | П | 2025 | 10 | СИП-3, 95мм2 / -мм2 | техническое обоснование инвестиционного проекта | 2019-09-20 | Тюменская область | 1 | 225.42 | 1 км | Л7-05-3 | 431 | 1.04 | 101042.2608 | нд
3.6 | Проектирование реконструкции электросетевого ВЛ 10 кВ Тахтаир с КТП и ВЛ 0,4 кВ (замена опор на ж/б, провода на СИП на ВЛ-10кВ - 53,04 км, ВЛ-0,4кВ – 7,27 км, замена КТП - 4 шт., установка РВА - 5 шт.) | M_TP3600.VL.0098 | УНЦ ВЛ 0,4-750 кВ на строительно-монтажные работы без опор и провода | ВЛ | нд | П | 2025 | 0.4 | одноцепная, все типы опор за исключением многогранных | техническое обоснование инвестиционного проекта | 2019-09-20 | Тюменская область | 1 | 13.19 | 1 км | Л1-01-1 | 499 | 2.16 | 14216.7096 | нд
3.6 | Проектирование реконструкции электросетевого ВЛ 10 кВ Тахтаир с КТП и ВЛ 0,4 кВ (замена опор на ж/б, провода на СИП на ВЛ-10кВ - 53,04 км, ВЛ-0,4кВ – 7,27 км, замена КТП - 4 шт., установка РВА - 5 шт.) | M_TP3600.VL.0098 | УНЦ опор ВЛ 0,4-750 кВ | ВЛ | нд | П | 2025 | 0.4 | одноцепная, все типы опор за исключением многогранных | техническое обоснование инвестиционного проекта | 2019-09-20 | Тюменская область | 1 | 13.19 | 1 км | Л3-01-1 | 517 | 1.04 | 7091.9992 | нд
3.6 | Проектирование реконструкции электросетевого ВЛ 10 кВ Тахтаир с КТП и ВЛ 0,4 кВ (замена опор на ж/б, провода на СИП на ВЛ-10кВ - 53,04 км, ВЛ-0,4кВ – 7,27 км, замена КТП - 4 шт., установка РВА - 5 шт.) | M_TP3600.VL.0098 | УНЦ проводаСИП ВЛ 0,4-35кВ | ВЛ | нд | П | 2025 | 0.4 | СИП-2, 70мм2 / 70мм2 | техническое обоснование инвестиционного проекта | 2019-09-20 | Тюменская область | 1 | 13.19 | 1 км | Л7-24-2 | 291 | 1.04 | 3991.8216 | нд
3.6 | Проектирование реконструкции электросетевого ВЛ 10 кВ Тахтаир с КТП и ВЛ 0,4 кВ (замена опор на ж/б, провода на СИП на ВЛ-10кВ - 53,04 км, ВЛ-0,4кВ – 7,27 км, замена КТП - 4 шт., установка РВА - 5 шт.) | M_TP3600.VL.0098 | УНЦ на вырубку (расширение, расчистку) просеки ВЛ (для всех субъектов Российской Федерации) | ВЛ | нд | П | 2025 | 10 | Расчистка кустарников и мелколесья, вырубка, деревьев и корчевка пней с диаметром ствола до 11 см | техническое обоснование инвестиционного проекта | 2019-09-20 | Тюменская область | 1 | 15 | 1 га | Б7-01 | 30 | 1 | 450 | нд
3.6 | Проектирование реконструкции электросетевого ВЛ 10 кВ Тахтаир с КТП и ВЛ 0,4 кВ (замена опор на ж/б, провода на СИП на ВЛ-10кВ - 53,04 км, ВЛ-0,4кВ – 7,27 км, замена КТП - 4 шт., установка РВА - 5 шт.) | M_TP3600.VL.0098 | УНЦ устройства лежневых дорог | ВЛ | нд | П | 2025 | 10 | км | техническое обоснование инвестиционного проекта | 2019-09-20 | Тюменская область | 1 | 10 | 1 ед. | Л9-01 | 6890 | 1.06 | 73034 | нд
3.6 | Проектирование реконструкции электросетевого ВЛ 10 кВ Тахтаир с КТП и ВЛ 0,4 кВ (замена опор на ж/б, провода на СИП на ВЛ-10кВ - 53,04 км, ВЛ-0,4кВ – 7,27 км, замена КТП - 4 шт., установка РВА - 5 шт.) | M_TP3600.VL.0098 | Затраты на проектно-изыскательские работы для отдельных элементов электрических сетей | ВЛ | нд | П | 2025 | 10 | от 301 до 500,9 | техническое обоснование инвестиционного проекта | 2019-09-20 | Тюменская область | 1 | 1 | 1 объект | П6-12 | 25000 | 1 | 25000 | нд
3.6 | Проектирование реконструкции электросетевого ВЛ 10 кВ Тахтаир с КТП и ВЛ 0,4 кВ (замена опор на ж/б, провода на СИП на ВЛ-10кВ - 53,04 км, ВЛ-0,4кВ – 7,27 км, замена КТП - 4 шт., установка РВА - 5 шт.) | M_TP3600.VL.0098 | Итого объем финансовых потребностей по инвестиционному проекту, тыс. рублей | нд | нд | нд | нд | нд | нд | нд | нд | нд | нд | нд | нд | нд | нд | нд | 25000 | нд
3.6 | Проектирование реконструкции электросетевого комплекса ВЛ 10 кВ Курья с КТП и ВЛ 0,4 кВ (замена опор на ж/б, провода не СИП на ВЛ-10кВ -19,25 км, ВЛ-0,4кВ - 19,23 км, замена КТП-12 шт., установка РВА - 1 шт.) | M_TP3600.VL.0102 | УНЦ КТП киоскового типа 6-20 кВ | ВЛ | нд | П | 2024 | 10 | 1 т-р 63 кВА | техническое обоснование инвестиционного проекта | 2019-09-09 | Тюменская область | 1 | 2 | 1 ед. | Э1-03-1 | 675 | 1.05 | 1417.5 | нд
3.6 | Проектирование реконструкции электросетевого комплекса ВЛ 10 кВ Курья с КТП и ВЛ 0,4 кВ (замена опор на ж/б, провода не СИП на ВЛ-10кВ -19,25 км, ВЛ-0,4кВ - 19,23 км, замена КТП-12 шт., установка РВА - 1 шт.) | M_TP3600.VL.0102 | УНЦ КТП киоскового типа 6-20 кВ | ВЛ | нд | П | 2024 | 10 | 1 т-р 100 кВА | техническое обоснование инвестиционного проекта | 2019-09-09 | Тюменская область | 1 | 6 | 1 ед. | Э1-04-1 | 710 | 1.05 | 4473 | нд
3.6 | Проектирование реконструкции электросетевого комплекса ВЛ 10 кВ Курья с КТП и ВЛ 0,4 кВ (замена опор на ж/б, провода не СИП на ВЛ-10кВ -19,25 км, ВЛ-0,4кВ - 19,23 км, замена КТП-12 шт., установка РВА - 1 шт.) | M_TP3600.VL.0102 | УНЦ КТП киоскового типа 6-20 кВ | ВЛ | нд | П | 2024 | 10 | 1 т-р 160 кВА | техническое обоснование инвестиционного проекта | 2019-09-09 | Тюменская область | 1 | 1 | 1 ед. | Э1-05-1 | 750 | 1.05 | 787.5 | нд
3.6 | Проектирование реконструкции электросетевого комплекса ВЛ 10 кВ Курья с КТП и ВЛ 0,4 кВ (замена опор на ж/б, провода не СИП на ВЛ-10кВ -19,25 км, ВЛ-0,4кВ - 19,23 км, замена КТП-12 шт., установка РВА - 1 шт.) | M_TP3600.VL.0102 | УНЦ КТП киоскового типа 6-20 кВ | ВЛ | нд | П | 2024 | 10 | 1 т-р 250 кВА | техническое обоснование инвестиционного проекта | 2019-09-09 | Тюменская область | 1 | 3 | 1 ед. | Э1-06-1 | 800 | 1.05 | 2520 | нд
3.6 | Проектирование реконструкции электросетевого комплекса ВЛ 10 кВ Курья с КТП и ВЛ 0,4 кВ (замена опор на ж/б, провода не СИП на ВЛ-10кВ -19,25 км, ВЛ-0,4кВ - 19,23 км, замена КТП-12 шт., установка РВА - 1 шт.) | M_TP3600.VL.0102 | УНЦ автоматического пункта секционирования (реклоузера) 6-35 кВ с ПКУ и интеграцией в АСУТП | ВЛ | нд | П | 2024 | 10 | Реклоузер с ПКУ и интеграцией в АСУТП | техническое обоснование инвестиционного проекта | 2019-09-09 | Тюменская область | 1 | 1 | 1 ячейка | В7-01 | 1663 | 1.07 | 1779.41 | нд
3.6 | Проектирование реконструкции электросетевого комплекса ВЛ 10 кВ Курья с КТП и ВЛ 0,4 кВ (замена опор на ж/б, провода не СИП на ВЛ-10кВ -19,25 км, ВЛ-0,4кВ - 19,23 км, замена КТП-12 шт., установка РВА - 1 шт.) | M_TP3600.VL.0102 | УНЦ ВЛ 0,4-750 кВ на строительно-монтажные работы без опор и провода | ВЛ | нд | П | 2024 | 10 | одноцепная, все типы опор за исключением многогранных | техническое обоснование инвестиционного проекта | 2019-09-09 | Тюменская область | 1 | 19.25 | 1 км | Л1-02-1 | 767 | 2.16 | 31891.86 | нд
3.6 | Проектирование реконструкции электросетевого комплекса ВЛ 10 кВ Курья с КТП и ВЛ 0,4 кВ (замена опор на ж/б, провода не СИП на ВЛ-10кВ -19,25 км, ВЛ-0,4кВ - 19,23 км, замена КТП-12 шт., установка РВА - 1 шт.) | M_TP3600.VL.0102 | УНЦ опор ВЛ 0,4-750 кВ | ВЛ | нд | П | 2024 | 10 | одноцепная, все типы опор за исключением многогранных | техническое обоснование инвестиционного проекта | 2019-09-09 | Тюменская область | 1 | 19.25 | 1 км | Л3-02-1 | 699 | 1.04 | 13993.98 | нд
3.6 | Проектирование реконструкции электросетевого комплекса ВЛ 10 кВ Курья с КТП и ВЛ 0,4 кВ (замена опор на ж/б, провода не СИП на ВЛ-10кВ -19,25 км, ВЛ-0,4кВ - 19,23 км, замена КТП-12 шт., установка РВА - 1 шт.) | M_TP3600.VL.0102 | УНЦ проводаСИП ВЛ 0,4-35кВ | ВЛ | нд | П | 2024 | 10 | СИП-3, 95мм2 / -мм2 | техническое обоснование инвестиционного проекта | 2019-09-09 | Тюменская область | 1 | 57.75 | 1 км | Л7-05-3 | 431 | 1.04 | 25885.86 | нд
3.6 | Проектирование реконструкции электросетевого комплекса ВЛ 10 кВ Курья с КТП и ВЛ 0,4 кВ (замена опор на ж/б, провода не СИП на ВЛ-10кВ -19,25 км, ВЛ-0,4кВ - 19,23 км, замена КТП-12 шт., установка РВА - 1 шт.) | M_TP3600.VL.0102 | УНЦ ВЛ 0,4-750 кВ на строительно-монтажные работы без опор и провода | ВЛ | нд | П | 2024 | 0.4 | одноцепная, все типы опор за исключением многогранных | техническое обоснование инвестиционного проекта | 2019-09-09 | Тюменская область | 1 | 19.23 | 1 км | Л1-01-1 | 499 | 2.16 | 20726.8632 | нд
3.6 | Проектирование реконструкции электросетевого комплекса ВЛ 10 кВ Курья с КТП и ВЛ 0,4 кВ (замена опор на ж/б, провода не СИП на ВЛ-10кВ -19,25 км, ВЛ-0,4кВ - 19,23 км, замена КТП-12 шт., установка РВА - 1 шт.) | M_TP3600.VL.0102 | УНЦ опор ВЛ 0,4-750 кВ | ВЛ | нд | П | 2024 | 0.4 | одноцепная, все типы опор за исключением многогранных | техническое обоснование инвестиционного проекта | 2019-09-09 | Тюменская область | 1 | 19.23 | 1 км | Л3-01-1 | 517 | 1.04 | 10339.5864 | нд
3.6 | Проектирование реконструкции электросетевого комплекса ВЛ 10 кВ Курья с КТП и ВЛ 0,4 кВ (замена опор на ж/б, провода не СИП на ВЛ-10кВ -19,25 км, ВЛ-0,4кВ - 19,23 км, замена КТП-12 шт., установка РВА - 1 шт.) | M_TP3600.VL.0102 | УНЦ проводаСИП ВЛ 0,4-35кВ | ВЛ | нд | П | 2024 | 0.4 | СИП-2, 70мм2 / 70мм2 | техническое обоснование инвестиционного проекта | 2019-09-09 | Тюменская область | 1 | 19.23 | 1 км | Л7-24-2 | 291 | 1.04 | 5819.7672 | нд
3.6 | Проектирование реконструкции электросетевого комплекса ВЛ 10 кВ Курья с КТП и ВЛ 0,4 кВ (замена опор на ж/б, провода не СИП на ВЛ-10кВ -19,25 км, ВЛ-0,4кВ - 19,23 км, замена КТП-12 шт., установка РВА - 1 шт.) | M_TP3600.VL.0102 | УНЦ на вырубку (расширение, расчистку) просеки ВЛ (для всех субъектов Российской Федерации) | ВЛ | нд | П | 2024 | 10 | Расчистка кустарников и мелколесья, вырубка, деревьев и корчевка пней с диаметром ствола до 11 см | техническое обоснование инвестиционного проекта | 2019-09-09 | Тюменская область | 1 | 20 | 1 га | Б7-01 | 30 | 1 | 600 | нд
3.6 | Проектирование реконструкции электросетевого комплекса ВЛ 10 кВ Курья с КТП и ВЛ 0,4 кВ (замена опор на ж/б, провода не СИП на ВЛ-10кВ -19,25 км, ВЛ-0,4кВ - 19,23 км, замена КТП-12 шт., установка РВА - 1 шт.) | M_TP3600.VL.0102 | УНЦ устройства лежневых дорог | ВЛ | нд | П | 2024 | 10 | км | техническое обоснование инвестиционного проекта | 2019-09-09 | Тюменская область | 1 | 1.5 | 1 ед. | Л9-01 | 6890 | 1.06 | 10955.1 | нд
3.6 | Проектирование реконструкции электросетевого комплекса ВЛ 10 кВ Курья с КТП и ВЛ 0,4 кВ (замена опор на ж/б, провода не СИП на ВЛ-10кВ -19,25 км, ВЛ-0,4кВ - 19,23 км, замена КТП-12 шт., установка РВА - 1 шт.) | M_TP3600.VL.0102 | Затраты на проектно-изыскательские работы для отдельных элементов электрических сетей | ВЛ | нд | П | 2024 | 10 | от 51 до 150,9 | техническое обоснование инвестиционного проекта | 2019-09-09 | Тюменская область | 1 | 1 | 1 объект | П6-10 | 7500 | 1 | 7500 | нд
3.6 | Проектирование реконструкции электросетевого комплекса ВЛ 10 кВ Курья с КТП и ВЛ 0,4 кВ (замена опор на ж/б, провода не СИП на ВЛ-10кВ -19,25 км, ВЛ-0,4кВ - 19,23 км, замена КТП-12 шт., установка РВА - 1 шт.) | M_TP3600.VL.0102 | Итого объем финансовых потребностей по инвестиционному проекту, тыс. рублей | нд | нд | нд | нд | нд | нд | нд | нд | нд | нд | нд | нд | нд | нд | нд | 7500 | нд
3.2.4.1 | Техническое перевооружение систем ВЧ связи в Тюменских ЭС - Тобольское ТПО | M_TP3600.PR.0045 | УНЦ системы ВЧ связи 35-750 Кв | волс | нд | П | нд | 110 | Комбинированная аппаратура по ВЧ (ВОЛС) | техническое обоснование инвестиционного проекта | 2021-10-21 | Тюменская область | 1 | 34 | единиц | А6-07 | 1442 | 1.07 | 52459.96 | нд
3.2.4.1 | Техническое перевооружение систем ВЧ связи в Тюменских ЭС - Тобольское ТПО | M_TP3600.PR.0045 | УНЦ системы ВЧ связи 35-750 Кв | волс | нд | П | нд | 35 | Устройства обработки и присоединения 35 кВ | техническое обоснование инвестиционного проекта | 2021-10-21 | Тюменская область | 1 | 2 | единиц | А6-01 | 1908 | 1.07 | 4083.12 | нд
3.2.4.1 | Техническое перевооружение систем ВЧ связи в Тюменских ЭС - Тобольское ТПО | M_TP3600.PR.0045 | УНЦ системы ВЧ связи 35-750 Кв | волс | нд | П | нд | 110 | Устройства обработки и присоединения 110 кВ | техническое обоснование инвестиционного проекта | 2021-10-21 | Тюменская область | 1 | 72 | единиц | А6-02 | 3354 | 1.07 | 258392.16 | нд
3.2.4.1 | Техническое перевооружение систем ВЧ связи в Тюменских ЭС - Тобольское ТПО | M_TP3600.PR.0045 | Затраты на проектно-изыскательские работы для отдельных элементов электрических сетей | волс | нд | П | нд | 110 | от 301 до 500,9 | техническое обоснование инвестиционного проекта | 2021-10-21 | Тюменская область | 1 | 1 | объект | П6-12 | 25000 | 1 | 25000 | нд
3.2.4.1 | Техническое перевооружение систем ВЧ связи в Тюменских ЭС - Тобольское ТПО | M_TP3600.PR.0045 | Итого объем финансовых потребностей по инвестиционному проекту, тыс. рублей | нд | нд | нд | нд | нд | нд | нд | нд | нд | нд | нд | нд | нд | нд | нд | 339935.24 | нд
3.6 | Проектирование реконструкции ПС 110/10 кВ Маслово (замена трансформатора 1х2,5 МВА на 1х6,3 МВА) | I_TP3600.PS.0044 | Затраты на проектно-изыскательские работы для элементов ПС (ЗПС) | ПС | нд | П | 2021 | 110 | Ячейка трансформатора, КРМ | техническое обоснование инвестиционного проекта | 2019-03-02 | Тюменская область | 1 | 2 | 1ед. | П2-07 | 2900 | 1 | 5800 | нд
3.6 | Проектирование реконструкции ПС 110/10 кВ Маслово (замена трансформатора 1х2,5 МВА на 1х6,3 МВА) | I_TP3600.PS.0044 | Затраты на проектно-изыскательские работы для элементов ПС (ЗПС) | ПС | нд | П | 2021 | 110 | Ячейка выключателя | техническое обоснование инвестиционного проекта | 2019-03-02 | Тюменская область | 1 | 3 | 1ед. | П2-02 | 2320 | 1 | 6960 | нд
3.6 | Проектирование реконструкции ПС 110/10 кВ Маслово (замена трансформатора 1х2,5 МВА на 1х6,3 МВА) | I_TP3600.PS.0044 | Затраты на проектно-изыскательские работы для отдельных элементов электрических сетей | ПС | нд | П | 2021 | 110 | от 21 до 50,9 | техническое обоснование инвестиционного проекта | 2019-03-02 | Тюменская область | 1 | 1 | 1 ед. | П6-09 | 3000 | 1 | 3000 | нд
3.6 | Проектирование реконструкции ПС 110/10 кВ Маслово (замена трансформатора 1х2,5 МВА на 1х6,3 МВА) | I_TP3600.PS.0044 | Итого объем финансовых потребностей по инвестиционному проекту, тыс. рублей | нд | нд | нд | нд | нд | нд | нд | нд | нд | нд | нд | нд | нд | нд | нд | 15760 | нд
3.1.1.3 | Строительство 2 ЛЭП 0,4 кВ от ТП-10/0,4 кВ № 405, монтаж 2 приборов коммерческого учета для подключения энергопринимающих устройств МАОУ Переваловская СОШ (строительство КЛ 0,24 км, монтаж ПУ - 2 т.у.) | N_NS3300.KL.0054 | УНЦ выполнения специального перехода кабельной линии методом ГНБ | КЛ | нд | П | 2023 | 0.4 | КЛ 0,4 кВ ГНБ марка АПвВнг, сечением 4*240 мм2, 2 трубы диаметр 160 мм | техническое обоснование инвестиционного проекта | от 23.12.2022 | Тюменская область | 1 | 0.12 | 1 км | Н1-03 | 23088 | 1.08 | 2992.2048 | нд
3.1.1.3 | Строительство 2 ЛЭП 0,4 кВ от ТП-10/0,4 кВ № 405, монтаж 2 приборов коммерческого учета для подключения энергопринимающих устройств МАОУ Переваловская СОШ (строительство КЛ 0,24 км, монтаж ПУ - 2 т.у.) | N_NS3300.KL.0054 | Затраты на проектно-изыскательские работы для отдельных элементов электрических сетей | КЛ | нд | П | 2023 | 0.4 | Затраты по УНЦ от 1,1 до 5,9 млн. руб. | техническое обоснование инвестиционного проекта | от 23.12.2022 | Тюменская область | 1 | 1 | 1 объект | П6-06 | 300 | 1 | 300 | нд
3.1.1.3 | Строительство 2 ЛЭП 0,4 кВ от ТП-10/0,4 кВ № 405, монтаж 2 приборов коммерческого учета для подключения энергопринимающих устройств МАОУ Переваловская СОШ (строительство КЛ 0,24 км, монтаж ПУ - 2 т.у.) | N_NS3300.KL.0054 | УНЦ ИИК | КЛ | нд | П | 2023 | 0.4 | Прибор учета трехфазный с ТТ | техническое обоснование инвестиционного проекта | от 23.12.2022 | Тюменская область | 1 | 2 | 1 точка учета | А1-03 | 27 | 1.04 | 56.16 | нд
3.1.1.3 | Строительство 2 ЛЭП 0,4 кВ от ТП-10/0,4 кВ № 405, монтаж 2 приборов коммерческого учета для подключения энергопринимающих устройств МАОУ Переваловская СОШ (строительство КЛ 0,24 км, монтаж ПУ - 2 т.у.) | N_NS3300.KL.0054 | Затраты на проектно-изыскательские работы для отдельных элементов электрических сетей | КЛ | нд | П | 2023 | 0.4 | Затраты по УНЦ до 0,03 млн. руб. | техническое обоснование инвестиционного проекта | от 23.12.2022 | Тюменская область | 1 | 1 | 1 объект | П6-01 | 3 | 1 | 3 | нд
3.1.1.3 | Строительство 2 ЛЭП 0,4 кВ от ТП-10/0,4 кВ № 405, монтаж 2 приборов коммерческого учета для подключения энергопринимающих устройств МАОУ Переваловская СОШ (строительство КЛ 0,24 км, монтаж ПУ - 2 т.у.) | N_NS3300.KL.0054 | Итого объем финансовых потребностей по инвестиционному проекту, тыс. рублей | нд | нд | нд | нд | нд | нд | нд | нд | нд | нд | нд | нд | нд | нд | нд | 3351.3648 | нд
3.1.1.3 | Строительство ЛЭП 10 кВ от ВЛ 10 кВ Жилпоселок-1 от ПС 110 кВ Каскара и ЛЭП 10 кВ от ВЛ 10 кВ Каскара-2 от ПС 110 кВ Каскара, ТП 10/0,4 кВ, 3 ЛЭП 0,4 кВ и 3 приборов коммерческого учета для подключения энергопринимающих устройств ГКУ ТО "УКС" | N_NS3300.KL.0055 | УНЦ КТП блочного типа (бетонные, сэндвич-панели) 6-20 кВ | ТП | нд | П | 2023 | 10 | КТП блочного типа,2 трансформатора*400 кВА | техническое обоснование инвестиционного проекта | 2022-10-25 | Тюменская область | 1 | 1 | единиц | Э3-07-2 | 5819 | 1.05 | 6109.95 | нд
3.1.1.3 | Строительство ЛЭП 10 кВ от ВЛ 10 кВ Жилпоселок-1 от ПС 110 кВ Каскара и ЛЭП 10 кВ от ВЛ 10 кВ Каскара-2 от ПС 110 кВ Каскара, ТП 10/0,4 кВ, 3 ЛЭП 0,4 кВ и 3 приборов коммерческого учета для подключения энергопринимающих устройств ГКУ ТО "УКС" | N_NS3300.KL.0055 | УНЦ ИИК | СП | нд | П | 2023 | 0.4 | Прибор учета трехфазный прямого включения | техническое обоснование инвестиционного проекта | 2022-10-25 | Тюменская область | 1 | 1 | 1 точка учета | А1-02 | 24 | 1.04 | 24.96 | нд
3.1.1.3 | Строительство ЛЭП 10 кВ от ВЛ 10 кВ Жилпоселок-1 от ПС 110 кВ Каскара и ЛЭП 10 кВ от ВЛ 10 кВ Каскара-2 от ПС 110 кВ Каскара, ТП 10/0,4 кВ, 3 ЛЭП 0,4 кВ и 3 приборов коммерческого учета для подключения энергопринимающих устройств ГКУ ТО "УКС" | N_NS3300.KL.0055 | УНЦ ИИК | СП | нд | П | 2023 | 0.4 | Прибор учета трехфазный с ТТ косвенного включения | техническое обоснование инвестиционного проекта | 2022-10-25 | Тюменская область | 1 | 2 | 1 точка учета | А1-03 | 27 | 1.04 | 56.16 | нд
3.1.1.3 | Строительство ЛЭП 10 кВ от ВЛ 10 кВ Жилпоселок-1 от ПС 110 кВ Каскара и ЛЭП 10 кВ от ВЛ 10 кВ Каскара-2 от ПС 110 кВ Каскара, ТП 10/0,4 кВ, 3 ЛЭП 0,4 кВ и 3 приборов коммерческого учета для подключения энергопринимающих устройств ГКУ ТО "УКС" | N_NS3300.KL.0055 | Затраты на проектно-изыскательские работы для отдельных элементов электрических сетей | ТП | нд | П | 2023 | 10 | от 1,1 до 5,9 млн руб | техническое обоснование инвестиционного проекта | 2022-10-25 | Тюменская область | 1 | 1 | объект | П6-06 | 300 | 1 | 300 | нд
3.1.1.3 | Строительство ЛЭП 10 кВ от ВЛ 10 кВ Жилпоселок-1 от ПС 110 кВ Каскара и ЛЭП 10 кВ от ВЛ 10 кВ Каскара-2 от ПС 110 кВ Каскара, ТП 10/0,4 кВ, 3 ЛЭП 0,4 кВ и 3 приборов коммерческого учета для подключения энергопринимающих устройств ГКУ ТО "УКС" | N_NS3300.KL.0055 | УНЦ КЛ 6-500 кВ (с алюминиевой жилой) | КЛ | нд | П | 2023 | 10 | Кабельная линия 10 кВ, сечение жилы 3х120 мм2, марка кабеля ААШВ | техническое обоснование инвестиционного проекта | 2022-10-25 | Тюменская область | 1 | 0.45 | 1 км | К1-05-2 | 2106 | 1.08 | 1023.516 | нд
3.1.1.3 | Строительство ЛЭП 10 кВ от ВЛ 10 кВ Жилпоселок-1 от ПС 110 кВ Каскара и ЛЭП 10 кВ от ВЛ 10 кВ Каскара-2 от ПС 110 кВ Каскара, ТП 10/0,4 кВ, 3 ЛЭП 0,4 кВ и 3 приборов коммерческого учета для подключения энергопринимающих устройств ГКУ ТО "УКС" | N_NS3300.KL.0055 | УНЦ КЛ 6-500 кВ (с алюминиевой жилой) | КЛ | нд | П | 2023 | 0.4 | Кабельная линия 0,4 кВ, сечение жилы 4х150 мм2, марка кабеля АВВГнг-LS , 2 кабеля в трубе | техническое обоснование инвестиционного проекта | 2022-10-25 | Тюменская область | 1 | 0.6 | 1 км | К1-06-1 | 2136 | 1.08 | 1384.128 | нд
3.1.1.3 | Строительство ЛЭП 10 кВ от ВЛ 10 кВ Жилпоселок-1 от ПС 110 кВ Каскара и ЛЭП 10 кВ от ВЛ 10 кВ Каскара-2 от ПС 110 кВ Каскара, ТП 10/0,4 кВ, 3 ЛЭП 0,4 кВ и 3 приборов коммерческого учета для подключения энергопринимающих устройств ГКУ ТО "УКС" | N_NS3300.KL.0055 | УНЦ КЛ 6-500 кВ (с алюминиевой жилой) | КЛ | нд | П | 2023 | 0.4 | Кабельная линия 0,4 кВ, сечение жилы 3х50 мм2, марка кабеля АВВГнг-LS, 1 кабель в трубе | техническое обоснование инвестиционного проекта | 2022-10-25 | Тюменская область | 1 | 0.15 | 1 км | К1-02-1 | 1215 | 1.08 | 196.83 | нд
3.1.1.3 | Строительство ЛЭП 10 кВ от ВЛ 10 кВ Жилпоселок-1 от ПС 110 кВ Каскара и ЛЭП 10 кВ от ВЛ 10 кВ Каскара-2 от ПС 110 кВ Каскара, ТП 10/0,4 кВ, 3 ЛЭП 0,4 кВ и 3 приборов коммерческого учета для подключения энергопринимающих устройств ГКУ ТО "УКС" | N_NS3300.KL.0055 | УНЦ выполнения специального перехода кабельной линии методом ГНБ | КЛ | нд | П | 2023 | 10 | Кабельная линия с одной трубой диаметром 110 мм. Кабель многожильный с резиновой или пластмассовой изоляцией сечением 120 мм2 | техническое обоснование инвестиционного проекта | 2022-10-25 | Тюменская область | 1 | 0.25 | 1 км | Н1-01 | 15329 | 1.08 | 4138.83 | нд
3.1.1.3 | Строительство ЛЭП 10 кВ от ВЛ 10 кВ Жилпоселок-1 от ПС 110 кВ Каскара и ЛЭП 10 кВ от ВЛ 10 кВ Каскара-2 от ПС 110 кВ Каскара, ТП 10/0,4 кВ, 3 ЛЭП 0,4 кВ и 3 приборов коммерческого учета для подключения энергопринимающих устройств ГКУ ТО "УКС" | N_NS3300.KL.0055 | УНЦ выполнения специального перехода кабельной линии методом ГНБ | КЛ | нд | П | 2023 | 10 | Кабельная линия с одной трубой диаметром 110 мм. Кабель многожильный с резиновой или пластмассовой изоляцией сечением 120 мм2 | техническое обоснование инвестиционного проекта | 2022-10-25 | Тюменская область | 1 | 0.2 | 1 км | Н1-01 | 15329 | 1.08 | 3311.064 | нд
3.1.1.3 | Строительство ЛЭП 10 кВ от ВЛ 10 кВ Жилпоселок-1 от ПС 110 кВ Каскара и ЛЭП 10 кВ от ВЛ 10 кВ Каскара-2 от ПС 110 кВ Каскара, ТП 10/0,4 кВ, 3 ЛЭП 0,4 кВ и 3 приборов коммерческого учета для подключения энергопринимающих устройств ГКУ ТО "УКС" | N_NS3300.KL.0055 | УНЦ выполнения специального перехода кабельной линии методом ГНБ | КЛ | нд | П | 2023 | 0.4 | Кабельная линия с одной трубой диаметром 110 мм. Кабель многожильный с резиновой или пластмассовой изоляцией сечением 50 мм2 | техническое обоснование инвестиционного проекта | 2022-10-25 | Тюменская область | 1 | 0.15 | 1 км | Н1-01 | 15329 | 1.08 | 2483.298 | нд
3.1.1.3 | Строительство ЛЭП 10 кВ от ВЛ 10 кВ Жилпоселок-1 от ПС 110 кВ Каскара и ЛЭП 10 кВ от ВЛ 10 кВ Каскара-2 от ПС 110 кВ Каскара, ТП 10/0,4 кВ, 3 ЛЭП 0,4 кВ и 3 приборов коммерческого учета для подключения энергопринимающих устройств ГКУ ТО "УКС" | N_NS3300.KL.0055 | УНЦ выполнения специального перехода кабельной линии методом ГНБ | КЛ | нд | П | 2023 | 0.4 | Кабельная линия с одной трубой диаметром 110 мм. Кабель многожильный с резиновой или пластмассовой изоляцией сечением 150 мм2 | техническое обоснование инвестиционного проекта | 2022-10-25 | Тюменская область | 1 | 0.3 | 1 км | Н1-02 | 15329 | 1.08 | 4966.596 | нд
3.1.1.3 | Строительство ЛЭП 10 кВ от ВЛ 10 кВ Жилпоселок-1 от ПС 110 кВ Каскара и ЛЭП 10 кВ от ВЛ 10 кВ Каскара-2 от ПС 110 кВ Каскара, ТП 10/0,4 кВ, 3 ЛЭП 0,4 кВ и 3 приборов коммерческого учета для подключения энергопринимающих устройств ГКУ ТО "УКС" | N_NS3300.KL.0055 | Затраты на проектно-изыскательские работы для отдельных элементов электрических сетей | КЛ | нд | П | 2023 | 10 | от 11 до 20,9 млн. руб. | техническое обоснование инвестиционного проекта | 2022-10-25 | Тюменская область | 1 | 1 | 1 км | П6-08 | 1500 | 1 | 1500 | нд
3.1.1.3 | Строительство ЛЭП 10 кВ от ВЛ 10 кВ Жилпоселок-1 от ПС 110 кВ Каскара и ЛЭП 10 кВ от ВЛ 10 кВ Каскара-2 от ПС 110 кВ Каскара, ТП 10/0,4 кВ, 3 ЛЭП 0,4 кВ и 3 приборов коммерческого учета для подключения энергопринимающих устройств ГКУ ТО "УКС" | N_NS3300.KL.0055 | Итого объем финансовых потребностей по инвестиционному проекту, тыс. рублей | нд | нд | нд | нд | нд | нд | нд | нд | нд | нд | нд | нд | нд | нд | нд | 25495.332 | нд
3.1.1.3 | Строительство ЛЭП-10кВ от КВЛ-10кВ Кулаково от ПС-110кВ Кулаково и ЛЭП-10кВ от КВЛ 10кВ КРС-1 от ПС-110кВ Кулаково, ТП-10/0,4кВ, 4ЛЭП-0,4кВ и 2 приборов коммерческого учета, для подключения энергопринимающих устройств МАОУ Кулаковская СОШ (новое строительство КЛ протяженностью 0,41 км; ТП-10/0,4кВ - 0,25 МВА; ПУ 2 т.у.) | N_NS3300.KL.0056 | УНЦ КТП киоскового типа 6-20 кВ | КЛ | нд | П | 2023 | 10 | КТП киоскового типа, 1 трансформатор*250 кВА | техническое обоснование инвестиционного проекта | 2023-01-23 | Тюменская область | 1 | 1 | единиц | Э1-06-1 | 800 | 1.05 | 840 | нд
3.1.1.3 | Строительство ЛЭП-10кВ от КВЛ-10кВ Кулаково от ПС-110кВ Кулаково и ЛЭП-10кВ от КВЛ 10кВ КРС-1 от ПС-110кВ Кулаково, ТП-10/0,4кВ, 4ЛЭП-0,4кВ и 2 приборов коммерческого учета, для подключения энергопринимающих устройств МАОУ Кулаковская СОШ (новое строительство КЛ протяженностью 0,41 км; ТП-10/0,4кВ - 0,25 МВА; ПУ 2 т.у.) | N_NS3300.KL.0056 | Затраты на проектно-изыскательские работы для отдельных элементов электрических сетей | КЛ | нд | П | 2023 | 10 | от 0,6 до 1,09 млн руб | техническое обоснование инвестиционного проекта | 2023-01-23 | Тюменская область | 1 | 1 | объект | П6-05 | 70 | 1 | 70 | нд
3.1.1.3 | Строительство ЛЭП-10кВ от КВЛ-10кВ Кулаково от ПС-110кВ Кулаково и ЛЭП-10кВ от КВЛ 10кВ КРС-1 от ПС-110кВ Кулаково, ТП-10/0,4кВ, 4ЛЭП-0,4кВ и 2 приборов коммерческого учета, для подключения энергопринимающих устройств МАОУ Кулаковская СОШ (новое строительство КЛ протяженностью 0,41 км; ТП-10/0,4кВ - 0,25 МВА; ПУ 2 т.у.) | N_NS3300.KL.0056 | УНЦ ИИК | КЛ | нд | П | 2023 | 10 | Прибор учета трехфазный с ТТ | техническое обоснование инвестиционного проекта | 2023-01-23 | Тюменская область | 1 | 2 | 1 точка учета | А1-03 | 27 | 1.04 | 56.16 | нд
3.1.1.3 | Строительство ЛЭП-10кВ от КВЛ-10кВ Кулаково от ПС-110кВ Кулаково и ЛЭП-10кВ от КВЛ 10кВ КРС-1 от ПС-110кВ Кулаково, ТП-10/0,4кВ, 4ЛЭП-0,4кВ и 2 приборов коммерческого учета, для подключения энергопринимающих устройств МАОУ Кулаковская СОШ (новое строительство КЛ протяженностью 0,41 км; ТП-10/0,4кВ - 0,25 МВА; ПУ 2 т.у.) | N_NS3300.KL.0056 | УНЦ КЛ 6-500 кВ (с алюминиевой жилой) | КЛ | нд | П | 2023 | 10 | КЛ 10 кВ (1 кабель в траншее), марка ААБлУ, сечением 3х95 мм2 | техническое обоснование инвестиционного проекта | 2023-01-23 | Тюменская область | 1 | 0.02 | 1 км | К1-04-2 | 2037 | 1.08 | 43.9992 | нд
3.1.1.3 | Строительство ЛЭП-10кВ от КВЛ-10кВ Кулаково от ПС-110кВ Кулаково и ЛЭП-10кВ от КВЛ 10кВ КРС-1 от ПС-110кВ Кулаково, ТП-10/0,4кВ, 4ЛЭП-0,4кВ и 2 приборов коммерческого учета, для подключения энергопринимающих устройств МАОУ Кулаковская СОШ (новое строительство КЛ протяженностью 0,41 км; ТП-10/0,4кВ - 0,25 МВА; ПУ 2 т.у.) | N_NS3300.KL.0056 | УНЦ на устройство траншеи КЛ и восстановление благоустройства по трассе | КЛ | нд | П | 2023 | 10 | одна цепь благоустройство по трассе без учета восстановления газонов | техническое обоснование инвестиционного проекта | 2023-01-23 | Тюменская область | 1 | 0.02 | км (по трассе) | Б2-02-1 | 1428 | 1 | 28.56 | нд
3.1.1.3 | Строительство ЛЭП-10кВ от КВЛ-10кВ Кулаково от ПС-110кВ Кулаково и ЛЭП-10кВ от КВЛ 10кВ КРС-1 от ПС-110кВ Кулаково, ТП-10/0,4кВ, 4ЛЭП-0,4кВ и 2 приборов коммерческого учета, для подключения энергопринимающих устройств МАОУ Кулаковская СОШ (новое строительство КЛ протяженностью 0,41 км; ТП-10/0,4кВ - 0,25 МВА; ПУ 2 т.у.) | N_NS3300.KL.0056 | УНЦ выполнения специального перехода кабельной линии методом ГНБ | КЛ | нд | П | 2023 | 10 | КЛ 10 кВ ГНБ марка ААБлУ, сечением 3х95 мм2, 1 труба | техническое обоснование инвестиционного проекта | 2023-01-23 | Тюменская область | 1 | 0.31 | 1 км | Н1-02 | 18517 | 1.08 | 6199.4916 | нд
3.1.1.3 | Строительство ЛЭП-10кВ от КВЛ-10кВ Кулаково от ПС-110кВ Кулаково и ЛЭП-10кВ от КВЛ 10кВ КРС-1 от ПС-110кВ Кулаково, ТП-10/0,4кВ, 4ЛЭП-0,4кВ и 2 приборов коммерческого учета, для подключения энергопринимающих устройств МАОУ Кулаковская СОШ (новое строительство КЛ протяженностью 0,41 км; ТП-10/0,4кВ - 0,25 МВА; ПУ 2 т.у.) | N_NS3300.KL.0056 | УНЦ выполнения специального перехода кабельной линии методом ГНБ | КЛ | нд | П | 2023 | 10 | КЛ 10 кВ ГНБ марка 4х120, сечением 4х120 мм2, 4 трубы | техническое обоснование инвестиционного проекта | 2023-01-23 | Тюменская область | 1 | 0.08 | 1 км | Н1-06 | 53502 | 1.08 | 4622.5728 | нд
3.1.1.3 | Строительство ЛЭП-10кВ от КВЛ-10кВ Кулаково от ПС-110кВ Кулаково и ЛЭП-10кВ от КВЛ 10кВ КРС-1 от ПС-110кВ Кулаково, ТП-10/0,4кВ, 4ЛЭП-0,4кВ и 2 приборов коммерческого учета, для подключения энергопринимающих устройств МАОУ Кулаковская СОШ (новое строительство КЛ протяженностью 0,41 км; ТП-10/0,4кВ - 0,25 МВА; ПУ 2 т.у.) | N_NS3300.KL.0056 | Затраты на проектно-изыскательские работы по КЛ | КЛ | нд | П | 2023 | 10 | 0,4-20 кВ | техническое обоснование инвестиционного проекта | 2023-01-23 | Тюменская область | 1 | 1 | 1 км по трассе | П5-01 | 611 | 1 | 611 | нд
3.1.1.3 | Строительство ЛЭП-10кВ от КВЛ-10кВ Кулаково от ПС-110кВ Кулаково и ЛЭП-10кВ от КВЛ 10кВ КРС-1 от ПС-110кВ Кулаково, ТП-10/0,4кВ, 4ЛЭП-0,4кВ и 2 приборов коммерческого учета, для подключения энергопринимающих устройств МАОУ Кулаковская СОШ (новое строительство КЛ протяженностью 0,41 км; ТП-10/0,4кВ - 0,25 МВА; ПУ 2 т.у.) | N_NS3300.KL.0056 | Затраты на проектно-изыскательские работы для отдельных элементов электрических сетей | КЛ | нд | П | 2023 | 10 | Затраты по УНЦ от 6 до 10,9 млн.руб. | техническое обоснование инвестиционного проекта | 2023-01-23 | Тюменская область | 1 | 1 | 1 объект | П6-07 | 500 | 1 | 500 | нд
3.1.1.3 | Строительство ЛЭП-10кВ от КВЛ-10кВ Кулаково от ПС-110кВ Кулаково и ЛЭП-10кВ от КВЛ 10кВ КРС-1 от ПС-110кВ Кулаково, ТП-10/0,4кВ, 4ЛЭП-0,4кВ и 2 приборов коммерческого учета, для подключения энергопринимающих устройств МАОУ Кулаковская СОШ (новое строительство КЛ протяженностью 0,41 км; ТП-10/0,4кВ - 0,25 МВА; ПУ 2 т.у.) | N_NS3300.KL.0056 | Итого объем финансовых потребностей по инвестиционному проекту, тыс. рублей | нд | нд | нд | нд | нд | нд | нд | нд | нд | нд | нд | нд | нд | нд | нд | 12971.7836 | нд
3.1.1.3 | Строительство ЛЭП 10 кВ от ВЛ 10 кВ Котельная, РП-10 кВ Чикча, ПС 110 кВ Чикча и ЛЭП 10 кВ от ВЛ 10 кВ Школа, РП-10 кВ Чикча, ПС 110 кВ Чикча, ТП-10/0,4 кВ, 4 ЛЭП 0,4 кВ и монтаж 2 приборов коммерческого учета для подключения энергопринимающих устройств МАОУ "Чикчинская СОШ им. Якина" (КЛ 10 кВ - 0,2 км, ТП-10/0,4 - 0,5 МВА, КЛ 0,4 кВ - 0,44 км, ПУ - 2 т.у.) | N_NS3300.KL.0057 | УНЦ КТП киоскового типа 6-20 кВ | КЛ | нд | П | 2023 | 10 | КТП киоскового типа,2 трансформатора*250 кВА | техническое обоснование инвестиционного проекта | от 16.11.2022 | Тюменская область | 1 | 1 | единиц | Э1-06-2 | 2728 | 1.05 | 2864.4 | нд
3.1.1.3 | Строительство ЛЭП 10 кВ от ВЛ 10 кВ Котельная, РП-10 кВ Чикча, ПС 110 кВ Чикча и ЛЭП 10 кВ от ВЛ 10 кВ Школа, РП-10 кВ Чикча, ПС 110 кВ Чикча, ТП-10/0,4 кВ, 4 ЛЭП 0,4 кВ и монтаж 2 приборов коммерческого учета для подключения энергопринимающих устройств МАОУ "Чикчинская СОШ им. Якина" (КЛ 10 кВ - 0,2 км, ТП-10/0,4 - 0,5 МВА, КЛ 0,4 кВ - 0,44 км, ПУ - 2 т.у.) | N_NS3300.KL.0057 | УНЦ ИИК | КЛ | нд | П | 2023 | 10 | косвенного включения | техническое обоснование инвестиционного проекта | от 16.11.2022 | Тюменская область | 1 | 2 | 1 точка учета | А1-03 | 27 | 1.04 | 56.16 | нд
3.1.1.3 | Строительство ЛЭП 10 кВ от ВЛ 10 кВ Котельная, РП-10 кВ Чикча, ПС 110 кВ Чикча и ЛЭП 10 кВ от ВЛ 10 кВ Школа, РП-10 кВ Чикча, ПС 110 кВ Чикча, ТП-10/0,4 кВ, 4 ЛЭП 0,4 кВ и монтаж 2 приборов коммерческого учета для подключения энергопринимающих устройств МАОУ "Чикчинская СОШ им. Якина" (КЛ 10 кВ - 0,2 км, ТП-10/0,4 - 0,5 МВА, КЛ 0,4 кВ - 0,44 км, ПУ - 2 т.у.) | N_NS3300.KL.0057 | Затраты на проектно-изыскательские работы для отдельных элементов электрических сетей | КЛ | нд | П | 2023 | 10 | от 1,1 до 5,9 | техническое обоснование инвестиционного проекта | от 16.11.2022 | Тюменская область | 1 | 1 | 1 объект | П6-06 | 300 | 1 | 300 | нд
3.1.1.3 | Строительство ЛЭП 10 кВ от ВЛ 10 кВ Котельная, РП-10 кВ Чикча, ПС 110 кВ Чикча и ЛЭП 10 кВ от ВЛ 10 кВ Школа, РП-10 кВ Чикча, ПС 110 кВ Чикча, ТП-10/0,4 кВ, 4 ЛЭП 0,4 кВ и монтаж 2 приборов коммерческого учета для подключения энергопринимающих устройств МАОУ "Чикчинская СОШ им. Якина" (КЛ 10 кВ - 0,2 км, ТП-10/0,4 - 0,5 МВА, КЛ 0,4 кВ - 0,44 км, ПУ - 2 т.у.) | N_NS3300.KL.0057 | УНЦ выполнения специального перехода кабельной линии методом ГНБ | КЛ | нд | П | 2023 | 10 | многожильный с резиновой или пластмассовой изоляцией сечением 150 мм2 | техническое обоснование инвестиционного проекта | от 16.11.2022 | Тюменская область | 1 | 0.44 | 1 км | Н1-01 | 15329 | 1.08 | 7284.3408 | нд
3.1.1.3 | Строительство ЛЭП 10 кВ от ВЛ 10 кВ Котельная, РП-10 кВ Чикча, ПС 110 кВ Чикча и ЛЭП 10 кВ от ВЛ 10 кВ Школа, РП-10 кВ Чикча, ПС 110 кВ Чикча, ТП-10/0,4 кВ, 4 ЛЭП 0,4 кВ и монтаж 2 приборов коммерческого учета для подключения энергопринимающих устройств МАОУ "Чикчинская СОШ им. Якина" (КЛ 10 кВ - 0,2 км, ТП-10/0,4 - 0,5 МВА, КЛ 0,4 кВ - 0,44 км, ПУ - 2 т.у.) | N_NS3300.KL.0057 | УНЦ выполнения специального перехода кабельной линии методом ГНБ | КЛ | нд | П | 2023 | 10 | многожильный с бумажной изоляцией сечением 95 мм3 | техническое обоснование инвестиционного проекта | от 16.11.2022 | Тюменская область | 1 | 0.2 | 1 км | Н1-01 | 15329 | 1.08 | 3311.064 | нд
3.1.1.3 | Строительство ЛЭП 10 кВ от ВЛ 10 кВ Котельная, РП-10 кВ Чикча, ПС 110 кВ Чикча и ЛЭП 10 кВ от ВЛ 10 кВ Школа, РП-10 кВ Чикча, ПС 110 кВ Чикча, ТП-10/0,4 кВ, 4 ЛЭП 0,4 кВ и монтаж 2 приборов коммерческого учета для подключения энергопринимающих устройств МАОУ "Чикчинская СОШ им. Якина" (КЛ 10 кВ - 0,2 км, ТП-10/0,4 - 0,5 МВА, КЛ 0,4 кВ - 0,44 км, ПУ - 2 т.у.) | N_NS3300.KL.0057 | Затраты на проектно-изыскательские работы для отдельных элементов электрических сетей | КЛ | нд | П | 2023 | 10 | от 6 до 10,9 | техническое обоснование инвестиционного проекта | от 16.11.2022 | Тюменская область | 1 | 1 | 1 объект | П6-07 | 500 | 1 | 500 | нд
3.1.1.3 | Строительство ЛЭП 10 кВ от ВЛ 10 кВ Котельная, РП-10 кВ Чикча, ПС 110 кВ Чикча и ЛЭП 10 кВ от ВЛ 10 кВ Школа, РП-10 кВ Чикча, ПС 110 кВ Чикча, ТП-10/0,4 кВ, 4 ЛЭП 0,4 кВ и монтаж 2 приборов коммерческого учета для подключения энергопринимающих устройств МАОУ "Чикчинская СОШ им. Якина" (КЛ 10 кВ - 0,2 км, ТП-10/0,4 - 0,5 МВА, КЛ 0,4 кВ - 0,44 км, ПУ - 2 т.у.) | N_NS3300.KL.0057 | Итого объем финансовых потребностей по инвестиционному проекту, тыс. рублей | нд | нд | нд | нд | нд | нд | нд | нд | нд | нд | нд | нд | нд | нд | нд | 14315.9648 | нд
3.6 | Проектирование строительства волоконно-оптической инфраструктуры Тюмень - Сургут. Участок ПС 500 кВ Тюмень ПС 110 кВ Созоново (протяженность 54 км.). | N_NS3300.PR.0011 | УНЦ ОКСН | ПС | нд | П | 2024 | 110 | 40 кН, кол. волокон 48 шт | техническое обоснование инвестиционного проекта | от 14.12.2022 | Тюменская область | 1 | 54 | км | О2-06-5 | 402 | 1.04 | 22576.32 | нд
3.6 | Проектирование строительства волоконно-оптической инфраструктуры Тюмень - Сургут. Участок ПС 500 кВ Тюмень ПС 110 кВ Созоново (протяженность 54 км.). | N_NS3300.PR.0011 | Затраты на проектно-изыскательские работы для отдельных элементов электрических сетей | ПС | нд | П | 2027 | 110 | от 21 до 50,9 | техническое обоснование инвестиционного проекта | от 14.12.2022 | Тюменская область | 1 | 1 | 1 объект | П6-09 | 3000 | 1 | 3000 | нд
3.6 | Проектирование строительства волоконно-оптической инфраструктуры Тюмень - Сургут. Участок ПС 500 кВ Тюмень ПС 110 кВ Созоново (протяженность 54 км.). | N_NS3300.PR.0011 | Итого объем финансовых потребностей по инвестиционному проекту, тыс. рублей | нд | нд | нд | нд | нд | нд | нд | нд | нд | нд | нд | нд | нд | нд | нд | 25576.32 | нд
3.6 | Проектирование реконструкции ПС 110/10 кВ Сибжилстрой, ПС 110/10 кВ Бачкун (технические средства охраны) | N_TP3300.PS.0134 | УНЦ комплекса систем безопасности ПС | ПС | нд | П | 2024 | 110 | Шкаф ЦК системы видеонаблюдения | техническое обоснование инвестиционного проекта | 2022-11-01 | Тюменская область | 1 | 2 | 1 ед | И15-01 | 2289 | 1.04 | 4761.12 | нд
3.6 | Проектирование реконструкции технических средств охраны на ПС 110/10 кВ Сибжилстрой, ПС 110/10 кВ Бачкун (технические средства охраны) | N_TP3300.PS.0134 | УНЦ комплекса систем безопасности ПС | ПС | нд | П | 2024 | 110 | Поворотная камера охранного (технологического) видеонаблюдения | техническое обоснование инвестиционного проекта | 2022-11-01 | Тюменская область | 1 | 12 | 1 ед | И15-04 | 641 | 1.04 | 7999.68 | нд
3.6 | Проектирование реконструкции технических средств охраны на ПС 110/10 кВ Сибжилстрой, ПС 110/10 кВ Бачкун (технические средства охраны) | N_TP3300.PS.0134 | УНЦ комплекса систем безопасности ПС | ПС | нд | П | 2024 | 110 | Стационарная камера охранного (технологического) видеонаблюдения | техническое обоснование инвестиционного проекта | 2022-11-01 | Тюменская область | 1 | 45 | 1 ед | И15-05 | 137 | 1.04 | 6411.6 | нд
3.6 | Проектирование реконструкции технических средств охраны на ПС 110/10 кВ Сибжилстрой, ПС 110/10 кВ Бачкун (технические средства охраны) | N_TP3300.PS.0134 | Затраты на проектно-изыскательские работы для отдельных элементов электрических сетей | ПС | нд | П | 2024 | 110 | от 11 до 20,9 | техническое обоснование инвестиционного проекта | 2022-11-01 | Тюменская область | 1 | 1 | 1 объект | П6-08 | 1500 | 1 | 1500 | нд
3.6 | Проектирование реконструкции технических средств охраны на ПС 110/10 кВ Сибжилстрой, ПС 110/10 кВ Бачкун (технические средства охраны) | N_TP3300.PS.0134 | Итого объем финансовых потребностей по инвестиционному проекту, тыс. рублей | нд | нд | нд | нд | нд | нд | нд | нд | нд | нд | нд | нд | нд | нд | нд | 20672.4 | нд
3.6 | Проектирование реконструкции ПС 110/10 кВ Казарово (замена силовых трансформаторов 2*16 МВА на 2*25 МВА, замена КРУН 10кВ (отходящие ЛЭП - 22 ячейки, вводные - 2 шт., ТН 10кВ - 2 шт., СВ-10 - 1 шт.), установка новых ячеек КРУ 10кВ - 9 шт., переустройство заходов ЛЭП 10кВ - 17 шт., установка ДГР-10 - 2 шт., ТМПС-10 - 2 шт., замена РЗА КРУН и защит силовых трансформаторов, реконструкция АСУ ТП и системы телемеханики) | N_TP3300.PS.0135 | УНЦ ячейки трансформатора 35-500 кВ | ПС 110/10 кВ Казарово | нд | П | 2024 | 110 | Т 110/HH / 25 МВА | Технические характеристики | 30.11.2022 | Тюменская область | 1 | 2 | 1 ячейка | Т4-09-2 | 48424 | 1.05 | 101690.4 | нд
3.6 | Проектирование реконструкции ПС 110/10 кВ Казарово (замена силовых трансформаторов 2*16 МВА на 2*25 МВА, замена КРУН 10кВ (отходящие ЛЭП - 22 ячейки, вводные - 2 шт., ТН 10кВ - 2 шт., СВ-10 - 1 шт.), установка новых ячеек КРУ 10кВ - 9 шт., переустройство заходов ЛЭП 10кВ - 17 шт., установка ДГР-10 - 2 шт., ТМПС-10 - 2 шт., замена РЗА КРУН и защит силовых трансформаторов, реконструкция АСУ ТП и системы телемеханики) | N_TP3300.PS.0135 | УНЦ ячейки выключателя НУ 6-35 кВ | ПС 110/10 кВ Казарово | нд | П | 2024 | 10 | ном.ток 25 кА | Технические характеристики | 30.11.2022 | Тюменская область | 1 | 28 | 1 ячейка | В2-02-2 | 2619 | 1.08 | 79198.56 | нд
3.6 | Проектирование реконструкции ПС 110/10 кВ Казарово (замена силовых трансформаторов 2*16 МВА на 2*25 МВА, замена КРУН 10кВ (отходящие ЛЭП - 22 ячейки, вводные - 2 шт., ТН 10кВ - 2 шт., СВ-10 - 1 шт.), установка новых ячеек КРУ 10кВ - 9 шт., переустройство заходов ЛЭП 10кВ - 17 шт., установка ДГР-10 - 2 шт., ТМПС-10 - 2 шт., замена РЗА КРУН и защит силовых трансформаторов, реконструкция АСУ ТП и системы телемеханики) | N_TP3300.PS.0135 | УНЦ ячейки выключателя НУ 6-35 кВ | ПС 110/10 кВ Казарово | нд | П | 2024 | 10 | ном.ток 25 кА | Технические характеристики | 30.11.2022 | Тюменская область | 1 | 4 | 1 ячейка | В2-02-2 | 2619 | 1.08 | 11314.08 | нд
3.6 | Проектирование реконструкции ПС 110/10 кВ Казарово (замена силовых трансформаторов 2*16 МВА на 2*25 МВА, замена КРУН 10кВ (отходящие ЛЭП - 22 ячейки, вводные - 2 шт., ТН 10кВ - 2 шт., СВ-10 - 1 шт.), установка новых ячеек КРУ 10кВ - 9 шт., переустройство заходов ЛЭП 10кВ - 17 шт., установка ДГР-10 - 2 шт., ТМПС-10 - 2 шт., замена РЗА КРУН и защит силовых трансформаторов, реконструкция АСУ ТП и системы телемеханики) | N_TP3300.PS.0135 | УНЦ ячейки выключателя НУ 6-35 кВ | ПС 110/10 кВ Казарово | нд | П | 2024 | 10 | ном.ток 25 кА | Технические характеристики | 30.11.2022 | Тюменская область | 1 | 3 | 1 ячейка | В2-02-2 | 2619 | 1.08 | 8485.56 | нд
3.6 | Проектирование реконструкции ПС 110/10 кВ Казарово (замена силовых трансформаторов 2*16 МВА на 2*25 МВА, замена КРУН 10кВ (отходящие ЛЭП - 22 ячейки, вводные - 2 шт., ТН 10кВ - 2 шт., СВ-10 - 1 шт.), установка новых ячеек КРУ 10кВ - 9 шт., переустройство заходов ЛЭП 10кВ - 17 шт., установка ДГР-10 - 2 шт., ТМПС-10 - 2 шт., замена РЗА КРУН и защит силовых трансформаторов, реконструкция АСУ ТП и системы телемеханики) | N_TP3300.PS.0135 | УНЦ ячейки выключателя НУ 6-35 кВ | ПС 110/10 кВ Казарово | нд | П | 2024 | 10 | ном.ток 25 кА | Технические характеристики | 30.11.2022 | Тюменская область | 1 | 2 | 1 ячейка | В2-02-2 | 2619 | 1.08 | 5657.04 | нд
3.6 | Проектирование реконструкции ПС 110/10 кВ Казарово (замена силовых трансформаторов 2*16 МВА на 2*25 МВА, замена КРУН 10кВ (отходящие ЛЭП - 22 ячейки, вводные - 2 шт., ТН 10кВ - 2 шт., СВ-10 - 1 шт.), установка новых ячеек КРУ 10кВ - 9 шт., переустройство заходов ЛЭП 10кВ - 17 шт., установка ДГР-10 - 2 шт., ТМПС-10 - 2 шт., замена РЗА КРУН и защит силовых трансформаторов, реконструкция АСУ ТП и системы телемеханики) | N_TP3300.PS.0135 | УНЦ АСУТП присоединения | ПС 110/10 кВ Казарово | нд | П | 2024 | 10 | АСУ ТП | Технические характеристики | 30.11.2022 | Тюменская область | 1 | 31 | 1 ед. | А4-01 | 180 | 1.04 | 5803.2 | нд
3.6 | Проектирование реконструкции ПС 110/10 кВ Казарово (замена силовых трансформаторов 2*16 МВА на 2*25 МВА, замена КРУН 10кВ (отходящие ЛЭП - 22 ячейки, вводные - 2 шт., ТН 10кВ - 2 шт., СВ-10 - 1 шт.), установка новых ячеек КРУ 10кВ - 9 шт., переустройство заходов ЛЭП 10кВ - 17 шт., установка ДГР-10 - 2 шт., ТМПС-10 - 2 шт., замена РЗА КРУН и защит силовых трансформаторов, реконструкция АСУ ТП и системы телемеханики) | N_TP3300.PS.0135 | УНЦ ячейки реактора ДГР 6-35 кВ | ПС 110/10 кВ Казарово | нд | П | 2024 | 10 | 485 кВА | Технические характеристики | 30.11.2022 | Тюменская область | 1 | 4 | 1 ячейка | Р1-06-1 | 4349 | 1.05 | 18265.8 | нд
3.6 | Проектирование реконструкции ПС 110/10 кВ Казарово (замена силовых трансформаторов 2*16 МВА на 2*25 МВА, замена КРУН 10кВ (отходящие ЛЭП - 22 ячейки, вводные - 2 шт., ТН 10кВ - 2 шт., СВ-10 - 1 шт.), установка новых ячеек КРУ 10кВ - 9 шт., переустройство заходов ЛЭП 10кВ - 17 шт., установка ДГР-10 - 2 шт., ТМПС-10 - 2 шт., замена РЗА КРУН и защит силовых трансформаторов, реконструкция АСУ ТП и системы телемеханики) | N_TP3300.PS.0135 | УНЦ РЗА | ПС 110/10 кВ Казарово | нд | П | 2024 | 110 | Резервная РЗА трансформатора и управления выключателем | Технические характеристики | 30.11.2022 | Тюменская область | 1 | 2 | 1 ед. | И11-09-3 | 1086 | 1.04 | 2258.88 | нд
3.6 | Проектирование реконструкции ПС 110/10 кВ Казарово (замена силовых трансформаторов 2*16 МВА на 2*25 МВА, замена КРУН 10кВ (отходящие ЛЭП - 22 ячейки, вводные - 2 шт., ТН 10кВ - 2 шт., СВ-10 - 1 шт.), установка новых ячеек КРУ 10кВ - 9 шт., переустройство заходов ЛЭП 10кВ - 17 шт., установка ДГР-10 - 2 шт., ТМПС-10 - 2 шт., замена РЗА КРУН и защит силовых трансформаторов, реконструкция АСУ ТП и системы телемеханики) | N_TP3300.PS.0135 | УНЦ РЗА и прочие шкафы (панели) | ПС 110/10 кВ Казарово | нд | П | 2024 | 110 | Шкаф РАС ПС 110 кВ | Технические характеристики | 30.11.2022 | Тюменская область | 1 | 1 | 1 ед. | И12-01 | 1467 | 1.04 | 1525.68 | нд
3.6 | Проектирование реконструкции ПС 110/10 кВ Казарово (замена силовых трансформаторов 2*16 МВА на 2*25 МВА, замена КРУН 10кВ (отходящие ЛЭП - 22 ячейки, вводные - 2 шт., ТН 10кВ - 2 шт., СВ-10 - 1 шт.), установка новых ячеек КРУ 10кВ - 9 шт., переустройство заходов ЛЭП 10кВ - 17 шт., установка ДГР-10 - 2 шт., ТМПС-10 - 2 шт., замена РЗА КРУН и защит силовых трансформаторов, реконструкция АСУ ТП и системы телемеханики) | N_TP3300.PS.0135 | УНЦ системы оперативного постоянного токаи собственных нужд ПС | ПС 110/10 кВ Казарово | нд | П | 2024 | 110 | Шкаф ввода на переменном токе с АВ | Технические характеристики | 30.11.2022 | Тюменская область | 1 | 1 | 1 ед. | И13-06 | 2124 | 1.04 | 2208.96 | нд
3.6 | Проектирование реконструкции ПС 110/10 кВ Казарово (замена силовых трансформаторов 2*16 МВА на 2*25 МВА, замена КРУН 10кВ (отходящие ЛЭП - 22 ячейки, вводные - 2 шт., ТН 10кВ - 2 шт., СВ-10 - 1 шт.), установка новых ячеек КРУ 10кВ - 9 шт., переустройство заходов ЛЭП 10кВ - 17 шт., установка ДГР-10 - 2 шт., ТМПС-10 - 2 шт., замена РЗА КРУН и защит силовых трансформаторов, реконструкция АСУ ТП и системы телемеханики) | N_TP3300.PS.0135 | УНЦ системы оперативного постоянного токаи собственных нужд ПС | ПС 110/10 кВ Казарово | нд | П | 2024 | 110 | Шкаф распределения оперативного постоянного тока с АВ на 20 ед. отходящих линий | Технические характеристики | 30.11.2022 | Тюменская область | 1 | 1 | 1 ед. | И13-03 | 1105 | 1.04 | 1149.2 | нд
3.6 | Проектирование реконструкции ПС 110/10 кВ Казарово (замена силовых трансформаторов 2*16 МВА на 2*25 МВА, замена КРУН 10кВ (отходящие ЛЭП - 22 ячейки, вводные - 2 шт., ТН 10кВ - 2 шт., СВ-10 - 1 шт.), установка новых ячеек КРУ 10кВ - 9 шт., переустройство заходов ЛЭП 10кВ - 17 шт., установка ДГР-10 - 2 шт., ТМПС-10 - 2 шт., замена РЗА КРУН и защит силовых трансформаторов, реконструкция АСУ ТП и системы телемеханики) | N_TP3300.PS.0135 | УНЦ системы оперативного постоянного тока и собственных нужд ПС | ПС 110/10 кВ Казарово | нд | П | 2024 | 110 | Шкаф с зарядно-подзарядными устройствами | Технические характеристики | 30.11.2022 | Тюменская область | 1 | 1 | 1 ед. | И13-04 | 1388 | 1.04 | 1443.52 | нд
3.6 | Проектирование реконструкции ПС 110/10 кВ Казарово (замена силовых трансформаторов 2*16 МВА на 2*25 МВА, замена КРУН 10кВ (отходящие ЛЭП - 22 ячейки, вводные - 2 шт., ТН 10кВ - 2 шт., СВ-10 - 1 шт.), установка новых ячеек КРУ 10кВ - 9 шт., переустройство заходов ЛЭП 10кВ - 17 шт., установка ДГР-10 - 2 шт., ТМПС-10 - 2 шт., замена РЗА КРУН и защит силовых трансформаторов, реконструкция АСУ ТП и системы телемеханики) | N_TP3300.PS.0135 | УНЦ подготовки и устройства территории ПС (ЗПС) | ПС 110/10 кВ Казарово | нд | П | 2024 | нд | Тюменская область, Ханты-Мансийский автономный округ - Югра, Ямало-Ненецкий автономный округ | Технические характеристики | 30.11.2022 | Тюменская область | 1 | 500 | 1м2 | Б1-11 | 1388 | 1 | 694000 | нд
3.6 | Проектирование реконструкции ПС 110/10 кВ Казарово (замена силовых трансформаторов 2*16 МВА на 2*25 МВА, замена КРУН 10кВ (отходящие ЛЭП - 22 ячейки, вводные - 2 шт., ТН 10кВ - 2 шт., СВ-10 - 1 шт.), установка новых ячеек КРУ 10кВ - 9 шт., переустройство заходов ЛЭП 10кВ - 17 шт., установка ДГР-10 - 2 шт., ТМПС-10 - 2 шт., замена РЗА КРУН и защит силовых трансформаторов, реконструкция АСУ ТП и системы телемеханики) | N_TP3300.PS.0135 | Затраты на проектно-изыскательские работы для ПС (ЗПС) | ПС 110/10 кВ Казарово | нд | П | 2024 | 110 | 110(150) кВ/РУНН | нд | 30.11.2022 | Тюменская область | 1 | 1 | 1 ед. | П1-02 | 29099 | 1 | 29099 | нд
3.6 | Проектирование реконструкции ПС 110/10 кВ Казарово (замена силовых трансформаторов 2*16 МВА на 2*25 МВА, замена КРУН 10кВ (отходящие ЛЭП - 22 ячейки, вводные - 2 шт., ТН 10кВ - 2 шт., СВ-10 - 1 шт.), установка новых ячеек КРУ 10кВ - 9 шт., переустройство заходов ЛЭП 10кВ - 17 шт., установка ДГР-10 - 2 шт., ТМПС-10 - 2 шт., замена РЗА КРУН и защит силовых трансформаторов, реконструкция АСУ ТП и системы телемеханики) | N_TP3300.PS.0135 | Затраты на проектно-изыскательские работы для отдельных элементов электрических сеей | ПС 110/10 кВ Казарово | нд | П | 2024 | 110 | от 51 до 150,9 | нд | 30.11.2022 | Тюменская область | 1 | 1 | объект | П6-10 | 7500 | 1 | 7500 | нд
3.6 | Проектирование реконструкции ПС 110/10 кВ Казарово (замена силовых трансформаторов 2*16 МВА на 2*25 МВА, замена КРУН 10кВ (отходящие ЛЭП - 22 ячейки, вводные - 2 шт., ТН 10кВ - 2 шт., СВ-10 - 1 шт.), установка новых ячеек КРУ 10кВ - 9 шт., переустройство заходов ЛЭП 10кВ - 17 шт., установка ДГР-10 - 2 шт., ТМПС-10 - 2 шт., замена РЗА КРУН и защит силовых трансформаторов, реконструкция АСУ ТП и системы телемеханики) | N_TP3300.PS.0135 | Итого объем финансовых потребностей по инвестиционному проекту, тыс. рублей | нд | нд | нд | нд | нд | нд | нд | нд | нд | нд | нд | нд | нд | нд | нд | 969599.88 | нд
3.2.4.1 | Проектирование реконструкции источников бесперебойного питания аппаратуры телемеханики ПС 110 Граничная, ПС 110 Домостроительная, ПС 110 ЛПК, ПС 110 Сибжилстрой, ПС 110 Ембаево, ПС 110 Созоново, ПС 110 Широтная, ПС 110 Молчаново | N_TP3300.PS.0133 | УНЦ систем АСУТП и ТМ | ПС | нд | П | 2024 | 110 | Шкаф РАС | техническое обоснование инвестиционного проекта | 2022-11-03 | Тюменская область | 1 | 7 | шт. | А5-06 | 2418 | 1.04 | 17603.04 | нд
3.1.1.3 | Проектирование реконструкции источников бесперебойного питания аппаратуры телемеханики ПС 110 Граничная, ПС 110 Домостроительная, ПС 110 ЛПК, ПС 110 Сибжилстрой, ПС 110 Ембаево, ПС 110 Созоново, ПС 110 Широтная, ПС 110 Молчаново | N_TP3300.PS.0133 | УНЦ контрольного (силового)кабеля | ПС | нд | П | 2024 | 110 | Сечение жилы 2,5 мм2, количество жил 5 шт | техническое обоснование инвестиционного проекта | 2022-11-03 | Тюменская область | 1 | 0.9 | 1 км | Н3-02-2 | 215 | 1.08 | 208.98 | нд
3.2.2.2 | Проектирование реконструкции источников бесперебойного питания аппаратуры телемеханики ПС 110 Граничная, ПС 110 Домостроительная, ПС 110 ЛПК, ПС 110 Сибжилстрой, ПС 110 Ембаево, ПС 110 Созоново, ПС 110 Широтная, ПС 110 Молчаново | N_TP3300.PS.0133 | Затраты на проектно-изыскательские работы для отдельных элементов электрических сетей | ПС | нд | П | 2024 | 110 | от 11 до 20,9 | техническое обоснование инвестиционного проекта | 2022-11-03 | Тюменская область | 1 | 1 | 1 объект | П6-08 | 1500 | 1 | 1500 | нд
3.2.2.2 | Проектирование реконструкции источников бесперебойного питания аппаратуры телемеханики ПС 110 Граничная, ПС 110 Домостроительная, ПС 110 ЛПК, ПС 110 Сибжилстрой, ПС 110 Ембаево, ПС 110 Созоново, ПС 110 Широтная, ПС 110 Молчаново | N_TP3300.PS.0133 | Итого объем финансовых потребностей по инвестиционному проекту, тыс. рублей | нд | нд | нд | нд | нд | нд | нд | нд | нд | нд | нд | нд | нд | нд | нд | 19312.02 | нд
3.2.2.2 | Реконструкция ВЛ 110 кВ ТТЭЦ-2-Княжево с заменой переходной опоры №2 на участке отп. на ПС Боровое автомобильной дороги Тюмень-Боровский-Богандинский | N_TP3300.VL.0107 | УНЦ ВЛ 0,4-750 кВ на строительно-монтажные работы без опор и провода | ВЛ | нд | П | 2024 | 110 | одноцепная, все типы опор за исключением многогранных | Технические характеристики | 02.11.2022 | Тюменская область | 1 | 0.3 | км | Л1-04-1 | 2267 | 1.17 | 795.717 | нд
3.2.2.2 | Реконструкция ВЛ 110 кВ ТТЭЦ-2-Княжево с заменой переходной опоры №2 на участке отп. на ПС Боровое автомобильной дороги Тюмень-Боровский-Богандинский | N_TP3300.VL.0107 | УНЦ опор ВЛ 0,4-750 кВ | ВЛ | нд | П | 2024 | 110 | установка опор ВЛ 110 кВ, У110-1+5, 1шт | Технические характеристики | 02.11.2022 | Тюменская область | 1 | 10.095 | 1 тн опор | Л4-03-1 | 101 | 1.04 | 1060.3788 | нд
3.2.2.2 | Реконструкция ВЛ 110 кВ ТТЭЦ-2-Княжево с заменой переходной опоры №2 на участке отп. на ПС Боровое автомобильной дороги Тюмень-Боровский-Богандинский | N_TP3300.VL.0107 | УНЦ провода ВЛ 0,4-750 кВ сталеалюминиевого типа | ВЛ | нд | П | 2024 | 110 | АС 150 мм2 | Технические характеристики | 02.11.2022 | Тюменская область | 1 | 0.3 | км | Л5-04 | 583 | 1.04 | 181.896 | нд
3.2.2.2 | Реконструкция ВЛ 110 кВ ТТЭЦ-2-Княжево с заменой переходной опоры №2 на участке отп. на ПС Боровое автомобильной дороги Тюмень-Боровский-Богандинский | N_TP3300.VL.0107 | УНЦ грозотроса ВЛ | ВЛ | нд | П | 2024 | 110 | диаметр 7,6мм | Технические характеристики | 02.11.2022 | Тюменская область | 1 | 0.3 | 1 км | Л6-01 | 141 | 1.08 | 45.684 | нд
3.2.2.2 | Реконструкция ВЛ 110 кВ ТТЭЦ-2-Княжево с заменой переходной опоры №2 на участке отп. на ПС Боровое автомобильной дороги Тюмень-Боровский-Богандинский | N_TP3300.VL.0107 | Затраты на проектно-изыскательские работы по ВЛ | ВЛ | нд | П | 2024 | 110 | Протяженность до 1 км | Технические характеристики | 02.11.2022 | Тюменская область | 1 | 1 | объект | П3-12 | 1042 | 1 | 1042 | нд
3.2.2.2 | Реконструкция ВЛ 110 кВ ТТЭЦ-2-Княжево с заменой переходной опоры №2 на участке отп. на ПС Боровое автомобильной дороги Тюмень-Боровский-Богандинский | N_TP3300.VL.0107 | Итого объем финансовых потребностей по инвестиционному проекту, тыс. рублей | нд | нд | нд | нд | нд | нд | нд | нд | нд | нд | нд | нд | нд | нд | нд | 3125.6758 | нд
3.1.1.3 | Строительство ЛЭП-10кВ от ЛЭП-10кВ Перевалово от РП-10кВ Гусево ПС-110кВ Молодежная с установкой реклоузера и монтаж средства коммерческого учета для подключения энергопринимающих устройств ООО "ТЭТ" (новое строительство ВЛ-10кВ - 0,005км; реклоузер c ПКУ - 1шт.) | N_NS3300.VL.0080 | УНЦ ВЛ 0,4-750 кВ на строительно-монтажные работы без опор и провода | ВЛ | нд | П | 2023 | 10 | без опор и провода, одноцепная | техническое обоснование инвестиционного проекта | 2022-03-30 | Тюменская область | 1 | 0.005 | км | Л1-02-1 | 767 | 1.42 | 5.4457 | нд
3.1.1.3 | Строительство ЛЭП-10кВ от ЛЭП-10кВ Перевалово от РП-10кВ Гусево ПС-110кВ Молодежная с установкой реклоузера и монтаж средства коммерческого учета для подключения энергопринимающих устройств ООО "ТЭТ" (новое строительство ВЛ-10кВ - 0,005км; реклоузер c ПКУ - 1шт.) | N_NS3300.VL.0080 | УНЦ опор ВЛ 0,4-750 кВ | ВЛ | нд | П | 2023 | 10 | Установк опор, одноцепная ВЛ | техническое обоснование инвестиционного проекта | 2022-03-30 | Тюменская область | 1 | 0.005 | км | Л3-02-1 | 699 | 1.04 | 3.6348 | нд
3.1.1.3 | Строительство ЛЭП-10кВ от ЛЭП-10кВ Перевалово от РП-10кВ Гусево ПС-110кВ Молодежная с установкой реклоузера и монтаж средства коммерческого учета для подключения энергопринимающих устройств ООО "ТЭТ" (новое строительство ВЛ-10кВ - 0,005км; реклоузер c ПКУ - 1шт.) | N_NS3300.VL.0080 | УНЦ проводаСИП ВЛ 0,4-35кВ | ВЛ | нд | П | 2023 | 10 | Подвес провода СИП-3 1х50мм2 | техническое обоснование инвестиционного проекта | 2022-03-30 | Тюменская область | 1 | 0.005 | 1 км | Л7-03-3 | 400 | 1.04 | 2.08 | нд
3.1.1.3 | Строительство ЛЭП-10кВ от ЛЭП-10кВ Перевалово от РП-10кВ Гусево ПС-110кВ Молодежная с установкой реклоузера и монтаж средства коммерческого учета для подключения энергопринимающих устройств ООО "ТЭТ" (новое строительство ВЛ-10кВ - 0,005км; реклоузер c ПКУ - 1шт.) | N_NS3300.VL.0080 | УНЦ автоматического пункта секционирования (реклоузера) 6-35 кВ с ПКУ и иинтеграцией в АСУТП | КЛ | нд | П | 2023 | 10 | Реклоузер с ПКУ и интеграцией в АСУТП | техническое обоснование инвестиционного проекта | 2022-03-30 | Тюменская область | 1 | 1 | 1 ячейка | В7-01 | 1663 | 1.07 | 1779.41 | нд
3.1.1.3 | Строительство ЛЭП-10кВ от ЛЭП-10кВ Перевалово от РП-10кВ Гусево ПС-110кВ Молодежная с установкой реклоузера и монтаж средства коммерческого учета для подключения энергопринимающих устройств ООО "ТЭТ" (новое строительство ВЛ-10кВ - 0,005км; реклоузер c ПКУ - 1шт.) | N_NS3300.VL.0080 | Затраты на проектно-изыскательские работы по ВЛ | КЛ | нд | П | 2023 | 10 | ВЛ 6-10 кВ с установкой ж/б опор и подвеской проводов СИП 50 мм2 | техническое обоснование инвестиционного проекта | 2022-03-30 | Тюменская область | 1 | 1 | единиц | П3-02 | 561 | 1 | 561 | нд
3.1.1.3 | Строительство ЛЭП-10кВ от ЛЭП-10кВ Перевалово от РП-10кВ Гусево ПС-110кВ Молодежная с установкой реклоузера и монтаж средства коммерческого учета для подключения энергопринимающих устройств ООО "ТЭТ" (новое строительство ВЛ-10кВ - 0,005км; реклоузер c ПКУ - 1шт.) | N_NS3300.VL.0080 | Затраты на проектно-изыскательские работы для отдельных элементов электрических сетей | КЛ | нд | П | 2023 | 10 | от 1,1 до 5,9 млн.руб | техническое обоснование инвестиционного проекта | 2022-03-30 | Тюменская область | 1 | 1 | единиц | П6-06 | 300 | 1 | 300 | нд
3.1.1.3 | Строительство ЛЭП-10кВ от ЛЭП-10кВ Перевалово от РП-10кВ Гусево ПС-110кВ Молодежная с установкой реклоузера и монтаж средства коммерческого учета для подключения энергопринимающих устройств ООО "ТЭТ" (новое строительство ВЛ-10кВ - 0,005км; реклоузер c ПКУ - 1шт.) | N_NS3300.VL.0080 | Итого объем финансовых потребностей по инвестиционному проекту, тыс. рублей | нд | нд | нд | нд | нд | нд | нд | нд | нд | нд | нд | нд | нд | нд | нд | 2651.5705 | нд
3.1.1.3 | Установка реклоузера для подключения энергопринимающих устройств ООО "Дорстрой" (реклоузер - 1 шт.) | N_NS3300.VL.0081 | УНЦ автоматического пункта секционирования (реклоузера) 6-35 кВ с ПКУ и иинтеграцией в АСУТП | ВЛ | нд | П | 2023 | 10 | Реклоузер без ПКУ | техническое обоснование инвестиционного проекта | 2022-10-25 | Тюменская область | 1 | 1 | 1 ячейка | В6-01 | 1358 | 1.07 | 1453.06 | нд
3.1.1.3 | Установка реклоузера для подключения энергопринимающих устройств ООО "Дорстрой" (реклоузер - 1 шт.) | N_NS3300.VL.0081 | Затраты на проектно-изыскательские работы для отдельных элементов электрических сетей | ВЛ | нд | П | 2023 | 10 | от 1,1 до 5,9 млн.руб | техническое обоснование инвестиционного проекта | 2022-10-25 | Тюменская область | 1 | 1 | единиц | П6-06 | 300 | 1 | 300 | нд
3.1.1.3 | Установка реклоузера для подключения энергопринимающих устройств ООО "Дорстрой" (реклоузер - 1 шт.) | N_NS3300.VL.0081 | Итого объем финансовых потребностей по инвестиционному проекту, тыс. рублей | нд | нд | нд | нд | нд | нд | нд | нд | нд | нд | нд | нд | нд | нд | нд | 1753.06 | нд
3.1.1.3 | Установка средства коммерческого учета в сторону отпайки от опоры №14 ВЛ 10 кВ Березняки от ПС 110 кВ Казарово для подключения энергопринимающих устройств АО «СУЭНКО» (ПКУ - 1 шт.) | N_NS3300.VL.0082 | УНЦ ИИК | ВЛ | нд | П | 2023 | 10 | ПКУ с ТТ и ТН | техническое обоснование инвестиционного проекта | 2022-10-25 | Тюменская область | 1 | 1 | 1 точка учета | А1-06 | 302 | 1.04 | 314.08 | нд
3.1.1.3 | Установка средства коммерческого учета в сторону отпайки от опоры №14 ВЛ 10 кВ Березняки от ПС 110 кВ Казарово для подключения энергопринимающих устройств АО «СУЭНКО» (ПКУ - 1 шт.) | N_NS3300.VL.0082 | Затраты на проектно-изыскательские работы для отдельных элементов электрических сетей | ВЛ | нд | П | 2023 | 10 | Затраты по УНЦ от 0,2 до 0,59 млн. руб. | техническое обоснование инвестиционного проекта | 2022-10-25 | Тюменская область | 1 | 1 | 1 объект | П6-04 | 40 | 1 | 40 | нд
3.1.1.3 | Установка средства коммерческого учета в сторону отпайки от опоры №14 ВЛ 10 кВ Березняки от ПС 110 кВ Казарово для подключения энергопринимающих устройств АО «СУЭНКО» (ПКУ - 1 шт.) | N_NS3300.VL.0082 | Итого объем финансовых потребностей по инвестиционному проекту, тыс. рублей | нд | нд | нд | нд | нд | нд | нд | нд | нд | нд | нд | нд | нд | нд | нд | 354.08 | нд
3.1.1.3 | «Строительство ЛЭП 10 кВ от ВЛ 10 кВ Антипино от ПС 110 кВ Антипино и реклоузера для подключения энергопринимающих устройств ООО «Технорентал»» | N_NS3300.VL.0083 | УНЦ ВЛ 0,4-750 кВ на строительно-монтажные работы без опор и провода | ВЛ | нд | П | 2023 | 10 | без опор и провода, одноцепная | нд | 2022-09-22 | Тюменская область | 1 | 0.05 | км | Л1-02-1 | 767 | 1.42 | 54.457 | нд
3.1.1.3 | «Строительство ЛЭП 10 кВ от ВЛ 10 кВ Антипино от ПС 110 кВ Антипино и реклоузера для подключения энергопринимающих устройств ООО «Технорентал»» | N_NS3300.VL.0083 | УНЦ опор ВЛ 0,4-750 кВ | ВЛ | нд | П | 2023 | 10 | Установк опор, одноцепная ВЛ | нд | 2022-09-22 | Тюменская область | 1 | 0.05 | км | Л3-02-1 | 699 | 1.04 | 36.348 | нд
3.1.1.3 | «Строительство ЛЭП 10 кВ от ВЛ 10 кВ Антипино от ПС 110 кВ Антипино и реклоузера для подключения энергопринимающих устройств ООО «Технорентал»» | N_NS3300.VL.0083 | УНЦ проводаСИП ВЛ 0,4-35кВ | ВЛ | нд | П | 2023 | 10 | Подвес провода СИП-3 1х50мм2 | нд | 2022-09-22 | Тюменская область | 1 | 0.15 | 1 км | Л7-03-3 | 400 | 1.04 | 62.4 | нд
3.1.1.3 | «Строительство ЛЭП 10 кВ от ВЛ 10 кВ Антипино от ПС 110 кВ Антипино и реклоузера для подключения энергопринимающих устройств ООО «Технорентал»» | N_NS3300.VL.0083 | УНЦ автоматического пункта секционирования (реклоузера) 6-35 кВ с ПКУ и иинтеграцией в АСУТП | СП | нд | П | 2023 | 10 | реклоузер | нд | 2022-09-22 | Тюменская область | 1 | 1 | 1 ячейка | В7-01 | 1663 | 1.07 | 1779.41 | нд
3.1.1.3 | «Строительство ЛЭП 10 кВ от ВЛ 10 кВ Антипино от ПС 110 кВ Антипино и реклоузера для подключения энергопринимающих устройств ООО «Технорентал»» | N_NS3300.VL.0083 | Затраты на проектно-изыскательские работы по ВЛ | ВЛ | нд | П | 2023 | 10 | ВЛ 6-10 кВ с установкой ж/б опор и подвеской проводов СИП 50 мм2 | нд | 2022-09-22 | Тюменская область | 1 | 1 | единиц | П3-02 | 561 | 1 | 561 | нд
3.1.1.3 | «Строительство ЛЭП 10 кВ от ВЛ 10 кВ Антипино от ПС 110 кВ Антипино и реклоузера для подключения энергопринимающих устройств ООО «Технорентал»» | N_NS3300.VL.0083 | Затраты на проектно-изыскательские работы для отдельных элементов электрических сетей | СП | нд | П | 2023 | 10 | от 1,1 до 5,9 млн.руб | нд | 2022-09-22 | Тюменская область | 1 | 1 | единиц | П6-06 | 300 | 1 | 300 | нд
3.1.1.3 | «Строительство ЛЭП 10 кВ от ВЛ 10 кВ Антипино от ПС 110 кВ Антипино и реклоузера для подключения энергопринимающих устройств ООО «Технорентал»» | N_NS3300.VL.0083 | Итого объем финансовых потребностей по инвестиционному проекту, тыс. рублей | нд | нд | нд | нд | нд | нд | нд | нд | нд | нд | нд | нд | нд | нд | нд | 2793.615 | нд
3.1.1.3 | Установка в сторону отпайки на ТП-10/0,4 кВ №912/1766 от опоры 10 кВ № 88 ВЛ 10 кВ ОПХ ПС 110 кВ Утяшево прибора коммерческого учета элктрической энергии (мощности) трехфазного прямого включения (СНТ Янтарь, ПКУ - 1 т.у.) | N_NS3300.VL.0086 | УНЦ ИИК | КЛ | нд | П | 2023 | 10 | Прибор учета трехфазный с ТТ | техническое обоснование инвестиционного проекта | 2022-11-18 | Тюменская область | 1 | 1 | ед | А1-03 | 27 | 1.04 | 28.08 | нд
3.1.1.3 | Установка в сторону отпайки на ТП-10/0,4 кВ №912/1766 от опоры 10 кВ № 88 ВЛ 10 кВ ОПХ ПС 110 кВ Утяшево прибора коммерческого учета элктрической энергии (мощности) трехфазного прямого включения (СНТ Янтарь, ПКУ - 1 т.у.) | N_NS3300.VL.0086 | УНЦ проводаСИП ВЛ 0,4-35кВ | КЛ | нд | П | 2023 | 10 | СИП-2, 70мм2 / 70мм2 | техническое обоснование инвестиционного проекта | 2022-11-18 | Тюменская область | 1 | 0.024 | 1 км | Л7-24-2 | 291 | 1.04 | 7.2634 | нд
3.1.1.3 | Установка в сторону отпайки на ТП-10/0,4 кВ №912/1766 от опоры 10 кВ № 88 ВЛ 10 кВ ОПХ ПС 110 кВ Утяшево прибора коммерческого учета элктрической энергии (мощности) трехфазного прямого включения (СНТ Янтарь, ПКУ - 1 т.у.) | N_NS3300.VL.0086 | УНЦ арматуры, крепления, защиты от перенапряжений ВЛ 0,4-35 кВ | КЛ | нд | П | 2023 | 10 | Арматура и устройство крепления провода СИП | техническое обоснование инвестиционного проекта | 2022-11-18 | Тюменская область | 1 | 1 | 1 ед | Л11-01 | 2.2 | 1.04 | 2.288 | нд
3.1.1.3 | Установка в сторону отпайки на ТП-10/0,4 кВ №912/1766 от опоры 10 кВ № 88 ВЛ 10 кВ ОПХ ПС 110 кВ Утяшево прибора коммерческого учета элктрической энергии (мощности) трехфазного прямого включения (СНТ Янтарь, ПКУ - 1 т.у.) | N_NS3300.VL.0086 | Затраты на проектно-изыскательские работы по КЛ | КЛ | нд | П | 2023 | 10 | 0,4-20 кВ | техническое обоснование инвестиционного проекта | 2022-11-18 | Тюменская область | 1 | 1 | 1 км по трассе | П5-01 | 5 | 1 | 5 | нд
3.1.1.3 | Установка в сторону отпайки на ТП-10/0,4 кВ №912/1766 от опоры 10 кВ № 88 ВЛ 10 кВ ОПХ ПС 110 кВ Утяшево прибора коммерческого учета элктрической энергии (мощности) трехфазного прямого включения (СНТ Янтарь, ПКУ - 1 т.у.) | N_NS3300.VL.0086 | Итого объем финансовых потребностей по инвестиционному проекту, тыс. рублей | нд | нд | нд | нд | нд | нд | нд | нд | нд | нд | нд | нд | нд | нд | нд | 42.6314 | нд
3.1.1.3 | Строительство ЛЭП 10 кВ от ВЛ 10 кВ Московский от ПС 110 кВ Утяшево и установка средства коммерческого учета для подключения энергопринимающих устройств АО "СУЭНКО" в целях электроснабжения СНТ "Локомотив" (Новое строительство ВЛ-10кВ - 0,05км; реклоузер с функцией ПКУ - 1шт) | N_NS3300.VL.0088 | УНЦ ВЛ 0,4-750 кВ на строительно-монтажные работы без опор и провода | ВЛ | нд | П | 2023 | 10 | одноцепная, все типы опор за исключением многогранных | техническое обоснование инвестиционного проекта | от 14.12.2022 | Тюменская область | 1 | 0.01 | 1 км | Л1-02-1 | 767 | 1.42 | 10.8914 | нд
3.1.1.3 | Строительство ЛЭП 10 кВ от ВЛ 10 кВ Московский от ПС 110 кВ Утяшево и установка средства коммерческого учета для подключения энергопринимающих устройств АО "СУЭНКО" в целях электроснабжения СНТ "Локомотив" (Новое строительство ВЛ-10кВ - 0,05км; реклоузер с функцией ПКУ - 1шт) | N_NS3300.VL.0088 | УНЦ опор ВЛ 0,4-750 кВ | ВЛ | нд | П | 2023 | 10 | одноцепная, все типы опор за исключением многогранных | техническое обоснование инвестиционного проекта | 25.12.2016 | Тюменская область | 1 | 0.01 | 1 км | Л3-02-1 | 699 | 1.04 | 7.2696 | нд
3.1.1.3 | Строительство ЛЭП 10 кВ от ВЛ 10 кВ Московский от ПС 110 кВ Утяшево и установка средства коммерческого учета для подключения энергопринимающих устройств АО "СУЭНКО" в целях электроснабжения СНТ "Локомотив" (Новое строительство ВЛ-10кВ - 0,05км; реклоузер с функцией ПКУ - 1шт) | N_NS3300.VL.0088 | УНЦ проводаСИП ВЛ 0,4-35кВ | ВЛ | нд | П | 2023 | 0,4 кВ | СИП-3, 50мм2 / -мм2 | техническое обоснование инвестиционного проекта | 25.12.2016 | Тюменская область | 3 | 0.01 | 1 км | Л7-03-3 | 400 | 1.04 | 12.48 | нд
3.1.1.3 | Строительство ЛЭП 10 кВ от ВЛ 10 кВ Московский от ПС 110 кВ Утяшево и установка средства коммерческого учета для подключения энергопринимающих устройств АО "СУЭНКО" в целях электроснабжения СНТ "Локомотив" (Новое строительство ВЛ-10кВ - 0,05км; реклоузер с функцией ПКУ - 1шт) | N_NS3300.VL.0088 | Затраты на проектно-изыскательские работы по ВЛ | ВЛ | нд | П | 2023 | 10 | Протяженность до 2 км | техническое обоснование инвестиционного проекта | 25.12.2016 | Тюменская область | 1 | 1 | 1 ед. | П3-02 | 561 | 1 | 561 | нд
3.1.1.3 | Строительство ЛЭП 10 кВ от ВЛ 10 кВ Московский от ПС 110 кВ Утяшево и установка средства коммерческого учета для подключения энергопринимающих устройств АО "СУЭНКО" в целях электроснабжения СНТ "Локомотив" (Новое строительство ВЛ-10кВ - 0,05км; реклоузер с функцией ПКУ - 1шт) | N_NS3300.VL.0088 | УНЦ автоматического пункта секционирования (реклоузера)6-35 кВ с ПКУ иинтеграцией в АСУТП | ВЛ | нд | П | 2023 | 10 | Реклоузер с ПКУ и интеграцией в АСУТП | техническое обоснование инвестиционного проекта | 25.12.2016 | Тюменская область | 1 | 1 | 1 ячейка | В7-01 | 1663 | 1.07 | 1779.41 | нд
3.1.1.3 | Строительство ЛЭП 10 кВ от ВЛ 10 кВ Московский от ПС 110 кВ Утяшево и установка средства коммерческого учета для подключения энергопринимающих устройств АО "СУЭНКО" в целях электроснабжения СНТ "Локомотив" (Новое строительство ВЛ-10кВ - 0,05км; реклоузер с функцией ПКУ - 1шт) | N_NS3300.VL.0088 | Затраты на проектно-изыскательские работы для отдельных элементов электрических сетей | ВЛ | нд | П | 2023 | 0,4кВ | от 1,1 до 5,9 | техническое обоснование инвестиционного проекта | нд | Тюменская область | 1 | 1 | 1 объект | П6-06 | 300 | 1 | 300 | нд
3.1.1.3 | Строительство ЛЭП 10 кВ от ВЛ 10 кВ Московский от ПС 110 кВ Утяшево и установка средства коммерческого учета для подключения энергопринимающих устройств АО "СУЭНКО" в целях электроснабжения СНТ "Локомотив" (Новое строительство ВЛ-10кВ - 0,05км; реклоузер с функцией ПКУ - 1шт) | N_NS3300.VL.0088 | Итого объем финансовых потребностей по инвестиционному проекту, тыс. рублей | нд | нд | нд | нд | нд | нд | нд | нд | нд | нд | нд | нд | нд | нд | нд | 2671.051 | нд
3.2.2.1 | Реконструкция электросетевого комплекса ВЛ-10 кВ ф. Московский от ПС 110/10 кВ "Утяшево" (ООО СЗ "К2", монтаж ВЛ 10 кВ - 0,475 км.) | N_TP3300.VL.0104 | УНЦ ВЛ 0,4-750 кВ на строительно-монтажные работы без опор и провода | ВЛ | нд | П | 2024 | 10 | одноцепная, все типы опор за исключением многогранных | техническое обоснование инвестиционного проекта | 08.09.2022 | Тюменская область | 1 | 0.475 | 1 км | Л1-02-1 | 767 | 1.42 | 517.3415 | нд
3.2.2.1 | Реконструкция электросетевого комплекса ВЛ-10 кВ ф. Московский от ПС 110/10 кВ "Утяшево" (ООО СЗ "К2", монтаж ВЛ 10 кВ - 0,475 км.) | N_TP3300.VL.0104 | УНЦ опор ВЛ 0,4-750 кВ | ВЛ | нд | П | 2024 | 10 | одноцепная, все типы опор за исключением многогранных | техническое обоснование инвестиционного проекта | 08.09.2022 | Тюменская область | 1 | 0.475 | км | Л3-02-1 | 699 | 1.04 | 345.306 | нд
3.2.2.1 | Реконструкция электросетевого комплекса ВЛ-10 кВ ф. Московский от ПС 110/10 кВ "Утяшево" (ООО СЗ "К2", монтаж ВЛ 10 кВ - 0,475 км.) | N_TP3300.VL.0104 | УНЦ проводаСИП ВЛ 0,4-35кВ | ВЛ | нд | П | 2024 | 10 | СИП-3, 70мм2 / -мм2 | техническое обоснование инвестиционного проекта | 08.09.2022 | Тюменская область | 3 | 0.475 | км | Л7-04-3 | 413 | 1.04 | 612.066 | нд
3.2.2.1 | Реконструкция электросетевого комплекса ВЛ-10 кВ ф. Московский от ПС 110/10 кВ "Утяшево" (ООО СЗ "К2", монтаж ВЛ 10 кВ - 0,475 км.) | N_TP3300.VL.0104 | Затраты на проектно-изыскательские работы по ВЛ | ВЛ | нд | П | 2024 | 10 | Протяженность до 2 км | техническое обоснование инвестиционного проекта | 08.09.2022 | Тюменская область | 1 | 1 | 1 ед. | П3-02 | 561 | 1 | 561 | нд
3.2.2.1 | Реконструкция электросетевого комплекса ВЛ-10 кВ ф. Московский от ПС 110/10 кВ "Утяшево" (ООО СЗ "К2", монтаж ВЛ 10 кВ - 0,475 км.) | N_TP3300.VL.0104 | Итого объем финансовых потребностей по инвестиционному проекту, тыс. рублей | нд | нд | нд | нд | нд | нд | нд | нд | нд | нд | нд | нд | нд | нд | нд | 2035.7135 | нд
3.2.2.1 | Реконструкция участка ВЛ 110 кВ Бурдун-Сибжилстрой I-II в пролетах опор №№ 42-45 (заявитель ООО СЗ "К2", замена ВЛ 110 кВ протяженностью 2*0,87 км на КЛ 110 кВ - 2*0,87 км, монтаж ВОЛС 2*0,87 км) | N_TP3300.KL.0002 | УНЦ РЗА | КЛ | нд | П | 2024 | 110 | РЗА линии с работой по каналу ВОЛС (Шкафы релейной защиты на ПС (марки шкафов ШЭ2607 092 (093) | нд | 16.09.2022 | Тюменская область | 1 | 4 | шт | И11-19-3 | 1143 | 1.04 | 4754.88 | нд
3.2.2.1 | Реконструкция участка ВЛ 110 кВ Бурдун-Сибжилстрой I-II в пролетах опор №№ 42-45 (заявитель ООО СЗ "К2", замена ВЛ 110 кВ протяженностью 2*0,87 км на КЛ 110 кВ - 2*0,87 км, монтаж ВОЛС 2*0,87 км) | N_TP3300.KL.0002 | УНЦ на демонтаж ВЛ 0,4-750 кВ | КЛ | нд | П | 2024 | 110 | демонтаж ВЛ | нд | 16.09.2022 | Тюменская область | 1 | 0.87 | км | М2-04-2 | 855 | 1.17 | 870.3045 | нд
3.2.2.1 | Реконструкция участка ВЛ 110 кВ Бурдун-Сибжилстрой I-II в пролетах опор №№ 42-45 (заявитель ООО СЗ "К2", замена ВЛ 110 кВ протяженностью 2*0,87 км на КЛ 110 кВ - 2*0,87 км, монтаж ВОЛС 2*0,87 км) | N_TP3300.KL.0002 | УНЦ опор ВЛ 0,4-750 кВ | КЛ | нд | П | 2024 | 110 | установка опор ВЛ 110 кВ, У110-2к+5, 2шт | нд | 16.09.2022 | Тюменская область | 1 | 20.19 | 1 тн опор | Л4-03-2 | 198 | 1.04 | 4157.5248 | нд
3.2.2.1 | Реконструкция участка ВЛ 110 кВ Бурдун-Сибжилстрой I-II в пролетах опор №№ 42-45 (заявитель ООО СЗ "К2", замена ВЛ 110 кВ протяженностью 2*0,87 км на КЛ 110 кВ - 2*0,87 км, монтаж ВОЛС 2*0,87 км) | N_TP3300.KL.0002 | УНЦ гирлянды изоляторов ВЛ | КЛ | нд | П | 2024 | 110 | гирлянды изоляторов | нд | 16.09.2022 | Тюменская область | 1 | 12 | гирлянда | Л10-02-2 | 38 | 1.04 | 474.24 | нд
3.2.2.1 | Реконструкция участка ВЛ 110 кВ Бурдун-Сибжилстрой I-II в пролетах опор №№ 42-45 (заявитель ООО СЗ "К2", замена ВЛ 110 кВ протяженностью 2*0,87 км на КЛ 110 кВ - 2*0,87 км, монтаж ВОЛС 2*0,87 км) | N_TP3300.KL.0002 | УНЦ КЛ 6-500 кВ (с медной жилой) | КЛ | нд | П | 2024 | 110 | медь 500мм2 | нд | 16.09.2022 | Тюменская область | 1 | 0.87 | 1 км | К2-11-5 | 23432 | 1.08 | 22016.7072 | нд
3.2.2.1 | Реконструкция участка ВЛ 110 кВ Бурдун-Сибжилстрой I-II в пролетах опор №№ 42-45 (заявитель ООО СЗ "К2", замена ВЛ 110 кВ протяженностью 2*0,87 км на КЛ 110 кВ - 2*0,87 км, монтаж ВОЛС 2*0,87 км) | N_TP3300.KL.0002 | УНЦ КЛ 6-500 кВ (с медной жилой) | КЛ | нд | П | 2024 | 110 | медь 500мм2 | нд | 16.09.2022 | Тюменская область | 1 | 0.87 | 1 км | К2-11-5 | 23432 | 1.08 | 22016.7072 | нд
3.2.2.1 | Реконструкция участка ВЛ 110 кВ Бурдун-Сибжилстрой I-II в пролетах опор №№ 42-45 (заявитель ООО СЗ "К2", замена ВЛ 110 кВ протяженностью 2*0,87 км на КЛ 110 кВ - 2*0,87 км, монтаж ВОЛС 2*0,87 км) | N_TP3300.KL.0002 | УНЦ выполнения специального перехода кабельной линии методом ГНБ | КЛ | нд | П | 2024 | 110 | 2 трубы диаметр 90-140мм | нд | 16.09.2022 | Тюменская область | 1 | 0.2 | 1 м по трассе | Н1-03 | 23088 | 1.08 | 4987.008 | нд
3.2.2.1 | Реконструкция участка ВЛ 110 кВ Бурдун-Сибжилстрой I-II в пролетах опор №№ 42-45 (заявитель ООО СЗ "К2", замена ВЛ 110 кВ протяженностью 2*0,87 км на КЛ 110 кВ - 2*0,87 км, монтаж ВОЛС 2*0,87 км) | N_TP3300.KL.0002 | УНЦ на устройство траншеи КЛ и восстановление благоустройства по трассе | КЛ | нд | П | 2024 | 110 | благоустройство по трассе без учета восстановления газонов /две цепи | нд | 16.09.2022 | Тюменская область | 1 | 0.67 | 1 км по трассе | Б2-05-2 | 11871 | 1 | 7953.57 | нд
3.2.2.1 | Реконструкция участка ВЛ 110 кВ Бурдун-Сибжилстрой I-II в пролетах опор №№ 42-45 (заявитель ООО СЗ "К2", замена ВЛ 110 кВ протяженностью 2*0,87 км на КЛ 110 кВ - 2*0,87 км, монтаж ВОЛС 2*0,87 км) | N_TP3300.KL.0002 | Затраты на проектно-изыскательские работы по КЛ | КЛ | нд | П | 2024 | 110 | ПИР по КЛ | нд | 16.09.2022 | Тюменская область | 1 | 0.87 | 1 км | П5-02 | 4461 | 1 | 3881.07 | нд
3.2.2.1 | Реконструкция участка ВЛ 110 кВ Бурдун-Сибжилстрой I-II в пролетах опор №№ 42-45 (заявитель ООО СЗ "К2", замена ВЛ 110 кВ протяженностью 2*0,87 км на КЛ 110 кВ - 2*0,87 км, монтаж ВОЛС 2*0,87 км) | N_TP3300.KL.0002 | УНЦ ВОК в трубе в земле | КЛ | нд | П | 2024 | 110 | ВОК в трубе, 32 волокон, 4кН | нд | 16.09.2022 | Тюменская область | 1 | 0.87 | 1 км | О4-04-1 | 374 | 1.08 | 351.4104 | нд
3.2.2.1 | Реконструкция участка ВЛ 110 кВ Бурдун-Сибжилстрой I-II в пролетах опор №№ 42-45 (заявитель ООО СЗ "К2", замена ВЛ 110 кВ протяженностью 2*0,87 км на КЛ 110 кВ - 2*0,87 км, монтаж ВОЛС 2*0,87 км) | N_TP3300.KL.0002 | УНЦ ВОК в трубе в земле | КЛ | нд | П | 2024 | 110 | ВОК в трубе, 32 волокон, 4кН | нд | 16.09.2022 | Тюменская область | 1 | 0.87 | 1 км | О4-04-1 | 374 | 1.08 | 351.4104 | нд
3.2.2.1 | Реконструкция участка ВЛ 110 кВ Бурдун-Сибжилстрой I-II в пролетах опор №№ 42-45 (заявитель ООО СЗ "К2", замена ВЛ 110 кВ протяженностью 2*0,87 км на КЛ 110 кВ - 2*0,87 км, монтаж ВОЛС 2*0,87 км) | N_TP3300.KL.0002 | УНЦ на устройство траншеи ВОК и восстановление благоустройства по трассе (для всех субъектов Российской Федерации) | КЛ | нд | П | 2024 | 110 | Устройство траншеи при прокладке двух кабелей ВОК с учетом восстановления газонов | нд | 16.09.2022 | Тюменская область | 1 | 0.87 | 1 км по трассе | Б3-03 | 1771 | 1.08 | 1664.0316 | нд
3.2.2.1 | Реконструкция участка ВЛ 110 кВ Бурдун-Сибжилстрой I-II в пролетах опор №№ 42-45 (заявитель ООО СЗ "К2", замена ВЛ 110 кВ протяженностью 2*0,87 км на КЛ 110 кВ - 2*0,87 км, монтаж ВОЛС 2*0,87 км) | N_TP3300.KL.0002 | УНЦ кабельного колодца | КЛ | нд | П | 2024 | 110 | 1 каб.колодец | нд | 16.09.2022 | Тюменская область | 1 | 2 | шт | Н5-01 | 586 | 1.08 | 1265.76 | нд
3.2.2.1 | Реконструкция участка ВЛ 110 кВ Бурдун-Сибжилстрой I-II в пролетах опор №№ 42-45 (заявитель ООО СЗ "К2", замена ВЛ 110 кВ протяженностью 2*0,87 км на КЛ 110 кВ - 2*0,87 км, монтаж ВОЛС 2*0,87 км) | N_TP3300.KL.0002 | Затраты на проектно-изыскательские работы для отдельных элементов электрических сетей | КЛ | нд | П | 2024 | 110 | от 11 до 20,9млн руб | нд | 16.09.2022 | Тюменская область | 1 | 1 | объект | П6-08 | 1500 | 1 | 1500 | нд
3.2.2.1 | Реконструкция участка ВЛ 110 кВ Бурдун-Сибжилстрой I-II в пролетах опор №№ 42-45 (заявитель ООО СЗ "К2", замена ВЛ 110 кВ протяженностью 2*0,87 км на КЛ 110 кВ - 2*0,87 км, монтаж ВОЛС 2*0,87 км) | N_TP3300.KL.0002 | Итого объем финансовых потребностей по инвестиционному проекту, тыс. рублей | нд | нд | нд | нд | нд | нд | нд | нд | нд | нд | нд | нд | нд | нд | нд | 76244.6241 | нд
3.2.2.1 | Переустройство ВЛ 10 кВ ф. Комарово от ПС Тополя | N_TP3300.KL.0003 | УНЦ ВЛ 0,4-750 кВ на строительно-монтажные работы без опор и провода | ВЛ | нд | П | 2022 | 10 | одноцепная, все типы опор за исключением многогранных | Приказ об утв. ПСД | 71-ТЭС от 22.11.2022 | Тюменская область | 1 | 9.6 | 1 тн опор | Л2-02-1 | 18 | 1.42 | 245.376 | нд
3.2.2.1 | Переустройство ВЛ 10 кВ ф. Комарово от ПС Тополя | N_TP3300.KL.0003 | УНЦ опор ВЛ 0,4-750 кВ | ВЛ | нд | П | 2022 | 10 | все типы опор за исключением многогранных | Приказ об утв. ПСД | 71-ТЭС от 22.11.2022 | Тюменская область | 1 | 9.6 | 1 тн опор | Л4-02-1 | 17 | 1.04 | 169.728 | нд
3.2.2.1 | Переустройство ВЛ 10 кВ ф. Комарово от ПС Тополя | N_TP3300.KL.0003 | Затраты на проектно-изыскательские работы по ВЛ | ВЛ | нд | П | 2022 | 10 | Протяженность до 5 км | Приказ об утв. ПСД | 71-ТЭС от 22.11.2022 | Тюменская область | 1 | 1 | 1 ед. | П3-03 | 561 | 1 | 561 | нд
3.2.2.1 | Переустройство ВЛ 10 кВ ф. Комарово от ПС Тополя | N_TP3300.KL.0003 | УНЦ КЛ 6-500 кВ (с алюминиевой жилой) | ВЛ | нд | П | 2022 | 10 | 120 мм2, алюминий | Приказ об утв. ПСД | 71-ТЭС от 22.11.2022 | Тюменская область | 1 | 1.16 | 1 км | К1-05-2 | 2106 | 1.08 | 2638.3968 | нд
3.2.2.1 | Переустройство ВЛ 10 кВ ф. Комарово от ПС Тополя | N_TP3300.KL.0003 | УНЦ КЛ 6-500 кВ (с алюминиевой жилой) | ВЛ | нд | П | 2022 | 10 | 120 мм2, алюминий | Приказ об утв. ПСД | 71-ТЭС от 22.11.2022 | Тюменская область | 1 | 1.16 | 1 км | К1-05-2 | 2106 | 1.08 | 2638.3968 | нд
3.2.2.1 | Переустройство ВЛ 10 кВ ф. Комарово от ПС Тополя | N_TP3300.KL.0003 | УНЦ на устройство траншеи КЛ и восстановление благоустройства по трассе | ВЛ | нд | П | 2022 | 10 | две цепи КЛ благоустройство по трассе без учета восстановления газонов | Приказ об утв. ПСД | 71-ТЭС от 22.11.2022 | Тюменская область | 1 | 1.16 | 1 км по трассе | Б2-02-2 | 1428 | 1 | 1656.48 | нд
3.2.2.1 | Переустройство ВЛ 10 кВ ф. Комарово от ПС Тополя | N_TP3300.KL.0003 | Затраты на проектно-изыскательские работы по КЛ | КЛ | нд | П | 2022 | 10 | 0,4-20 кВ | Приказ об утв. ПСД | 71-ТЭС от 22.11.2022 | Тюменская область | 1 | 1.16 | 1 км по трассе | П5-01 | 611 | 1 | 708.76 | нд
3.2.2.1 | Переустройство ВЛ 10 кВ ф. Комарово от ПС Тополя | N_TP3300.KL.0003 | Итого объем финансовых потребностей по инвестиционному проекту, тыс. рублей | нд | нд | нд | нд | нд | нд | нд | нд | нд | нд | нд | нд | нд | нд | нд | 8618.1376 | нд
3.2.2.1 | Реконструкция электросетевого комплекса ВЛ-10 кВ ф. Московский от ПС 110/10 кВ «Утяшево» (ООО «СЗ «ИСБ-Девелопмент», замена ВЛ 10 кВ протяженностью 0,210 км на КЛ 10 кВ 0,210 км.) | N_TP3300.KL.0004 | УНЦ КЛ 6-500 кВ (с алюминиевой жилой) | ВЛ-10 кВ ф.Московский от ПС 110/10 кВ "Утяшево" | нд | П | 2024 | 10 | АПвПг 1х240 | техническое обоснование инвестиционного проекта | 2022-10-24 | Тюменская область | 1 | 0.21 | км | К1-08-2 | 3055 | 1.08 | 692.874 | нд
3.2.2.1 | Реконструкция электросетевого комплекса ВЛ-10 кВ ф. Московский от ПС 110/10 кВ «Утяшево» (ООО «СЗ «ИСБ-Девелопмент», замена ВЛ 10 кВ протяженностью 0,210 км на КЛ 10 кВ 0,210 км.) | N_TP3300.KL.0004 | УНЦ на устройство траншеи КЛ и восстановление благоустройства по трассе | ВЛ-10 кВ ф.Московский от ПС 110/10 кВ "Утяшево" | нд | П | 2024 | 10 | для одной цепи благоустройство по трассе без учета восстановления газонов | техническое обоснование инвестиционного проекта | 2022-10-24 | Тюменская область | 1 | 0.21 | 1 км (по трассе) | Б2-02-1 | 1428 | 1 | 299.88 | нд
3.2.2.1 | Реконструкция электросетевого комплекса ВЛ-10 кВ ф. Московский от ПС 110/10 кВ «Утяшево» (ООО «СЗ «ИСБ-Девелопмент», замена ВЛ 10 кВ протяженностью 0,210 км на КЛ 10 кВ 0,210 км.) | N_TP3300.KL.0004 | Затраты на проектно-изыскательские работы по КЛ | КЛ | нд | П | 2024 | 10 | 0,4-20 кВ | техническое обоснование инвестиционного проекта | 2022-10-24 | Тюменская область | 1 | 1 | 1 км по трассе | П5-01 | 611 | 1 | 611 | нд
3.2.2.1 | Реконструкция электросетевого комплекса ВЛ-10 кВ ф. Московский от ПС 110/10 кВ «Утяшево» (ООО «СЗ «ИСБ-Девелопмент», замена ВЛ 10 кВ протяженностью 0,210 км на КЛ 10 кВ 0,210 км.) | N_TP3300.KL.0004 | Итого объем финансовых потребностей по инвестиционному проекту, тыс. рублей | нд | нд | нд | нд | нд | нд | нд | нд | нд | нд | нд | нд | нд | нд | нд | 1603.754 | нд
3.2.2.1 | Реконструкция кабельной линии 10 кВ Поток 1,2 от ПС 110 Березняки до РП 10 кВ Новотарманский (строительство дополнительной КЛ 10 кВ - 2*8,28 км) | N_TP3300.KL.0005 | УНЦ КЛ 6-500 кВ (с алюминиевой жилой) | КЛ | нд | П | 2026 | 10 | сечение жилы 3*185 мм2, две цепи в одной траншее (2*8,28 км) | нд | 2023-01-09 | Тюменская область | 1 | 16.56 | 1 км | К1-07-2 | 2394 | 1.08 | 42816.2112 | нд
3.2.2.1 | Реконструкция кабельной линии 10 кВ Поток 1,2 от ПС 110 Березняки до РП 10 кВ Новотарманский (строительство дополнительной КЛ 10 кВ - 2*8,28 км) | N_TP3300.KL.0005 | УНЦ выполнения специального перехода кабельной линии методом ГНБ | КЛ | нд | П | 2026 | 10 | сечение жилы 3*185 мм2, две цепи, ГНБ - 2 трубы диаметром 90-140 мм | нд | 2023-01-09 | Тюменская область | 1 | 2.484 | 1 км | Н1-03 | 23088 | 1.08 | 61938.6394 | нд
3.2.2.1 | Реконструкция кабельной линии 10 кВ Поток 1,2 от ПС 110 Березняки до РП 10 кВ Новотарманский (строительство дополнительной КЛ 10 кВ - 2*8,28 км) | N_TP3300.KL.0005 | УНЦ на устройство траншеи КЛ и восстановление благоустройства по трассе | КЛ | нд | П | 2026 | 10 | благоустройство по трассе без учета восстановления газонов, две цепи в одной траншее | нд | 2023-01-09 | Тюменская область | 1 | 4.14 | 1 км | Б2-02-2 | 1428 | 1 | 5911.92 | нд
3.2.2.1 | Реконструкция кабельной линии 10 кВ Поток 1,2 от ПС 110 Березняки до РП 10 кВ Новотарманский (строительство дополнительной КЛ 10 кВ - 2*8,28 км) | N_TP3300.KL.0005 | УНЦ на устройство траншеи КЛ и восстановление благоустройства по трассе | КЛ | нд | П | 2026 | 10 | благоустройство по трассе с учетом восстановления газонов, две цепи в одной траншее | нд | 2023-01-09 | Тюменская область | 1 | 1.656 | 1 км | Б2-02-4 | 2703 | 1 | 4476.168 | нд
3.2.2.1 | Реконструкция кабельной линии 10 кВ Поток 1,2 от ПС 110 Березняки до РП 10 кВ Новотарманский (строительство дополнительной КЛ 10 кВ - 2*8,28 км) | N_TP3300.KL.0005 | Затраты на проектно-изыскательские работы по КЛ | КЛ | нд | П | 2026 | 10 | ПИР по КЛ 0,4-20 кВ (две цепи в одной траншее) | нд | 2023-01-09 | Тюменская область | 1 | 5.796 | 1 км | П5-01 | 611 | 1 | 3541.356 | нд
3.2.2.1 | Реконструкция кабельной линии 10 кВ Поток 1,2 от ПС 110 Березняки до РП 10 кВ Новотарманский (строительство дополнительной КЛ 10 кВ - 2*8,28 км) | N_TP3300.KL.0005 | Затраты на проектно-изыскательские работы для отдельных элементов электрических сетей | КЛ | нд | П | 2026 | 10 | от 51 до 150,9 млн.руб. (Участок ГНБ) | нд | 2023-01-09 | Тюменская область | 1 | 1 | 1 объект | П6-10 | 7500 | 1 | 7500 | нд
3.2.2.1 | Реконструкция кабельной линии 10 кВ Поток 1,2 от ПС 110 Березняки до РП 10 кВ Новотарманский (строительство дополнительной КЛ 10 кВ - 2*8,28 км) | N_TP3300.KL.0005 | Итого объем финансовых потребностей по инвестиционному проекту, тыс. рублей | нд | нд | нд | нд | нд | нд | нд | нд | нд | нд | нд | нд | нд | нд | нд | 126184.2946 | нд
3.2.2.1 | Реконструкция кабельной линии 10 кВ Перевалово 1,2 от ПС 110 Горьковка до РП 10 кВ Перевалово (строительство дополнительной КЛ 10 кВ - 2*9,6 км) | N_TP3300.KL.0006 | УНЦ КЛ 6-500 кВ (с алюминиевой жилой) | КЛ | нд | П | 2026 | 10 | сечение жилы 3*240 мм2, две цепи в одной траншее (2*9,6 км) | нд | 2023-01-09 | Тюменская область | 1 | 19.2 | 1 км | К1-08-2 | 3055 | 1.08 | 63348.48 | нд
3.2.2.1 | Реконструкция кабельной линии 10 кВ Перевалово 1,2 от ПС 110 Горьковка до РП 10 кВ Перевалово (строительство дополнительной КЛ 10 кВ - 2*9,6 км) | N_TP3300.KL.0006 | УНЦ выполнения специального перехода кабельной линии методом ГНБ | КЛ | нд | П | 2026 | 10 | сечение жилы 3*240 мм2, две цепи, ГНБ - 2 трубы диаметром 90-140 мм | нд | 2023-01-09 | Тюменская область | 1 | 2.88 | 1 км | Н1-03 | 23088 | 1.08 | 71812.9152 | нд
3.2.2.1 | Реконструкция кабельной линии 10 кВ Перевалово 1,2 от ПС 110 Горьковка до РП 10 кВ Перевалово (строительство дополнительной КЛ 10 кВ - 2*9,6 км) | N_TP3300.KL.0006 | УНЦ на устройство траншеи КЛ и восстановление благоустройства по трассе | КЛ | нд | П | 2026 | 10 | благоустройство по трассе без учета восстановления газонов, две цепи в одной траншее | нд | 2023-01-09 | Тюменская область | 1 | 4.8 | 1 км | Б2-02-2 | 1428 | 1 | 6854.4 | нд
3.2.2.1 | Реконструкция кабельной линии 10 кВ Перевалово 1,2 от ПС 110 Горьковка до РП 10 кВ Перевалово (строительство дополнительной КЛ 10 кВ - 2*9,6 км) | N_TP3300.KL.0006 | УНЦ на устройство траншеи КЛ и восстановление благоустройства по трассе | КЛ | нд | П | 2026 | 10 | благоустройство по трассе с учетом восстановления газонов, две цепи в одной траншее | нд | 2023-01-09 | Тюменская область | 1 | 1.92 | 1 км | Б2-02-4 | 2703 | 1 | 5189.76 | нд
3.2.2.1 | Реконструкция кабельной линии 10 кВ Перевалово 1,2 от ПС 110 Горьковка до РП 10 кВ Перевалово (строительство дополнительной КЛ 10 кВ - 2*9,6 км) | N_TP3300.KL.0006 | Затраты на проектно-изыскательские работы по КЛ | КЛ | нд | П | 2026 | 10 | ПИР по КЛ 0,4-20 кВ (две цепи в одной траншее) | нд | 2023-01-09 | Тюменская область | 1 | 6.72 | 1 км | П5-01 | 611 | 1 | 4105.92 | нд
3.2.2.1 | Реконструкция кабельной линии 10 кВ Перевалово 1,2 от ПС 110 Горьковка до РП 10 кВ Перевалово (строительство дополнительной КЛ 10 кВ - 2*9,6 км) | N_TP3300.KL.0006 | Затраты на проектно-изыскательские работы для отдельных элементов электрических сетей | КЛ | нд | П | 2026 | 10 | от 51 до 150,9 млн.руб. (Участок ГНБ) | нд | 2023-01-09 | Тюменская область | 1 | 1 | 1 объект | П6-10 | 7500 | 1 | 7500 | нд
3.2.2.1 | Реконструкция кабельной линии 10 кВ Перевалово 1,2 от ПС 110 Горьковка до РП 10 кВ Перевалово (строительство дополнительной КЛ 10 кВ - 2*9,6 км) | N_TP3300.KL.0006 | Итого объем финансовых потребностей по инвестиционному проекту, тыс. рублей | нд | нд | нд | нд | нд | нд | нд | нд | нд | нд | нд | нд | нд | нд | нд | 158811.4752 | нд
3.2.2.1 | Реконструкция КВЛ 10 кВ ф. ТП-405-2 от РП 10 кв Перевалово с заменой КЛ 10 кВ ф. ТП-405-2 от РП 10 кВ Перевалово до оп. № 1 (2х0,595 км), КЛ 10 кВ ф. ТП-405-2 от оп. № 45 до ТП-405-2 (2х0,03 км), КВЛ 10 кВ отпайка на ТП-404 от оп. № 1 до ТП-404 (1,06 км) (замена КЛ 10 кВ 1,25 км, ВЛ 10 кВ 1,06 км) | N_TP3300.KL.0007 | УНЦ выполнения специального перехода кабельной линии методом ГНБ | КЛ | нд | П | 2023 | 10 | Диаметр труб 90-140 мм | техническое обоснование инвестиционного проекта | 2022-12-24 | Тюменская область | 1 | 0.12 | км | Н1-03 | 23088 | 1.05 | 2909.088 | нд
3.2.2.1 | Реконструкция КВЛ 10 кВ ф. ТП-405-2 от РП 10 кв Перевалово с заменой КЛ 10 кВ ф. ТП-405-2 от РП 10 кВ Перевалово до оп. № 1 (2х0,595 км), КЛ 10 кВ ф. ТП-405-2 от оп. № 45 до ТП-405-2 (2х0,03 км), КВЛ 10 кВ отпайка на ТП-404 от оп. № 1 до ТП-404 (1,06 км) (замена КЛ 10 кВ 1,25 км, ВЛ 10 кВ 1,06 км) | N_TP3300.KL.0007 | Затраты на проектно-изыскательские работы для отдельных элементов электрических сетей | КЛ | нд | П | 2023 | 10 | от 1,1 до 5,9 | техническое обоснование инвестиционного проекта | 2022-12-24 | Тюменская область | 1 | 1 | 1 объект | П6-06 | 300 | 1 | 300 | нд
3.2.2.1 | Реконструкция КВЛ 10 кВ ф. ТП-405-2 от РП 10 кв Перевалово с заменой КЛ 10 кВ ф. ТП-405-2 от РП 10 кВ Перевалово до оп. № 1 (2х0,595 км), КЛ 10 кВ ф. ТП-405-2 от оп. № 45 до ТП-405-2 (2х0,03 км), КВЛ 10 кВ отпайка на ТП-404 от оп. № 1 до ТП-404 (1,06 км) (замена КЛ 10 кВ 1,25 км, ВЛ 10 кВ 1,06 км) | N_TP3300.KL.0007 | УНЦ КЛ 6-500 кВ (с алюминиевой жилой) | КЛ | нд | П | 2023 | 0.4 | 240 мм2, алюминий | техническое обоснование инвестиционного проекта | 2022-12-24 | Тюменская область | 1 | 0.595 | 1 км | К1-08-2 | 3055 | 1.08 | 1963.143 | нд
3.2.2.1 | Реконструкция КВЛ 10 кВ ф. ТП-405-2 от РП 10 кв Перевалово с заменой КЛ 10 кВ ф. ТП-405-2 от РП 10 кВ Перевалово до оп. № 1 (2х0,595 км), КЛ 10 кВ ф. ТП-405-2 от оп. № 45 до ТП-405-2 (2х0,03 км), КВЛ 10 кВ отпайка на ТП-404 от оп. № 1 до ТП-404 (1,06 км) (замена КЛ 10 кВ 1,25 км, ВЛ 10 кВ 1,06 км) | N_TP3300.KL.0007 | УНЦ КЛ 6-500 кВ (с алюминиевой жилой) | КЛ | нд | П | 2023 | 0.4 | 240 мм2, алюминий | техническое обоснование инвестиционного проекта | 2022-12-24 | Тюменская область | 1 | 0.595 | 1 км | К1-08-2 | 3055 | 1.08 | 1963.143 | нд
3.2.2.1 | Реконструкция КВЛ 10 кВ ф. ТП-405-2 от РП 10 кв Перевалово с заменой КЛ 10 кВ ф. ТП-405-2 от РП 10 кВ Перевалово до оп. № 1 (2х0,595 км), КЛ 10 кВ ф. ТП-405-2 от оп. № 45 до ТП-405-2 (2х0,03 км), КВЛ 10 кВ отпайка на ТП-404 от оп. № 1 до ТП-404 (1,06 км) (замена КЛ 10 кВ 1,25 км, ВЛ 10 кВ 1,06 км) | N_TP3300.KL.0007 | УНЦ КЛ 6-500 кВ (с алюминиевой жилой) | КЛ | нд | П | 2023 | 0.4 | 240 мм2, алюминий | техническое обоснование инвестиционного проекта | 2022-12-24 | Тюменская область | 1 | 0.03 | 1 км | К1-08-2 | 3055 | 1.08 | 98.982 | нд
3.2.2.1 | Реконструкция КВЛ 10 кВ ф. ТП-405-2 от РП 10 кв Перевалово с заменой КЛ 10 кВ ф. ТП-405-2 от РП 10 кВ Перевалово до оп. № 1 (2х0,595 км), КЛ 10 кВ ф. ТП-405-2 от оп. № 45 до ТП-405-2 (2х0,03 км), КВЛ 10 кВ отпайка на ТП-404 от оп. № 1 до ТП-404 (1,06 км) (замена КЛ 10 кВ 1,25 км, ВЛ 10 кВ 1,06 км) | N_TP3300.KL.0007 | УНЦ КЛ 6-500 кВ (с алюминиевой жилой) | КЛ | нд | П | 2023 | 0.4 | 240 мм2, алюминий | техническое обоснование инвестиционного проекта | 2022-12-24 | Тюменская область | 1 | 0.03 | 1 км | К1-08-2 | 3055 | 1.08 | 98.982 | нд
3.2.2.1 | Реконструкция КВЛ 10 кВ ф. ТП-405-2 от РП 10 кв Перевалово с заменой КЛ 10 кВ ф. ТП-405-2 от РП 10 кВ Перевалово до оп. № 1 (2х0,595 км), КЛ 10 кВ ф. ТП-405-2 от оп. № 45 до ТП-405-2 (2х0,03 км), КВЛ 10 кВ отпайка на ТП-404 от оп. № 1 до ТП-404 (1,06 км) (замена КЛ 10 кВ 1,25 км, ВЛ 10 кВ 1,06 км) | N_TP3300.KL.0007 | УНЦ на устройство траншеи КЛ и восстановление благоустройства по трассе | КЛ | нд | П | 2023 | 0.4 | две цепи КЛ благоустройство по трассе без учета восстановления газонов | техническое обоснование инвестиционного проекта | 2022-12-24 | Тюменская область | 1 | 0.505 | 1 км по трассе | Б2-01-2 | 496 | 1 | 250.48 | нд
3.2.2.1 | Реконструкция КВЛ 10 кВ ф. ТП-405-2 от РП 10 кв Перевалово с заменой КЛ 10 кВ ф. ТП-405-2 от РП 10 кВ Перевалово до оп. № 1 (2х0,595 км), КЛ 10 кВ ф. ТП-405-2 от оп. № 45 до ТП-405-2 (2х0,03 км), КВЛ 10 кВ отпайка на ТП-404 от оп. № 1 до ТП-404 (1,06 км) (замена КЛ 10 кВ 1,25 км, ВЛ 10 кВ 1,06 км) | N_TP3300.KL.0007 | Затраты на проектно-изыскательские работы по КЛ | КЛ | нд | П | 2023 | 10 | 0,4-20 кВ | техническое обоснование инвестиционного проекта | 2022-12-24 | Тюменская область | 1 | 1 | 1 км по трассе | П5-01 | 611 | 1 | 611 | нд
3.2.2.1 | Реконструкция КВЛ 10 кВ ф. ТП-405-2 от РП 10 кв Перевалово с заменой КЛ 10 кВ ф. ТП-405-2 от РП 10 кВ Перевалово до оп. № 1 (2х0,595 км), КЛ 10 кВ ф. ТП-405-2 от оп. № 45 до ТП-405-2 (2х0,03 км), КВЛ 10 кВ отпайка на ТП-404 от оп. № 1 до ТП-404 (1,06 км) (замена КЛ 10 кВ 1,25 км, ВЛ 10 кВ 1,06 км) | N_TP3300.KL.0007 | Итого объем финансовых потребностей по инвестиционному проекту, тыс. рублей | нд | нд | нд | нд | нд | нд | нд | нд | нд | нд | нд | нд | нд | нд | нд | 8194.818 | нд
3.2.2.1 | Реконструкция КВЛ 10 кВ ф. Новотарманский 1, 2 от РП 10 кВ Новотарманский с заменой КЛ 10 кВ ф. Новотарманский 1 от РП 10 кВ Новотарманский до оп. № 44 (2х0,12 км), КЛ 10 кВ ф. Новотарманский 2 от РП 10 кВ Новотарманский до оп. № 45 (2х0,12 км) (замена КЛ 10 кВ 0,48 км) | N_TP3300.KL.0008 | УНЦ КЛ 6-500 кВ (с алюминиевой жилой) | КЛ | нд | П | 2023 | 10 | 300 мм2, алюминий | техническое обоснование инвестиционного проекта | 2022-12-24 | Тюменская область | 1 | 0.12 | 1 км | К1-09-2 | 3266 | 1.08 | 423.2736 | нд
3.2.2.1 | Реконструкция КВЛ 10 кВ ф. Новотарманский 1, 2 от РП 10 кВ Новотарманский с заменой КЛ 10 кВ ф. Новотарманский 1 от РП 10 кВ Новотарманский до оп. № 44 (2х0,12 км), КЛ 10 кВ ф. Новотарманский 2 от РП 10 кВ Новотарманский до оп. № 45 (2х0,12 км) (замена КЛ 10 кВ 0,48 км) | N_TP3300.KL.0008 | УНЦ КЛ 6-500 кВ (с алюминиевой жилой) | КЛ | нд | П | 2023 | 10 | 300 мм2, алюминий | техническое обоснование инвестиционного проекта | 2022-12-24 | Тюменская область | 1 | 0.12 | 1 км | К1-09-2 | 3266 | 1.08 | 423.2736 | нд
3.2.2.1 | Реконструкция КВЛ 10 кВ ф. Новотарманский 1, 2 от РП 10 кВ Новотарманский с заменой КЛ 10 кВ ф. Новотарманский 1 от РП 10 кВ Новотарманский до оп. № 44 (2х0,12 км), КЛ 10 кВ ф. Новотарманский 2 от РП 10 кВ Новотарманский до оп. № 45 (2х0,12 км) (замена КЛ 10 кВ 0,48 км) | N_TP3300.KL.0008 | УНЦ КЛ 6-500 кВ (с алюминиевой жилой) | КЛ | нд | П | 2023 | 10 | 300 мм2, алюминий | техническое обоснование инвестиционного проекта | 2022-12-24 | Тюменская область | 1 | 0.12 | 1 км | К1-09-2 | 3266 | 1.08 | 423.2736 | нд
3.2.2.1 | Реконструкция КВЛ 10 кВ ф. Новотарманский 1, 2 от РП 10 кВ Новотарманский с заменой КЛ 10 кВ ф. Новотарманский 1 от РП 10 кВ Новотарманский до оп. № 44 (2х0,12 км), КЛ 10 кВ ф. Новотарманский 2 от РП 10 кВ Новотарманский до оп. № 45 (2х0,12 км) (замена КЛ 10 кВ 0,48 км) | N_TP3300.KL.0008 | УНЦ КЛ 6-500 кВ (с алюминиевой жилой) | КЛ | нд | П | 2023 | 10 | 300 мм2, алюминий | техническое обоснование инвестиционного проекта | 2022-12-24 | Тюменская область | 1 | 0.12 | 1 км | К1-09-2 | 3266 | 1.08 | 423.2736 | нд
3.2.2.1 | Реконструкция КВЛ 10 кВ ф. Новотарманский 1, 2 от РП 10 кВ Новотарманский с заменой КЛ 10 кВ ф. Новотарманский 1 от РП 10 кВ Новотарманский до оп. № 44 (2х0,12 км), КЛ 10 кВ ф. Новотарманский 2 от РП 10 кВ Новотарманский до оп. № 45 (2х0,12 км) (замена КЛ 10 кВ 0,48 км) | N_TP3300.KL.0008 | УНЦ на устройство траншеи КЛ и восстановление благоустройства по трассе | КЛ | нд | П | 2023 | 10 | две цепи КЛ благоустройство по трассе без учета восстановления газонов | техническое обоснование инвестиционного проекта | 2022-12-24 | Тюменская область | 1 | 0.24 | 1 км по трассе | Б2-01-2 | 496 | 1 | 119.04 | нд
3.2.2.1 | Реконструкция КВЛ 10 кВ ф. Новотарманский 1, 2 от РП 10 кВ Новотарманский с заменой КЛ 10 кВ ф. Новотарманский 1 от РП 10 кВ Новотарманский до оп. № 44 (2х0,12 км), КЛ 10 кВ ф. Новотарманский 2 от РП 10 кВ Новотарманский до оп. № 45 (2х0,12 км) (замена КЛ 10 кВ 0,48 км) | N_TP3300.KL.0008 | Затраты на проектно-изыскательские работы по КЛ | КЛ | нд | П | 2023 | 10 | 0,4-20 кВ | техническое обоснование инвестиционного проекта | 2022-12-24 | Тюменская область | 1 | 1 | 1 км по трассе | П5-01 | 611 | 1 | 611 | нд
3.2.2.1 | Реконструкция КВЛ 10 кВ ф. Новотарманский 1, 2 от РП 10 кВ Новотарманский с заменой КЛ 10 кВ ф. Новотарманский 1 от РП 10 кВ Новотарманский до оп. № 44 (2х0,12 км), КЛ 10 кВ ф. Новотарманский 2 от РП 10 кВ Новотарманский до оп. № 45 (2х0,12 км) (замена КЛ 10 кВ 0,48 км) | N_TP3300.KL.0008 | Итого объем финансовых потребностей по инвестиционному проекту, тыс. рублей | нд | нд | нд | нд | нд | нд | нд | нд | нд | нд | нд | нд | нд | нд | нд | 2423.1344 | нд
3.2.2.1 | Реконструкция КЛ 10 кВ ф. ОПХ 1,2 от ПС 110 кВ Молодежная, с заменой КЛ 10 кВ ф. ОПХ-1 (2х2,232 км), ф. ОПХ-2 (2х2,236 км) (замена КЛ 10 кВ 8,936 км) | N_TP3300.KL.0009 | УНЦ выполнения специального перехода кабельной линии методом ГНБ | КЛ | нд | П | 2024 | 10 | Диаметр труб 90-140 мм | техническое обоснование инвестиционного проекта | 2022-12-21 | Тюменская область | 1 | 0.92 | км | Н1-03 | 23088 | 1.05 | 22303.008 | нд
3.2.2.1 | Реконструкция КЛ 10 кВ ф. ОПХ 1,2 от ПС 110 кВ Молодежная, с заменой КЛ 10 кВ ф. ОПХ-1 (2х2,232 км), ф. ОПХ-2 (2х2,236 км) (замена КЛ 10 кВ 8,936 км) | N_TP3300.KL.0009 | Затраты на проектно-изыскательские работы для отдельных элементов электрических сетей | КЛ | нд | П | 2024 | 10 | от 21 до 50,9 | техническое обоснование инвестиционного проекта | 2022-12-21 | Тюменская область | 1 | 1 | объект | П6-09 | 3000 | 1 | 3000 | нд
3.2.2.1 | Реконструкция КЛ 10 кВ ф. ОПХ 1,2 от ПС 110 кВ Молодежная, с заменой КЛ 10 кВ ф. ОПХ-1 (2х2,232 км), ф. ОПХ-2 (2х2,236 км) (замена КЛ 10 кВ 8,936 км) | N_TP3300.KL.0009 | УНЦ КЛ 6-500 кВ (с алюминиевой жилой) | КЛ | нд | П | 2024 | 10 | 300 мм2, алюминий | техническое обоснование инвестиционного проекта | 2022-12-21 | Тюменская область | 1 | 2.232 | 1 км | К1-09-2 | 3266 | 1.08 | 7872.889 | нд
3.2.2.1 | Реконструкция КЛ 10 кВ ф. ОПХ 1,2 от ПС 110 кВ Молодежная, с заменой КЛ 10 кВ ф. ОПХ-1 (2х2,232 км), ф. ОПХ-2 (2х2,236 км) (замена КЛ 10 кВ 8,936 км) | N_TP3300.KL.0009 | УНЦ КЛ 6-500 кВ (с алюминиевой жилой) | КЛ | нд | П | 2024 | 10 | 300 мм2, алюминий | техническое обоснование инвестиционного проекта | 2022-12-21 | Тюменская область | 1 | 2.232 | 1 км | К1-09-2 | 3266 | 1.08 | 7872.889 | нд
3.2.2.1 | Реконструкция КЛ 10 кВ ф. ОПХ 1,2 от ПС 110 кВ Молодежная, с заменой КЛ 10 кВ ф. ОПХ-1 (2х2,232 км), ф. ОПХ-2 (2х2,236 км) (замена КЛ 10 кВ 8,936 км) | N_TP3300.KL.0009 | УНЦ КЛ 6-500 кВ (с алюминиевой жилой) | КЛ | нд | П | 2024 | 10 | 300 мм2, алюминий | техническое обоснование инвестиционного проекта | 2022-12-21 | Тюменская область | 1 | 2.232 | 1 км | К1-09-2 | 3266 | 1.08 | 7872.889 | нд
3.2.2.1 | Реконструкция КЛ 10 кВ ф. ОПХ 1,2 от ПС 110 кВ Молодежная, с заменой КЛ 10 кВ ф. ОПХ-1 (2х2,232 км), ф. ОПХ-2 (2х2,236 км) (замена КЛ 10 кВ 8,936 км) | N_TP3300.KL.0009 | УНЦ КЛ 6-500 кВ (с алюминиевой жилой) | КЛ | нд | П | 2024 | 10 | 300 мм2, алюминий | техническое обоснование инвестиционного проекта | 2022-12-21 | Тюменская область | 1 | 2.232 | 1 км | К1-09-2 | 3266 | 1.08 | 7872.889 | нд
3.2.2.1 | Реконструкция КЛ 10 кВ ф. ОПХ 1,2 от ПС 110 кВ Молодежная, с заменой КЛ 10 кВ ф. ОПХ-1 (2х2,232 км), ф. ОПХ-2 (2х2,236 км) (замена КЛ 10 кВ 8,936 км) | N_TP3300.KL.0009 | УНЦ на устройство траншеи КЛ и восстановление благоустройства по трассе | КЛ | нд | П | 2024 | 10 | две цепи КЛ благоустройство по трассе без учета восстановления газонов | техническое обоснование инвестиционного проекта | 2022-12-21 | Тюменская область | 1 | 2.232 | 1 км по трассе | Б2-01-2 | 496 | 1 | 1107.072 | нд
3.2.2.1 | Реконструкция КЛ 10 кВ ф. ОПХ 1,2 от ПС 110 кВ Молодежная, с заменой КЛ 10 кВ ф. ОПХ-1 (2х2,232 км), ф. ОПХ-2 (2х2,236 км) (замена КЛ 10 кВ 8,936 км) | N_TP3300.KL.0009 | Затраты на проектно-изыскательские работы по КЛ | КЛ | нд | П | 2024 | 10 | 0,4-20 кВ | техническое обоснование инвестиционного проекта | 2022-12-21 | Тюменская область | 1 | 2.232 | 1 км по трассе | П5-01 | 611 | 1 | 1363.752 | нд
3.2.2.1 | Реконструкция КЛ 10 кВ ф. ОПХ 1,2 от ПС 110 кВ Молодежная, с заменой КЛ 10 кВ ф. ОПХ-1 (2х2,232 км), ф. ОПХ-2 (2х2,236 км) (замена КЛ 10 кВ 8,936 км) | N_TP3300.KL.0009 | Итого объем финансовых потребностей по инвестиционному проекту, тыс. рублей | нд | нд | нд | нд | нд | нд | нд | нд | нд | нд | нд | нд | нд | нд | нд | 33962.3798 | нд
3.2.2.1 | Реконструкция КВЛ 10 кВ ф. Гусево 2 от ПС 110 кВ Молодежная с заменой КЛ 10 кВ ф. Гусево 2 от ПС 110 кВ Молодежная до оп. № 1 (2*1,328 км), реконструкцией КВЛ 10 кВ ф. Гусево 2 от оп. № 155 до ТП-404 (5,837 км), установка ВДТ (замена КЛ 10 кВ 2,656 км, ВЛ 10 кВ 5,837 км, установка ВДТ 1 шт.) | N_TP3300.VL.0105 | УНЦ выполнения специального перехода кабельной линии методом ГНБ | КЛ | нд | П | 2023 | 10 | Диаметр труб 90-140 мм | техническое обоснование инвестиционного проекта | 2022-12-24 | Тюменская область | 1 | 0.39 | км | Н1-03 | 23088 | 1.05 | 9454.536 | нд
3.2.2.1 | Реконструкция КВЛ 10 кВ ф. Гусево 2 от ПС 110 кВ Молодежная с заменой КЛ 10 кВ ф. Гусево 2 от ПС 110 кВ Молодежная до оп. № 1 (2*1,328 км), реконструкцией КВЛ 10 кВ ф. Гусево 2 от оп. № 155 до ТП-404 (5,837 км), установка ВДТ (замена КЛ 10 кВ 2,656 км, ВЛ 10 кВ 5,837 км, установка ВДТ 1 шт.) | N_TP3300.VL.0105 | Затраты на проектно-изыскательские работы для отдельных элементов электрических сетей | КЛ | нд | П | 2023 | 10 | от 6 до 10,9 | техническое обоснование инвестиционного проекта | 2022-12-24 | Тюменская область | 1 | 1 | объект | П6-07 | 500 | 1 | 500 | нд
3.2.2.1 | Реконструкция КВЛ 10 кВ ф. Гусево 2 от ПС 110 кВ Молодежная с заменой КЛ 10 кВ ф. Гусево 2 от ПС 110 кВ Молодежная до оп. № 1 (2*1,328 км), реконструкцией КВЛ 10 кВ ф. Гусево 2 от оп. № 155 до ТП-404 (5,837 км), установка ВДТ (замена КЛ 10 кВ 2,656 км, ВЛ 10 кВ 5,837 км, установка ВДТ 1 шт.) | N_TP3300.VL.0105 | УНЦ КЛ 6-500 кВ (с алюминиевой жилой) | КЛ | нд | П | 2023 | 10 | 300 мм2, алюминий | техническое обоснование инвестиционного проекта | 2022-12-24 | Тюменская область | 1 | 1.328 | 1 км | К1-09-2 | 3266 | 1.08 | 4684.2278 | нд
3.2.2.1 | Реконструкция КВЛ 10 кВ ф. Гусево 2 от ПС 110 кВ Молодежная с заменой КЛ 10 кВ ф. Гусево 2 от ПС 110 кВ Молодежная до оп. № 1 (2*1,328 км), реконструкцией КВЛ 10 кВ ф. Гусево 2 от оп. № 155 до ТП-404 (5,837 км), установка ВДТ (замена КЛ 10 кВ 2,656 км, ВЛ 10 кВ 5,837 км, установка ВДТ 1 шт.) | N_TP3300.VL.0105 | УНЦ КЛ 6-500 кВ (с алюминиевой жилой) | КЛ | нд | П | 2023 | 10 | 300 мм2, алюминий | техническое обоснование инвестиционного проекта | 2022-12-24 | Тюменская область | 1 | 1.328 | 1 км | К1-09-2 | 3266 | 1.08 | 4684.2278 | нд
3.2.2.1 | Реконструкция КВЛ 10 кВ ф. Гусево 2 от ПС 110 кВ Молодежная с заменой КЛ 10 кВ ф. Гусево 2 от ПС 110 кВ Молодежная до оп. № 1 (2*1,328 км), реконструкцией КВЛ 10 кВ ф. Гусево 2 от оп. № 155 до ТП-404 (5,837 км), установка ВДТ (замена КЛ 10 кВ 2,656 км, ВЛ 10 кВ 5,837 км, установка ВДТ 1 шт.) | N_TP3300.VL.0105 | УНЦ на устройство траншеи КЛ и восстановление благоустройства по трассе | КЛ | нд | П | 2023 | 10 | две цепи КЛ благоустройство по трассе без учета восстановления газонов | техническое обоснование инвестиционного проекта | 2022-12-24 | Тюменская область | 1 | 1.328 | 1 км по трассе | Б2-01-2 | 496 | 1 | 658.688 | нд
3.2.2.1 | Реконструкция КВЛ 10 кВ ф. Гусево 2 от ПС 110 кВ Молодежная с заменой КЛ 10 кВ ф. Гусево 2 от ПС 110 кВ Молодежная до оп. № 1 (2*1,328 км), реконструкцией КВЛ 10 кВ ф. Гусево 2 от оп. № 155 до ТП-404 (5,837 км), установка ВДТ (замена КЛ 10 кВ 2,656 км, ВЛ 10 кВ 5,837 км, установка ВДТ 1 шт.) | N_TP3300.VL.0105 | Затраты на проектно-изыскательские работы по КЛ | КЛ | нд | П | 2023 | 10 | 0,4-20 кВ | техническое обоснование инвестиционного проекта | 2022-12-24 | Тюменская область | 1 | 1.328 | 1 км по трассе | П5-01 | 611 | 1 | 811.408 | нд
3.2.2.1 | Реконструкция КВЛ 10 кВ ф. Гусево 2 от ПС 110 кВ Молодежная с заменой КЛ 10 кВ ф. Гусево 2 от ПС 110 кВ Молодежная до оп. № 1 (2*1,328 км), реконструкцией КВЛ 10 кВ ф. Гусево 2 от оп. № 155 до ТП-404 (5,837 км), установка ВДТ (замена КЛ 10 кВ 2,656 км, ВЛ 10 кВ 5,837 км, установка ВДТ 1 шт.) | N_TP3300.VL.0105 | УНЦ проводаСИП ВЛ 0,4-35кВ | КЛ | нд | П | 2023 | 10 | СИП-1, 120мм2 / -мм2 | техническое обоснование инвестиционного проекта | 2022-12-24 | Тюменская область | 1 | 17.511 | 1 км | Л7-28-1 | 318 | 1.04 | 5791.2379 | нд
3.2.2.1 | Реконструкция КВЛ 10 кВ ф. Гусево 2 от ПС 110 кВ Молодежная с заменой КЛ 10 кВ ф. Гусево 2 от ПС 110 кВ Молодежная до оп. № 1 (2*1,328 км), реконструкцией КВЛ 10 кВ ф. Гусево 2 от оп. № 155 до ТП-404 (5,837 км), установка ВДТ (замена КЛ 10 кВ 2,656 км, ВЛ 10 кВ 5,837 км, установка ВДТ 1 шт.) | N_TP3300.VL.0105 | УНЦ опор ВЛ 0,4-750 кВ | КЛ | нд | П | 2023 | 10 | одноцепная, все типы опор за исключением многогранных | техническое обоснование инвестиционного проекта | 2022-12-24 | Тюменская область | 1 | 17.511 | 1 км | Л3-02-1 | 699 | 1.04 | 12729.7966 | нд
3.2.2.1 | Реконструкция КВЛ 10 кВ ф. Гусево 2 от ПС 110 кВ Молодежная с заменой КЛ 10 кВ ф. Гусево 2 от ПС 110 кВ Молодежная до оп. № 1 (2*1,328 км), реконструкцией КВЛ 10 кВ ф. Гусево 2 от оп. № 155 до ТП-404 (5,837 км), установка ВДТ (замена КЛ 10 кВ 2,656 км, ВЛ 10 кВ 5,837 км, установка ВДТ 1 шт.) | N_TP3300.VL.0105 | УНЦ ВЛ 0,4-750 кВ на строительно-монтажные работы без опор и провода | КЛ | нд | П | 2023 | 10 | одноцепная, все типы опор за исключением многогранных | техническое обоснование инвестиционного проекта | 2022-12-24 | Тюменская область | 1 | 17.511 | 1 км | Л1-02-1 | 767 | 1.04 | 13968.1745 | нд
3.2.2.1 | Реконструкция КВЛ 10 кВ ф. Гусево 2 от ПС 110 кВ Молодежная с заменой КЛ 10 кВ ф. Гусево 2 от ПС 110 кВ Молодежная до оп. № 1 (2*1,328 км), реконструкцией КВЛ 10 кВ ф. Гусево 2 от оп. № 155 до ТП-404 (5,837 км), установка ВДТ (замена КЛ 10 кВ 2,656 км, ВЛ 10 кВ 5,837 км, установка ВДТ 1 шт.) | N_TP3300.VL.0105 | Затраты на проектно-изыскательские работы по ВЛ | ВЛ | нд | П | 2023 | 10 | 0,4-20 кВ | техническое обоснование инвестиционного проекта | 2022-12-24 | Тюменская область | 1 | 5 | 1 ед | П3-03 | 561 | 1 | 2830 | нд
3.2.2.1 | Реконструкция КВЛ 10 кВ ф. Гусево 2 от ПС 110 кВ Молодежная с заменой КЛ 10 кВ ф. Гусево 2 от ПС 110 кВ Молодежная до оп. № 1 (2*1,328 км), реконструкцией КВЛ 10 кВ ф. Гусево 2 от оп. № 155 до ТП-404 (5,837 км), установка ВДТ (замена КЛ 10 кВ 2,656 км, ВЛ 10 кВ 5,837 км, установка ВДТ 1 шт.) | N_TP3300.VL.0105 | УНЦ автоматического пункта секционирования (реклоузера)6-35 кВ с ПКУ иинтеграцией в АСУТП | КЛ | нд | П | 2023 | 10 | Реклоузер с ПКУ и интеграцией в АСУТП | техническое обоснование инвестиционного проекта | 2022-12-24 | Тюменская область | 1 | 1 | 1 ячейка | В7-01 | 1663 | 1.07 | 1779.41 | нд
3.2.2.1 | Реконструкция КВЛ 10 кВ ф. Гусево 2 от ПС 110 кВ Молодежная с заменой КЛ 10 кВ ф. Гусево 2 от ПС 110 кВ Молодежная до оп. № 1 (2*1,328 км), реконструкцией КВЛ 10 кВ ф. Гусево 2 от оп. № 155 до ТП-404 (5,837 км), установка ВДТ (замена КЛ 10 кВ 2,656 км, ВЛ 10 кВ 5,837 км, установка ВДТ 1 шт.) | N_TP3300.VL.0105 | Итого объем финансовых потребностей по инвестиционному проекту, тыс. рублей | нд | нд | нд | нд | нд | нд | нд | нд | нд | нд | нд | нд | нд | нд | нд | 47937.1706 | нд
3.2.2.1 | Реконструкция КЛ 10 кВ ф. Медик 1,2 от ПС 110 кВ Березняки до РП 10 кВ В. Бор с заменой КЛ 10 кВ ф. Медик-1 (7,965 км), КЛ 10 кВ ф. Медик-2 (7,965 км) (замена КЛ 10 кВ 15,93 км) | N_TP3300.KL.0010 | УНЦ выполнения специального перехода кабельной линии методом ГНБ | КЛ | нд | П | 2023 | 10 | Диаметр труб 90-140 мм | техническое обоснование инвестиционного проекта | 2022-12-21 | Тюменская область | 1 | 3.186 | км | Н1-03 | 23088 | 1.05 | 77236.2864 | нд
3.2.2.1 | Реконструкция КЛ 10 кВ ф. Медик 1,2 от ПС 110 кВ Березняки до РП 10 кВ В. Бор с заменой КЛ 10 кВ ф. Медик-1 (7,965 км), КЛ 10 кВ ф. Медик-2 (7,965 км) (замена КЛ 10 кВ 15,93 км) | N_TP3300.KL.0010 | Затраты на проектно-изыскательские работы для отдельных элементов электрических сетей | КЛ | нд | П | 2023 | 10 | от 21 до 50,9 | техническое обоснование инвестиционного проекта | 2022-12-21 | Тюменская область | 1 | 1 | объект | П6-09 | 3000 | 1 | 3000 | нд
3.2.2.1 | Реконструкция КЛ 10 кВ ф. Медик 1,2 от ПС 110 кВ Березняки до РП 10 кВ В. Бор с заменой КЛ 10 кВ ф. Медик-1 (7,965 км), КЛ 10 кВ ф. Медик-2 (7,965 км) (замена КЛ 10 кВ 15,93 км) | N_TP3300.KL.0010 | УНЦ КЛ 6-500 кВ (с алюминиевой жилой) | КЛ | нд | П | 2023 | 10 | 300 мм2, алюминий | техническое обоснование инвестиционного проекта | 2022-12-21 | Тюменская область | 1 | 7.965 | 1 км | К1-09-2 | 3266 | 1.08 | 28094.7852 | нд
3.2.2.1 | Реконструкция КЛ 10 кВ ф. Медик 1,2 от ПС 110 кВ Березняки до РП 10 кВ В. Бор с заменой КЛ 10 кВ ф. Медик-1 (7,965 км), КЛ 10 кВ ф. Медик-2 (7,965 км) (замена КЛ 10 кВ 15,93 км) | N_TP3300.KL.0010 | УНЦ КЛ 6-500 кВ (с алюминиевой жилой) | КЛ | нд | П | 2023 | 10 | 300 мм2, алюминий | техническое обоснование инвестиционного проекта | 2022-12-21 | Тюменская область | 1 | 7.965 | 1 км | К1-09-2 | 3266 | 1.08 | 28094.7852 | нд
3.2.2.1 | Реконструкция КЛ 10 кВ ф. Медик 1,2 от ПС 110 кВ Березняки до РП 10 кВ В. Бор с заменой КЛ 10 кВ ф. Медик-1 (7,965 км), КЛ 10 кВ ф. Медик-2 (7,965 км) (замена КЛ 10 кВ 15,93 км) | N_TP3300.KL.0010 | УНЦ КЛ 6-500 кВ (с алюминиевой жилой) | КЛ | нд | П | 2023 | 10 | 300 мм2, алюминий | техническое обоснование инвестиционного проекта | 2022-12-21 | Тюменская область | 1 | 7.965 | 1 км | К1-09-2 | 3266 | 1.08 | 28094.7852 | нд
3.2.2.1 | Реконструкция КЛ 10 кВ ф. Медик 1,2 от ПС 110 кВ Березняки до РП 10 кВ В. Бор с заменой КЛ 10 кВ ф. Медик-1 (7,965 км), КЛ 10 кВ ф. Медик-2 (7,965 км) (замена КЛ 10 кВ 15,93 км) | N_TP3300.KL.0010 | УНЦ КЛ 6-500 кВ (с алюминиевой жилой) | КЛ | нд | П | 2023 | 10 | 300 мм2, алюминий | техническое обоснование инвестиционного проекта | 2022-12-21 | Тюменская область | 1 | 7.965 | 1 км | К1-09-2 | 3266 | 1.08 | 28094.7852 | нд
3.2.2.1 | Реконструкция КЛ 10 кВ ф. Медик 1,2 от ПС 110 кВ Березняки до РП 10 кВ В. Бор с заменой КЛ 10 кВ ф. Медик-1 (7,965 км), КЛ 10 кВ ф. Медик-2 (7,965 км) (замена КЛ 10 кВ 15,93 км) | N_TP3300.KL.0010 | УНЦ на устройство траншеи КЛ и восстановление благоустройства по трассе | КЛ | нд | П | 2023 | 10 | две цепи КЛ благоустройство по трассе без учета восстановления газонов | техническое обоснование инвестиционного проекта | 2022-12-21 | Тюменская область | 1 | 7.965 | 1 км по трассе | Б2-01-2 | 496 | 1 | 3950.64 | нд
3.2.2.1 | Реконструкция КЛ 10 кВ ф. Медик 1,2 от ПС 110 кВ Березняки до РП 10 кВ В. Бор с заменой КЛ 10 кВ ф. Медик-1 (7,965 км), КЛ 10 кВ ф. Медик-2 (7,965 км) (замена КЛ 10 кВ 15,93 км) | N_TP3300.KL.0010 | Затраты на проектно-изыскательские работы по КЛ | КЛ | нд | П | 2023 | 10 | 0,4-20 кВ | техническое обоснование инвестиционного проекта | 2022-12-21 | Тюменская область | 1 | 7.965 | 1 км по трассе | П5-01 | 611 | 1 | 4866.615 | нд
3.2.2.1 | Реконструкция КЛ 10 кВ ф. Медик 1,2 от ПС 110 кВ Березняки до РП 10 кВ В. Бор с заменой КЛ 10 кВ ф. Медик-1 (7,965 км), КЛ 10 кВ ф. Медик-2 (7,965 км) (замена КЛ 10 кВ 15,93 км) | N_TP3300.KL.0010 | Итого объем финансовых потребностей по инвестиционному проекту, тыс. рублей | нд | нд | нд | нд | нд | нд | нд | нд | нд | нд | нд | нд | нд | нд | нд | 121196.3958 | нд
3.2.2.1 | Реконструкция КВЛ 10 кВ ф. 21Т Метелево от ПС 110 кВ Метелево с заменой КЛ 10 кв ф. 21 Т Метелево до оп. № 1 (0,017 км), КВЛ 10 кВ ф. 21Т Метелево оп. № 1-4 (0,21 км) (замена КЛ 10 кВ 0,017 км, ВЛ 10 кВ 0,21 км) | N_TP3300.VL.0106 | УНЦ проводаСИП ВЛ 0,4-35кВ | КЛ | нд | П | 2023 | 10 | СИП-3, 95мм2 / -мм2 | техническое обоснование инвестиционного проекта | 2022-12-24 | Тюменская область | 1 | 0.21 | 1 км | Л7-05-3 | 431 | 1.04 | 94.1304 | нд
3.2.2.1 | Реконструкция КВЛ 10 кВ ф. 21Т Метелево от ПС 110 кВ Метелево с заменой КЛ 10 кв ф. 21 Т Метелево до оп. № 1 (0,017 км), КВЛ 10 кВ ф. 21Т Метелево оп. № 1-4 (0,21 км) (замена КЛ 10 кВ 0,017 км, ВЛ 10 кВ 0,21 км) | N_TP3300.VL.0106 | Затраты на проектно-изыскательские работы для отдельных элементов электрических сетей | КЛ | нд | П | 2023 | 10 | Протяженность до 2 км | техническое обоснование инвестиционного проекта | 2022-12-24 | Тюменская область | 1 | 1 | 1 ед. | П3-02 | 561 | 1 | 561 | нд
3.2.2.1 | Реконструкция КВЛ 10 кВ ф. 21Т Метелево от ПС 110 кВ Метелево с заменой КЛ 10 кв ф. 21 Т Метелево до оп. № 1 (0,017 км), КВЛ 10 кВ ф. 21Т Метелево оп. № 1-4 (0,21 км) (замена КЛ 10 кВ 0,017 км, ВЛ 10 кВ 0,21 км) | N_TP3300.VL.0106 | УНЦ КЛ 6-500 кВ (с алюминиевой жилой) | КЛ | нд | П | 2023 | 0.4 | 240 мм2, алюминий | техническое обоснование инвестиционного проекта | 2022-12-24 | Тюменская область | 1 | 0.017 | 1 км | К1-08-2 | 3055 | 1.08 | 56.0898 | нд
3.2.2.1 | Реконструкция КВЛ 10 кВ ф. 21Т Метелево от ПС 110 кВ Метелево с заменой КЛ 10 кв ф. 21 Т Метелево до оп. № 1 (0,017 км), КВЛ 10 кВ ф. 21Т Метелево оп. № 1-4 (0,21 км) (замена КЛ 10 кВ 0,017 км, ВЛ 10 кВ 0,21 км) | N_TP3300.VL.0106 | УНЦ на устройство траншеи КЛ и восстановление благоустройства по трассе | КЛ | нд | П | 2023 | 0.4 | две цепи КЛ благоустройство по трассе без учета восстановления газонов | техническое обоснование инвестиционного проекта | 2022-12-24 | Тюменская область | 1 | 0.017 | 1 км по трассе | Б2-01-2 | 496 | 1 | 8.432 | нд
3.2.2.1 | Реконструкция КВЛ 10 кВ ф. 21Т Метелево от ПС 110 кВ Метелево с заменой КЛ 10 кв ф. 21 Т Метелево до оп. № 1 (0,017 км), КВЛ 10 кВ ф. 21Т Метелево оп. № 1-4 (0,21 км) (замена КЛ 10 кВ 0,017 км, ВЛ 10 кВ 0,21 км) | N_TP3300.VL.0106 | Затраты на проектно-изыскательские работы по КЛ | КЛ | нд | П | 2023 | 10 | 0,4-20 кВ | техническое обоснование инвестиционного проекта | 2022-12-24 | Тюменская область | 1 | 1 | 1 км по трассе | П5-01 | 611 | 1 | 611 | нд
3.2.2.1 | Реконструкция КВЛ 10 кВ ф. 21Т Метелево от ПС 110 кВ Метелево с заменой КЛ 10 кв ф. 21 Т Метелево до оп. № 1 (0,017 км), КВЛ 10 кВ ф. 21Т Метелево оп. № 1-4 (0,21 км) (замена КЛ 10 кВ 0,017 км, ВЛ 10 кВ 0,21 км) | N_TP3300.VL.0106 | Итого объем финансовых потребностей по инвестиционному проекту, тыс. рублей | нд | нд | нд | нд | нд | нд | нд | нд | нд | нд | нд | нд | нд | нд | нд | 1330.6522 | нд
3.2.4.1 | Реконструкция РП 10 кВ Перевалово (установка вакуумуных выключателей 10 кВ в количестве 5 шт., блоков РЗА в количестве 6 шт. взамен украденных) | N_TP3300.PS.0131 | УНЦ ячейки выключателя РП (СП, ТП, РТП) 6-20 кВ | ПС | нд | П | 2025 | 110 | ТН (до трех вторичных обмоток) на три фазы | техническое обоснование инвестиционного проекта | 2021-10-15 | Тюменская область | 1 | 5 | 1 яч. | В8-01-1 | 928 | 1.03 | 4779.2 | нд
3.2.4.1 | Реконструкция РП 10 кВ Перевалово (установка вакуумуных выключателей 10 кВ в количестве 5 шт., блоков РЗА в количестве 6 шт. взамен украденных) | N_TP3300.PS.0131 | Итого объем финансовых потребностей по инвестиционному проекту, тыс. рублей | нд | нд | нд | нд | нд | нд | нд | нд | нд | нд | нд | нд | нд | нд | нд | 4779.2 | нд
3.1.1.3 | Строительство ЛЭП 10 кВ от ВЛ 10 кВ Пантелеевка от ПС 110 кВ Пятково, ЛЭП 10 кВ от ВЛ 10 кВ Крашенинино от ПС 110 кВ Колесниково, реклоузера, ТП-10/0,4 кВ, 8 ЛЭП 0,4 кВ, 7 приборов коммерческого учета, перенос нормального разрыва между ВЛ 10 кВ Пантелеевка от ПС 110 кВ Пятково и ВЛ 10 кВ Крашенинино от ПС 110 кВ Колесниково для подключения энергопринимающих устройств ГКУ ТО "УКС" (ВЛ 10 кВ - 0,2 км., КЛ 0,4 кВ - 0,8 км., ТП 10/0,4 - 0,5 МВА, ПУ - 7 шт., реклоузер 1 шт.) | N_NS3400.KL.0001 | УНЦ КТП киоскового типа 6-20 кВ | ТП | нд | П | 2023 | 10/0,4 | КТП киоскового типа,2 трансформатора*250 кВА | нд | 2022-10-07 | Тюменская область | 1 | 1 | единиц | Э1-06-2 | 2728 | 1.05 | 2864.4 | нд
3.1.1.3 | Строительство ЛЭП 10 кВ от ВЛ 10 кВ Пантелеевка от ПС 110 кВ Пятково, ЛЭП 10 кВ от ВЛ 10 кВ Крашенинино от ПС 110 кВ Колесниково, реклоузера, ТП-10/0,4 кВ, 8 ЛЭП 0,4 кВ, 7 приборов коммерческого учета, перенос нормального разрыва между ВЛ 10 кВ Пантелеевка от ПС 110 кВ Пятково и ВЛ 10 кВ Крашенинино от ПС 110 кВ Колесниково для подключения энергопринимающих устройств ГКУ ТО "УКС" (ВЛ 10 кВ - 0,2 км., КЛ 0,4 кВ - 0,8 км., ТП 10/0,4 - 0,5 МВА, ПУ - 7 шт., реклоузер 1 шт.) | N_NS3400.KL.0001 | УНЦ ИИК | ТП | нд | П | 2023 | 0.4 | Прибор учета трехфазный прямого включения | нд | 2022-10-07 | Тюменская область | 1 | 3 | 1 точка учета | А1-02 | 24 | 1.04 | 74.88 | нд
3.1.1.3 | Строительство ЛЭП 10 кВ от ВЛ 10 кВ Пантелеевка от ПС 110 кВ Пятково, ЛЭП 10 кВ от ВЛ 10 кВ Крашенинино от ПС 110 кВ Колесниково, реклоузера, ТП-10/0,4 кВ, 8 ЛЭП 0,4 кВ, 7 приборов коммерческого учета, перенос нормального разрыва между ВЛ 10 кВ Пантелеевка от ПС 110 кВ Пятково и ВЛ 10 кВ Крашенинино от ПС 110 кВ Колесниково для подключения энергопринимающих устройств ГКУ ТО "УКС" (ВЛ 10 кВ - 0,2 км., КЛ 0,4 кВ - 0,8 км., ТП 10/0,4 - 0,5 МВА, ПУ - 7 шт., реклоузер 1 шт.) | N_NS3400.KL.0001 | УНЦ ИИК | ТП | нд | П | 2023 | 0.4 | Прибор учета трехфазный с ТТ косвенного включения | нд | 2022-10-07 | Тюменская область | 1 | 4 | 1 точка учета | А1-03 | 27 | 1.04 | 112.32 | нд
3.1.1.3 | Строительство ЛЭП 10 кВ от ВЛ 10 кВ Пантелеевка от ПС 110 кВ Пятково, ЛЭП 10 кВ от ВЛ 10 кВ Крашенинино от ПС 110 кВ Колесниково, реклоузера, ТП-10/0,4 кВ, 8 ЛЭП 0,4 кВ, 7 приборов коммерческого учета, перенос нормального разрыва между ВЛ 10 кВ Пантелеевка от ПС 110 кВ Пятково и ВЛ 10 кВ Крашенинино от ПС 110 кВ Колесниково для подключения энергопринимающих устройств ГКУ ТО "УКС" (ВЛ 10 кВ - 0,2 км., КЛ 0,4 кВ - 0,8 км., ТП 10/0,4 - 0,5 МВА, ПУ - 7 шт., реклоузер 1 шт.) | N_NS3400.KL.0001 | Затраты на проектно-изыскательские работы для отдельных элементов электрических сетей | ТП | нд | П | 2023 | 10/0,4 | от 1,1 до 5,9 млн руб | нд | 2022-10-07 | Тюменская область | 1 | 1 | объект | П6-06 | 300 | 1 | 300 | нд
3.1.1.3 | Строительство ЛЭП 10 кВ от ВЛ 10 кВ Пантелеевка от ПС 110 кВ Пятково, ЛЭП 10 кВ от ВЛ 10 кВ Крашенинино от ПС 110 кВ Колесниково, реклоузера, ТП-10/0,4 кВ, 8 ЛЭП 0,4 кВ, 7 приборов коммерческого учета, перенос нормального разрыва между ВЛ 10 кВ Пантелеевка от ПС 110 кВ Пятково и ВЛ 10 кВ Крашенинино от ПС 110 кВ Колесниково для подключения энергопринимающих устройств ГКУ ТО "УКС" (ВЛ 10 кВ - 0,2 км., КЛ 0,4 кВ - 0,8 км., ТП 10/0,4 - 0,5 МВА, ПУ - 7 шт., реклоузер 1 шт.) | N_NS3400.KL.0001 | УНЦ ВЛ 0,4-750 кВ на строительно-монтажные работы без опор и провода | ВЛ | нд | П | 2023 | 10 | без опор и провода, одноцепная | нд | 2022-10-07 | Тюменская область | 1 | 0.2 | км | Л1-02-1 | 767 | 1.42 | 217.828 | нд
3.1.1.3 | Строительство ЛЭП 10 кВ от ВЛ 10 кВ Пантелеевка от ПС 110 кВ Пятково, ЛЭП 10 кВ от ВЛ 10 кВ Крашенинино от ПС 110 кВ Колесниково, реклоузера, ТП-10/0,4 кВ, 8 ЛЭП 0,4 кВ, 7 приборов коммерческого учета, перенос нормального разрыва между ВЛ 10 кВ Пантелеевка от ПС 110 кВ Пятково и ВЛ 10 кВ Крашенинино от ПС 110 кВ Колесниково для подключения энергопринимающих устройств ГКУ ТО "УКС" (ВЛ 10 кВ - 0,2 км., КЛ 0,4 кВ - 0,8 км., ТП 10/0,4 - 0,5 МВА, ПУ - 7 шт., реклоузер 1 шт.) | N_NS3400.KL.0001 | УНЦ опор ВЛ 0,4-750 кВ | ВЛ | нд | П | 2023 | 10 | Установк опор, одноцепная ВЛ | нд | 2022-10-07 | Тюменская область | 1 | 0.2 | км | Л3-02-1 | 699 | 1.04 | 145.392 | нд
3.1.1.3 | Строительство ЛЭП 10 кВ от ВЛ 10 кВ Пантелеевка от ПС 110 кВ Пятково, ЛЭП 10 кВ от ВЛ 10 кВ Крашенинино от ПС 110 кВ Колесниково, реклоузера, ТП-10/0,4 кВ, 8 ЛЭП 0,4 кВ, 7 приборов коммерческого учета, перенос нормального разрыва между ВЛ 10 кВ Пантелеевка от ПС 110 кВ Пятково и ВЛ 10 кВ Крашенинино от ПС 110 кВ Колесниково для подключения энергопринимающих устройств ГКУ ТО "УКС" (ВЛ 10 кВ - 0,2 км., КЛ 0,4 кВ - 0,8 км., ТП 10/0,4 - 0,5 МВА, ПУ - 7 шт., реклоузер 1 шт.) | N_NS3400.KL.0001 | УНЦ проводаСИП ВЛ 0,4-35кВ | ВЛ | нд | П | 2023 | 10 | Подвес провода СИП-3 1х50мм2 | нд | 2022-10-07 | Тюменская область | 1 | 0.2 | 1 км | Л7-03-3 | 400 | 1.04 | 83.2 | нд
3.1.1.3 | Строительство ЛЭП 10 кВ от ВЛ 10 кВ Пантелеевка от ПС 110 кВ Пятково, ЛЭП 10 кВ от ВЛ 10 кВ Крашенинино от ПС 110 кВ Колесниково, реклоузера, ТП-10/0,4 кВ, 8 ЛЭП 0,4 кВ, 7 приборов коммерческого учета, перенос нормального разрыва между ВЛ 10 кВ Пантелеевка от ПС 110 кВ Пятково и ВЛ 10 кВ Крашенинино от ПС 110 кВ Колесниково для подключения энергопринимающих устройств ГКУ ТО "УКС" (ВЛ 10 кВ - 0,2 км., КЛ 0,4 кВ - 0,8 км., ТП 10/0,4 - 0,5 МВА, ПУ - 7 шт., реклоузер 1 шт.) | N_NS3400.KL.0001 | УНЦ автоматического пункта секционирования (реклоузера) 6-35 кВ с ПКУ и интеграцией в АСУТП | СП | нд | П | 2023 | 10 | Реклоузер 10 кВ с ПКУ | нд | 2022-10-07 | Тюменская область | 1 | 1 | 1 ячейка | В7-01 | 1663 | 1.07 | 1779.41 | нд
3.1.1.3 | Строительство ЛЭП 10 кВ от ВЛ 10 кВ Пантелеевка от ПС 110 кВ Пятково, ЛЭП 10 кВ от ВЛ 10 кВ Крашенинино от ПС 110 кВ Колесниково, реклоузера, ТП-10/0,4 кВ, 8 ЛЭП 0,4 кВ, 7 приборов коммерческого учета, перенос нормального разрыва между ВЛ 10 кВ Пантелеевка от ПС 110 кВ Пятково и ВЛ 10 кВ Крашенинино от ПС 110 кВ Колесниково для подключения энергопринимающих устройств ГКУ ТО "УКС" (ВЛ 10 кВ - 0,2 км., КЛ 0,4 кВ - 0,8 км., ТП 10/0,4 - 0,5 МВА, ПУ - 7 шт., реклоузер 1 шт.) | N_NS3400.KL.0001 | Затраты на проектно-изыскательские работы по ВЛ | ВЛ | нд | П | 2023 | 10 | ВЛ 6-10 кВ с установкой ж/б опор и подвеской проводов СИП 50 мм2 | нд | 2022-10-07 | Тюменская область | 1 | 1 | единиц | П3-02 | 561 | 1 | 561 | нд
3.1.1.3 | Строительство ЛЭП 10 кВ от ВЛ 10 кВ Пантелеевка от ПС 110 кВ Пятково, ЛЭП 10 кВ от ВЛ 10 кВ Крашенинино от ПС 110 кВ Колесниково, реклоузера, ТП-10/0,4 кВ, 8 ЛЭП 0,4 кВ, 7 приборов коммерческого учета, перенос нормального разрыва между ВЛ 10 кВ Пантелеевка от ПС 110 кВ Пятково и ВЛ 10 кВ Крашенинино от ПС 110 кВ Колесниково для подключения энергопринимающих устройств ГКУ ТО "УКС" (ВЛ 10 кВ - 0,2 км., КЛ 0,4 кВ - 0,8 км., ТП 10/0,4 - 0,5 МВА, ПУ - 7 шт., реклоузер 1 шт.) | N_NS3400.KL.0001 | Затраты на проектно-изыскательские работы для отдельных элементов электрических сетей | СП | нд | П | 2023 | 10 | Реклоузер 10 кВ с ПКУ | нд | 2022-10-07 | Тюменская область | 1 | 1 | 1 объект | П6-06 | 300 | 1 | 300 | нд
3.1.1.3 | Строительство ЛЭП 10 кВ от ВЛ 10 кВ Пантелеевка от ПС 110 кВ Пятково, ЛЭП 10 кВ от ВЛ 10 кВ Крашенинино от ПС 110 кВ Колесниково, реклоузера, ТП-10/0,4 кВ, 8 ЛЭП 0,4 кВ, 7 приборов коммерческого учета, перенос нормального разрыва между ВЛ 10 кВ Пантелеевка от ПС 110 кВ Пятково и ВЛ 10 кВ Крашенинино от ПС 110 кВ Колесниково для подключения энергопринимающих устройств ГКУ ТО "УКС" (ВЛ 10 кВ - 0,2 км., КЛ 0,4 кВ - 0,8 км., ТП 10/0,4 - 0,5 МВА, ПУ - 7 шт., реклоузер 1 шт.) | N_NS3400.KL.0001 | УНЦ КЛ 0,4 кВ | КЛ | нд | П | 2023 | 0.4 | многожильный с резиновой или пластмассовой изоляцией сечением 95 мм2 | нд | 2022-10-07 | Тюменская область | 1 | 0.5 | 1 км | К3-06-1 | 539 | 1.08 | 291.06 | нд
3.1.1.3 | Строительство ЛЭП 10 кВ от ВЛ 10 кВ Пантелеевка от ПС 110 кВ Пятково, ЛЭП 10 кВ от ВЛ 10 кВ Крашенинино от ПС 110 кВ Колесниково, реклоузера, ТП-10/0,4 кВ, 8 ЛЭП 0,4 кВ, 7 приборов коммерческого учета, перенос нормального разрыва между ВЛ 10 кВ Пантелеевка от ПС 110 кВ Пятково и ВЛ 10 кВ Крашенинино от ПС 110 кВ Колесниково для подключения энергопринимающих устройств ГКУ ТО "УКС" (ВЛ 10 кВ - 0,2 км., КЛ 0,4 кВ - 0,8 км., ТП 10/0,4 - 0,5 МВА, ПУ - 7 шт., реклоузер 1 шт.) | N_NS3400.KL.0001 | УНЦ КЛ 0,4 кВ | КЛ | нд | П | 2023 | 0.4 | многожильный с резиновой или пластмассовой изоляцией сечением 50 мм3 | нд | 2022-10-07 | Тюменская область | 1 | 0.4 | 1 км | К3-04-1 | 398 | 1.08 | 171.936 | нд
3.1.1.3 | Строительство ЛЭП 10 кВ от ВЛ 10 кВ Пантелеевка от ПС 110 кВ Пятково, ЛЭП 10 кВ от ВЛ 10 кВ Крашенинино от ПС 110 кВ Колесниково, реклоузера, ТП-10/0,4 кВ, 8 ЛЭП 0,4 кВ, 7 приборов коммерческого учета, перенос нормального разрыва между ВЛ 10 кВ Пантелеевка от ПС 110 кВ Пятково и ВЛ 10 кВ Крашенинино от ПС 110 кВ Колесниково для подключения энергопринимающих устройств ГКУ ТО "УКС" (ВЛ 10 кВ - 0,2 км., КЛ 0,4 кВ - 0,8 км., ТП 10/0,4 - 0,5 МВА, ПУ - 7 шт., реклоузер 1 шт.) | N_NS3400.KL.0001 | УНЦ на устройство траншеи КЛ и восстановление благоустройства по трассе | КЛ | нд | П | 2023 | 0.4 | для одной цепи благоустройство по трассе без учета восстановления газонов | нд | 2022-10-07 | Тюменская область | 1 | 0.9 | 1 км (по трассе) | Б2-01-1 | 496 | 1 | 446.4 | нд
3.1.1.3 | Строительство ЛЭП 10 кВ от ВЛ 10 кВ Пантелеевка от ПС 110 кВ Пятково, ЛЭП 10 кВ от ВЛ 10 кВ Крашенинино от ПС 110 кВ Колесниково, реклоузера, ТП-10/0,4 кВ, 8 ЛЭП 0,4 кВ, 7 приборов коммерческого учета, перенос нормального разрыва между ВЛ 10 кВ Пантелеевка от ПС 110 кВ Пятково и ВЛ 10 кВ Крашенинино от ПС 110 кВ Колесниково для подключения энергопринимающих устройств ГКУ ТО "УКС" (ВЛ 10 кВ - 0,2 км., КЛ 0,4 кВ - 0,8 км., ТП 10/0,4 - 0,5 МВА, ПУ - 7 шт., реклоузер 1 шт.) | N_NS3400.KL.0001 | Затраты на проектно-изыскательские работы по КЛ | КЛ | нд | П | 2023 | 0.4 | 0,4-20 кВ | техническое обоснование инвестиционного проекта | 2022-10-07 | Тюменская область | 1 | 1 | 1 км | П5-01 | 611 | 1 | 611 | нд
3.1.1.3 | Строительство ЛЭП 10 кВ от ВЛ 10 кВ Пантелеевка от ПС 110 кВ Пятково, ЛЭП 10 кВ от ВЛ 10 кВ Крашенинино от ПС 110 кВ Колесниково, реклоузера, ТП-10/0,4 кВ, 8 ЛЭП 0,4 кВ, 7 приборов коммерческого учета, перенос нормального разрыва между ВЛ 10 кВ Пантелеевка от ПС 110 кВ Пятково и ВЛ 10 кВ Крашенинино от ПС 110 кВ Колесниково для подключения энергопринимающих устройств ГКУ ТО "УКС" (ВЛ 10 кВ - 0,2 км., КЛ 0,4 кВ - 0,8 км., ТП 10/0,4 - 0,5 МВА, ПУ - 7 шт., реклоузер 1 шт.) | N_NS3400.KL.0001 | Итого объем финансовых потребностей по инвестиционному проекту, тыс. рублей | нд | нд | нд | нд | нд | нд | нд | нд | нд | нд | нд | нд | нд | нд | нд | 7958.826 | нд
3.1.1.3 | Строительство ЛЭП 10 кВ от ВЛ 10 кВ Сл. Бешкиль от ПС 110 кВ Мл. Бешкиль и ЛЭП 10кВ от ВЛ 10 кВ Рассвет РП 10 кВ Архангельское от ПС 110 кВ Сл. Бешкиль, ТП-10/0,4 кВ, 6ЛЭП-0,4 кВ и прибора коммерческого учета демонтаж существующей ВЛ 0,4 кВ ф. Школа от ТП 10/0,4 кВ № 282 для подключения энергопринимающих устройств МАОУ Слобода-Бешкильская СОШ" | N_NS3400.KL.0002 | УНЦ КТП блочного типа (бетонные, сэндвич-панели) 6-20 кВ | ТП-10/0,4 | нд | П | 2023 | 10 | КТП блочного типа,2 трансформатора*400 кВА | техническое обоснование инвестиционного проекта | 2023-10-27 | Тюменская область | 1 | 1 | единиц | Э3-07-2 | 5819 | 1.05 | 6109.95 | нд
3.1.1.3 | Строительство ЛЭП 10 кВ от ВЛ 10 кВ Сл. Бешкиль от ПС 110 кВ Мл. Бешкиль и ЛЭП 10кВ от ВЛ 10 кВ Рассвет РП 10 кВ Архангельское от ПС 110 кВ Сл. Бешкиль, ТП-10/0,4 кВ, 6ЛЭП-0,4 кВ и прибора коммерческого учета демонтаж существующей ВЛ 0,4 кВ ф. Школа от ТП 10/0,4 кВ № 282 для подключения энергопринимающих устройств МАОУ Слобода-Бешкильская СОШ" | N_NS3400.KL.0002 | УНЦ ИИК | ТП-10/0,4 | нд | П | 2023 | 0.4 | косвенного включения | техническое обоснование инвестиционного проекта | 2023-10-27 | Тюменская область | 1 | 2 | 1 точка учета | А1-03 | 27 | 1.04 | 56.16 | нд
3.1.1.3 | Строительство ЛЭП 10 кВ от ВЛ 10 кВ Сл. Бешкиль от ПС 110 кВ Мл. Бешкиль и ЛЭП 10кВ от ВЛ 10 кВ Рассвет РП 10 кВ Архангельское от ПС 110 кВ Сл. Бешкиль, ТП-10/0,4 кВ, 6ЛЭП-0,4 кВ и прибора коммерческого учета демонтаж существующей ВЛ 0,4 кВ ф. Школа от ТП 10/0,4 кВ № 282 для подключения энергопринимающих устройств МАОУ Слобода-Бешкильская СОШ" | N_NS3400.KL.0002 | Затраты на проектно-изыскательские работы для отдельных элементов электрических сетей | ТП-10/0,4 | нд | П | 2023 | 10 | от 1,1 до 5,9 млн руб | техническое обоснование инвестиционного проекта | 2023-10-27 | Тюменская область | 1 | 1 | объект | П6-06 | 300 | 1 | 300 | нд
3.1.1.3 | Строительство ЛЭП 10 кВ от ВЛ 10 кВ Сл. Бешкиль от ПС 110 кВ Мл. Бешкиль и ЛЭП 10кВ от ВЛ 10 кВ Рассвет РП 10 кВ Архангельское от ПС 110 кВ Сл. Бешкиль, ТП-10/0,4 кВ, 6ЛЭП-0,4 кВ и прибора коммерческого учета демонтаж существующей ВЛ 0,4 кВ ф. Школа от ТП 10/0,4 кВ № 282 для подключения энергопринимающих устройств МАОУ Слобода-Бешкильская СОШ" | N_NS3400.KL.0002 | УНЦ ВЛ 0,4-750 кВ на строительно-монтажные работы без опор и провода | ВЛ | нд | П | 2023 | 10 | без опор и провода, одноцепная | техническое обоснование инвестиционного проекта | 2023-10-27 | Тюменская область | 1 | 0.575 | км | Л1-02-1 | 767 | 1.42 | 626.2555 | нд
3.1.1.3 | Строительство ЛЭП 10 кВ от ВЛ 10 кВ Сл. Бешкиль от ПС 110 кВ Мл. Бешкиль и ЛЭП 10кВ от ВЛ 10 кВ Рассвет РП 10 кВ Архангельское от ПС 110 кВ Сл. Бешкиль, ТП-10/0,4 кВ, 6ЛЭП-0,4 кВ и прибора коммерческого учета демонтаж существующей ВЛ 0,4 кВ ф. Школа от ТП 10/0,4 кВ № 282 для подключения энергопринимающих устройств МАОУ Слобода-Бешкильская СОШ" | N_NS3400.KL.0002 | УНЦ опор ВЛ 0,4-750 кВ | ВЛ | нд | П | 2023 | 10 | Установк опор, одноцепная ВЛ | техническое обоснование инвестиционного проекта | 2023-10-27 | Тюменская область | 1 | 0.575 | км | Л3-02-1 | 699 | 1.04 | 418.002 | нд
3.1.1.3 | Строительство ЛЭП 10 кВ от ВЛ 10 кВ Сл. Бешкиль от ПС 110 кВ Мл. Бешкиль и ЛЭП 10кВ от ВЛ 10 кВ Рассвет РП 10 кВ Архангельское от ПС 110 кВ Сл. Бешкиль, ТП-10/0,4 кВ, 6ЛЭП-0,4 кВ и прибора коммерческого учета демонтаж существующей ВЛ 0,4 кВ ф. Школа от ТП 10/0,4 кВ № 282 для подключения энергопринимающих устройств МАОУ Слобода-Бешкильская СОШ" | N_NS3400.KL.0002 | УНЦ проводаСИП ВЛ 0,4-35кВ | ВЛ | нд | П | 2023 | 10 | Подвес провода СИП-3 1х50мм2 | техническое обоснование инвестиционного проекта | 2023-10-27 | Тюменская область | 1 | 0.575 | 1 км | Л7-03-3 | 400 | 1.04 | 239.2 | нд
3.1.1.3 | Строительство ЛЭП 10 кВ от ВЛ 10 кВ Сл. Бешкиль от ПС 110 кВ Мл. Бешкиль и ЛЭП 10кВ от ВЛ 10 кВ Рассвет РП 10 кВ Архангельское от ПС 110 кВ Сл. Бешкиль, ТП-10/0,4 кВ, 6ЛЭП-0,4 кВ и прибора коммерческого учета демонтаж существующей ВЛ 0,4 кВ ф. Школа от ТП 10/0,4 кВ № 282 для подключения энергопринимающих устройств МАОУ Слобода-Бешкильская СОШ" | N_NS3400.KL.0002 | Затраты на проектно-изыскательские работы по ВЛ | ВЛ | нд | П | 2023 | 10 | ВЛ 6-10 кВ с установкой ж/б опор и подвеской проводов СИП 50 мм2 | техническое обоснование инвестиционного проекта | 2023-10-27 | Тюменская область | 1 | 1 | единиц | П3-02 | 561 | 1 | 561 | нд
3.1.1.3 | Строительство ЛЭП 10 кВ от ВЛ 10 кВ Сл. Бешкиль от ПС 110 кВ Мл. Бешкиль и ЛЭП 10кВ от ВЛ 10 кВ Рассвет РП 10 кВ Архангельское от ПС 110 кВ Сл. Бешкиль, ТП-10/0,4 кВ, 6ЛЭП-0,4 кВ и прибора коммерческого учета демонтаж существующей ВЛ 0,4 кВ ф. Школа от ТП 10/0,4 кВ № 282 для подключения энергопринимающих устройств МАОУ Слобода-Бешкильская СОШ" | N_NS3400.KL.0002 | УНЦ КЛ 0,4 кВ | КЛ | нд | П | 2023 | 0.4 | многожильный с резиновой или пластмассовой изоляцией сечением 95 мм2 | техническое обоснование инвестиционного проекта | 2023-10-27 | Тюменская область | 1 | 0.9 | 1 км | К3-06-1 | 539 | 1.08 | 523.908 | нд
3.1.1.3 | Строительство ЛЭП 10 кВ от ВЛ 10 кВ Сл. Бешкиль от ПС 110 кВ Мл. Бешкиль и ЛЭП 10кВ от ВЛ 10 кВ Рассвет РП 10 кВ Архангельское от ПС 110 кВ Сл. Бешкиль, ТП-10/0,4 кВ, 6ЛЭП-0,4 кВ и прибора коммерческого учета демонтаж существующей ВЛ 0,4 кВ ф. Школа от ТП 10/0,4 кВ № 282 для подключения энергопринимающих устройств МАОУ Слобода-Бешкильская СОШ" | N_NS3400.KL.0002 | УНЦ КЛ 6-500 кВ (с алюминиевой жилой) | КЛ | нд | П | 2023 | 10 | многожильный с резиновой или пластмассовой изоляцией сечением 70 мм3 | техническое обоснование инвестиционного проекта | 2023-10-27 | Тюменская область | 1 | 0.04 | 1 км | К1-03-2 | 1934 | 1.08 | 83.5488 | нд
3.1.1.3 | Строительство ЛЭП 10 кВ от ВЛ 10 кВ Сл. Бешкиль от ПС 110 кВ Мл. Бешкиль и ЛЭП 10кВ от ВЛ 10 кВ Рассвет РП 10 кВ Архангельское от ПС 110 кВ Сл. Бешкиль, ТП-10/0,4 кВ, 6ЛЭП-0,4 кВ и прибора коммерческого учета демонтаж существующей ВЛ 0,4 кВ ф. Школа от ТП 10/0,4 кВ № 282 для подключения энергопринимающих устройств МАОУ Слобода-Бешкильская СОШ" | N_NS3400.KL.0002 | УНЦ на устройство траншеи КЛ и восстановление благоустройства по трассе | КЛ | нд | П | 2023 | 0.4 | для одной цепи благоустройство по трассе без учета восстановления газонов | техническое обоснование инвестиционного проекта | 2023-10-27 | Тюменская область | 1 | 0.3 | 1 км по трассе | Б2-01-1 | 496 | 1 | 148.8 | нд
3.1.1.3 | Строительство ЛЭП 10 кВ от ВЛ 10 кВ Сл. Бешкиль от ПС 110 кВ Мл. Бешкиль и ЛЭП 10кВ от ВЛ 10 кВ Рассвет РП 10 кВ Архангельское от ПС 110 кВ Сл. Бешкиль, ТП-10/0,4 кВ, 6ЛЭП-0,4 кВ и прибора коммерческого учета демонтаж существующей ВЛ 0,4 кВ ф. Школа от ТП 10/0,4 кВ № 282 для подключения энергопринимающих устройств МАОУ Слобода-Бешкильская СОШ" | N_NS3400.KL.0002 | УНЦ на устройство траншеи КЛ и восстановление благоустройства по трассе | КЛ | нд | П | 2023 | 10 | для одной цепи благоустройство по трассе без учета восстановления газонов | техническое обоснование инвестиционного проекта | 2023-10-27 | Тюменская область | 1 | 0.24 | 1 км по трассе | Б2-02-1 | 1428 | 1 | 342.72 | нд
3.1.1.3 | Строительство ЛЭП 10 кВ от ВЛ 10 кВ Сл. Бешкиль от ПС 110 кВ Мл. Бешкиль и ЛЭП 10кВ от ВЛ 10 кВ Рассвет РП 10 кВ Архангельское от ПС 110 кВ Сл. Бешкиль, ТП-10/0,4 кВ, 6ЛЭП-0,4 кВ и прибора коммерческого учета демонтаж существующей ВЛ 0,4 кВ ф. Школа от ТП 10/0,4 кВ № 282 для подключения энергопринимающих устройств МАОУ Слобода-Бешкильская СОШ" | N_NS3400.KL.0002 | Затраты на проектно-изыскательские работы для отдельных элементов электрических сетей | КЛ | нд | П | 2023 | 10 | ПИР по КЛ | техническое обоснование инвестиционного проекта | 2023-10-27 | Тюменская область | 1 | 1 | 1 км | П5-01 | 611 | 1 | 611 | нд
3.1.1.3 | Строительство ЛЭП 10 кВ от ВЛ 10 кВ Сл. Бешкиль от ПС 110 кВ Мл. Бешкиль и ЛЭП 10кВ от ВЛ 10 кВ Рассвет РП 10 кВ Архангельское от ПС 110 кВ Сл. Бешкиль, ТП-10/0,4 кВ, 6ЛЭП-0,4 кВ и прибора коммерческого учета демонтаж существующей ВЛ 0,4 кВ ф. Школа от ТП 10/0,4 кВ № 282 для подключения энергопринимающих устройств МАОУ Слобода-Бешкильская СОШ" | N_NS3400.KL.0002 | Итого объем финансовых потребностей по инвестиционному проекту, тыс. рублей | нд | нд | нд | нд | нд | нд | нд | нд | нд | нд | нд | нд | нд | нд | нд | 10020.5443 | нд
3.1.1.3 | Строительство ЛЭП 10 кВ от ВЛ 10 кВ Маяк от ПС 110 кВ Казанка с установкой реклоузера и монтаж средства коммерческого учета для подключения энергопринимающих устройств ООО «Авагро» | N_NS3500.VL.0026 | УНЦ ВЛ 0,4-750 кВ на строительно-монтажные работы без опор и провода | ВЛ | нд | П | 2023 | 10 | без опор и провода, одноцепная | нд | 2021-12-21 | Тюменская область | 1 | 0.27 | км | Л1-02-1 | 767 | 1.42 | 294.0678 | нд
3.1.1.3 | Строительство ЛЭП 10 кВ от ВЛ 10 кВ Маяк от ПС 110 кВ Казанка с установкой реклоузера и монтаж средства коммерческого учета для подключения энергопринимающих устройств ООО «Авагро» | N_NS3500.VL.0026 | УНЦ опор ВЛ 0,4-750 кВ | ВЛ | нд | П | 2023 | 10 | Установк опор, одноцепная ВЛ | нд | 2021-12-21 | Тюменская область | 1 | 0.27 | км | Л3-02-1 | 699 | 1.04 | 196.2792 | нд
3.1.1.3 | Строительство ЛЭП 10 кВ от ВЛ 10 кВ Маяк от ПС 110 кВ Казанка с установкой реклоузера и монтаж средства коммерческого учета для подключения энергопринимающих устройств ООО «Авагро» | N_NS3500.VL.0026 | УНЦ проводаСИП ВЛ 0,4-35кВ | ВЛ | нд | П | 2023 | 10 | Подвес провода СИП-3 1х50мм2 | нд | 2021-12-21 | Тюменская область | 1 | 0.27 | 1 км | Л7-03-3 | 400 | 1.04 | 112.32 | нд
3.1.1.3 | Строительство ЛЭП 10 кВ от ВЛ 10 кВ Маяк от ПС 110 кВ Казанка с установкой реклоузера и монтаж средства коммерческого учета для подключения энергопринимающих устройств ООО «Авагро» | N_NS3500.VL.0026 | УНЦ автоматического пункта секционирования (реклоузера) 6-35 кВ без ПКУ | СП | нд | П | 2023 | 10 | Реклоузер 10 кВ без учета | нд | 2021-12-21 | Тюменская область | 1 | 1 | 1 ячейка | В6-01 | 1358 | 1.07 | 1453.06 | нд
3.1.1.3 | Строительство ЛЭП 10 кВ от ВЛ 10 кВ Маяк от ПС 110 кВ Казанка с установкой реклоузера и монтаж средства коммерческого учета для подключения энергопринимающих устройств ООО «Авагро» | N_NS3500.VL.0026 | УНЦ ИИК | СП | нд | П | 2023 | 10 | ПКУ-10 кВ | нд | 2021-12-21 | Тюменская область | 1 | 1 | 1 точка учета | А1-06 | 302 | 1.04 | 314.08 | нд
3.1.1.3 | Строительство ЛЭП 10 кВ от ВЛ 10 кВ Маяк от ПС 110 кВ Казанка с установкой реклоузера и монтаж средства коммерческого учета для подключения энергопринимающих устройств ООО «Авагро» | N_NS3500.VL.0026 | Затраты на проектно-изыскательские работы по ВЛ | ВЛ | нд | П | 2023 | 10 | ВЛ 6-10 кВ с установкой ж/б опор и подвеской проводов СИП 50 мм2 | нд | 2021-12-21 | Тюменская область | 1 | 1 | единиц | П3-02 | 561 | 1 | 561 | нд
3.1.1.3 | Строительство ЛЭП 10 кВ от ВЛ 10 кВ Маяк от ПС 110 кВ Казанка с установкой реклоузера и монтаж средства коммерческого учета для подключения энергопринимающих устройств ООО «Авагро» | N_NS3500.VL.0026 | Затраты на проектно-изыскательские работы для отдельных элементов электрических сетей | СП | нд | П | 2023 | 10 | от 1,1 до 5,9 млн.руб | нд | 2021-12-21 | Тюменская область | 1 | 1 | единиц | П6-06 | 300 | 1 | 300 | нд
3.1.1.3 | Строительство ЛЭП 10 кВ от ВЛ 10 кВ Маяк от ПС 110 кВ Казанка с установкой реклоузера и монтаж средства коммерческого учета для подключения энергопринимающих устройств ООО «Авагро» | N_NS3500.VL.0026 | Итого объем финансовых потребностей по инвестиционному проекту, тыс. рублей | нд | нд | нд | нд | нд | нд | нд | нд | нд | нд | нд | нд | нд | нд | нд | 3230.807 | нд
3.1.1.3 | Cтроительство ВЛ 10 кВ от опоры № 43 КВЛ 10 кВ Гладилово ПС 220 кВ Голышманово в сторону ТП 10/0,4 кВ б/н ("Островского") ВЛ протяженностью 0,05 км, установка реклоузера 10 кВ для осуществления технологического присоединения энергопринимающих устройств Администрации МО Голышмановский городской округ (ВЛ протяженностью - 0,05 км, реклоузер 1 шт.) | N_NS3500.VL.0027 | УНЦ КТП киоскового типа 6-20 кВ | ВЛ | нд | П | 2023 | 10 | 1 т-р 630 кВА | техническое обоснование инвестиционного проекта | 2022-12-28 | Тюменская область | 1 | 1 | единиц | Э1-08-1 | 2153 | 1.05 | 2260.65 | нд
3.1.1.3 | Cтроительство ВЛ 10 кВ от опоры № 43 КВЛ 10 кВ Гладилово ПС 220 кВ Голышманово в сторону ТП 10/0,4 кВ б/н ("Островского") ВЛ протяженностью 0,05 км, установка реклоузера 10 кВ для осуществления технологического присоединения энергопринимающих устройств Администрации МО Голышмановский городской округ (ВЛ протяженностью - 0,05 км, реклоузер 1 шт.) | N_NS3500.VL.0027 | Затраты на проектно-изыскательские работы для отдельных элементов электрических сетей | ВЛ | нд | П | 2022 | 10 | от 1,1 до 5,9 | техническое обоснование инвестиционного проекта | 2022-12-28 | Тюменская область | 1 | 1 | 1 объект | П6-06 | 300 | 1 | 300 | нд
3.1.1.3 | Cтроительство ВЛ 10 кВ от опоры № 43 КВЛ 10 кВ Гладилово ПС 220 кВ Голышманово в сторону ТП 10/0,4 кВ б/н ("Островского") ВЛ протяженностью 0,05 км, установка реклоузера 10 кВ для осуществления технологического присоединения энергопринимающих устройств Администрации МО Голышмановский городской округ (ВЛ протяженностью - 0,05 км, реклоузер 1 шт.) | N_NS3500.VL.0027 | УНЦ автоматического пункта секционирования (реклоузера) 6-35 кВ с ПКУ и интеграцией в АСУТП | ВЛ | нд | П | 2023 | 10 | Реклоузер с ПКУ и интеграцией в АСУТП | техническое обоснование инвестиционного проекта | 2022-12-28 | Тюменская область | 1 | 1 | 1 ячейка | В7-01 | 1663 | 1.07 | 1779.41 | нд
3.1.1.3 | Cтроительство ВЛ 10 кВ от опоры № 43 КВЛ 10 кВ Гладилово ПС 220 кВ Голышманово в сторону ТП 10/0,4 кВ б/н ("Островского") ВЛ протяженностью 0,05 км, установка реклоузера 10 кВ для осуществления технологического присоединения энергопринимающих устройств Администрации МО Голышмановский городской округ (ВЛ протяженностью - 0,05 км, реклоузер 1 шт.) | N_NS3500.VL.0027 | УНЦ проводаСИП ВЛ 0,4-35кВ | ВЛ | нд | П | 2022 | 10 | СИП-3, 50мм2 / -мм2 | техническое обоснование инвестиционного проекта | 2022-12-28 | Тюменская область | 1 | 0.15 | 1 км | Л7-03-3 | 400 | 1.04 | 62.4 | нд
3.1.1.3 | Cтроительство ВЛ 10 кВ от опоры № 43 КВЛ 10 кВ Гладилово ПС 220 кВ Голышманово в сторону ТП 10/0,4 кВ б/н ("Островского") ВЛ протяженностью 0,05 км, установка реклоузера 10 кВ для осуществления технологического присоединения энергопринимающих устройств Администрации МО Голышмановский городской округ (ВЛ протяженностью - 0,05 км, реклоузер 1 шт.) | N_NS3500.VL.0027 | Итого объем финансовых потребностей по инвестиционному проекту, тыс. рублей | нд | нд | нд | нд | нд | нд | нд | нд | нд | нд | нд | нд | нд | нд | нд | 4402.46 | нд
3.1.1.3 | Строительство ЛЭП 10 кВ от ВЛ 10 кВ Казанка от яч. 10 кВ № 16 РУ 10 кВ ПС-110 кВ Казанка, ТП-10/0,4 кВ, 2 ЛЭП 0,4 кВ и 1 прибора коммерческого учета для подключения энергопринимающих устройств ГБУЗ ТО "Областная болшьница № 14 имени В.Н. Шанаурина" (с. Казанское) (строительство ТП-10/0,4 кВ мощностью 0,4 МВА; ВЛ 10 кВ - 0,02 км.; КЛ 0,4 кВ - 0,06 км.; ПУ - 1 т.у.) | N_NS3500.KL.0002 | УНЦ КТП киоскового типа 6-20 кВ | КЛ | нд | П | 2023 | 10 | 1 т-р 400 кВА | техническое обоснование инвестиционного проекта | 2022-12-28 | Тюменская область | 1 | 1 | единиц | Э1-07-1 | 1025 | 1.05 | 1076.25 | нд
3.1.1.3 | Строительство ЛЭП 10 кВ от ВЛ 10 кВ Казанка от яч. 10 кВ № 16 РУ 10 кВ ПС-110 кВ Казанка, ТП-10/0,4 кВ, 2 ЛЭП 0,4 кВ и 1 прибора коммерческого учета для подключения энергопринимающих устройств ГБУЗ ТО "Областная болшьница № 14 имени В.Н. Шанаурина" (с. Казанское) (строительство ТП-10/0,4 кВ мощностью 0,4 МВА; ВЛ 10 кВ - 0,02 км.; КЛ 0,4 кВ - 0,06 км.; ПУ - 1 т.у.) | N_NS3500.KL.0002 | Затраты на проектно-изыскательские работы для отдельных элементов электрических сетей | КЛ | нд | П | 2022 | 10 | от 1,1 до 5,9 | техническое обоснование инвестиционного проекта | 2022-12-28 | Тюменская область | 1 | 1 | 1 объект | П6-06 | 300 | 1 | 300 | нд
3.1.1.3 | Строительство ЛЭП 10 кВ от ВЛ 10 кВ Казанка от яч. 10 кВ № 16 РУ 10 кВ ПС-110 кВ Казанка, ТП-10/0,4 кВ, 2 ЛЭП 0,4 кВ и 1 прибора коммерческого учета для подключения энергопринимающих устройств ГБУЗ ТО "Областная болшьница № 14 имени В.Н. Шанаурина" (с. Казанское) (строительство ТП-10/0,4 кВ мощностью 0,4 МВА; ВЛ 10 кВ - 0,02 км.; КЛ 0,4 кВ - 0,06 км.; ПУ - 1 т.у.) | N_NS3500.KL.0002 | УНЦ проводаСИП ВЛ 0,4-35кВ | КЛ | нд | П | 2022 | 10 | СИП-3, 50мм2 / -мм2 | техническое обоснование инвестиционного проекта | 2022-12-28 | Тюменская область | 1 | 0.02 | 1 км | Л7-03-3 | 400 | 1.04 | 8.32 | нд
3.1.1.3 | Строительство ЛЭП 10 кВ от ВЛ 10 кВ Казанка от яч. 10 кВ № 16 РУ 10 кВ ПС-110 кВ Казанка, ТП-10/0,4 кВ, 2 ЛЭП 0,4 кВ и 1 прибора коммерческого учета для подключения энергопринимающих устройств ГБУЗ ТО "Областная болшьница № 14 имени В.Н. Шанаурина" (с. Казанское) (строительство ТП-10/0,4 кВ мощностью 0,4 МВА; ВЛ 10 кВ - 0,02 км.; КЛ 0,4 кВ - 0,06 км.; ПУ - 1 т.у.) | N_NS3500.KL.0002 | УНЦ КЛ 0,4 кВ | КЛ | нд | П | 2022 | 10 | 120 мм2, алюминий, 4 жилы | техническое обоснование инвестиционного проекта | 2022-12-28 | Тюменская область | 1 | 0.03 | км (по трассе) | К3-07-1 | 618 | 1.08 | 20.0232 | нд
3.1.1.3 | Строительство ЛЭП 10 кВ от ВЛ 10 кВ Казанка от яч. 10 кВ № 16 РУ 10 кВ ПС-110 кВ Казанка, ТП-10/0,4 кВ, 2 ЛЭП 0,4 кВ и 1 прибора коммерческого учета для подключения энергопринимающих устройств ГБУЗ ТО "Областная болшьница № 14 имени В.Н. Шанаурина" (с. Казанское) (строительство ТП-10/0,4 кВ мощностью 0,4 МВА; ВЛ 10 кВ - 0,02 км.; КЛ 0,4 кВ - 0,06 км.; ПУ - 1 т.у.) | N_NS3500.KL.0002 | УНЦ КЛ 0,4 кВ | КЛ | нд | П | 2022 | 10 | 120 мм2, алюминий, 4 жилы | техническое обоснование инвестиционного проекта | 2022-12-28 | Тюменская область | 1 | 0.03 | км (по трассе) | К3-07-1 | 618 | 1.08 | 20.0232 | нд
3.1.1.3 | Строительство ЛЭП 10 кВ от ВЛ 10 кВ Казанка от яч. 10 кВ № 16 РУ 10 кВ ПС-110 кВ Казанка, ТП-10/0,4 кВ, 2 ЛЭП 0,4 кВ и 1 прибора коммерческого учета для подключения энергопринимающих устройств ГБУЗ ТО "Областная болшьница № 14 имени В.Н. Шанаурина" (с. Казанское) (строительство ТП-10/0,4 кВ мощностью 0,4 МВА; ВЛ 10 кВ - 0,02 км.; КЛ 0,4 кВ - 0,06 км.; ПУ - 1 т.у.) | N_NS3500.KL.0002 | УНЦ на устройство траншеи КЛ и восстановление благоустройства по трассе | КЛ | нд | П | 2022 | 10 | две цепи КЛ благоустройство по трассе без учета восстановления газонов | техническое обоснование инвестиционного проекта | 2022-12-28 | Тюменская область | 1 | 0.03 | 1 км по трассе | Б2-01-2 | 496 | 1 | 14.88 | нд
3.1.1.3 | Строительство ЛЭП 10 кВ от ВЛ 10 кВ Казанка от яч. 10 кВ № 16 РУ 10 кВ ПС-110 кВ Казанка, ТП-10/0,4 кВ, 2 ЛЭП 0,4 кВ и 1 прибора коммерческого учета для подключения энергопринимающих устройств ГБУЗ ТО "Областная болшьница № 14 имени В.Н. Шанаурина" (с. Казанское) (строительство ТП-10/0,4 кВ мощностью 0,4 МВА; ВЛ 10 кВ - 0,02 км.; КЛ 0,4 кВ - 0,06 км.; ПУ - 1 т.у.) | N_NS3500.KL.0002 | Затраты на проектно-изыскательские работы по КЛ | КЛ | нд | П | 2022 | 10 | 0,4-20 кВ | техническое обоснование инвестиционного проекта | 2022-12-28 | Тюменская область | 1 | 1 | 1 км по трассе | П5-01 | 611 | 1 | 611 | нд
3.1.1.3 | Строительство ЛЭП 10 кВ от ВЛ 10 кВ Казанка от яч. 10 кВ № 16 РУ 10 кВ ПС-110 кВ Казанка, ТП-10/0,4 кВ, 2 ЛЭП 0,4 кВ и 1 прибора коммерческого учета для подключения энергопринимающих устройств ГБУЗ ТО "Областная болшьница № 14 имени В.Н. Шанаурина" (с. Казанское) (строительство ТП-10/0,4 кВ мощностью 0,4 МВА; ВЛ 10 кВ - 0,02 км.; КЛ 0,4 кВ - 0,06 км.; ПУ - 1 т.у.) | N_NS3500.KL.0002 | Итого объем финансовых потребностей по инвестиционному проекту, тыс. рублей | нд | нд | нд | нд | нд | нд | нд | нд | нд | нд | нд | нд | нд | нд | нд | 2050.4964 | нд
3.2.2.1 | Проектирование реконструкции ВЛ (Замена деревянных опор на железобетонные опоры на ВЛ подверженных воздействию низовых пожарам: ВЛ 10 кВ Сажино уч. опор № 284-289, 312-378, 529-550; ВЛ 10 кВ Афонькино уч. опор № 16-114; ВЛ 10 кВ Вакарино уч. опор № 49-254, 2-90 отпайка на н.п.Н.Николаевка; ВЛ 10 кВ Станичное уч. опор №; ВЛ 10 кВ Н.Андреевка уч. опор № 61-97, 103-112, 121-160, 185-214 отпайка на н.п.Каравай; ВЛ 10 кВ Ферма уч. опор № 24-36, 81-94; ВЛ 10 кВ Мирный уч. опор № 100- 318; ВЛ 10 кВ Восток уч. опор № 30-186; ВЛ 10 кВ Бурдино уч. опор № 83-132; ВЛ 10 кВ Балаир уч. опор №30-186; ВЛ 10 кВ Юрга уч. опор №145-195) | N_TP3500.VL.0084 | УНЦ ВЛ 0,4-750 кВ на строительно-монтажные работы без опор и провода | ВЛ | нд | П | 2028 | 10 |  | техническое обоснование инвестиционного проекта | 2022-11-01 | Тюменская область | 1 | 65.56 | 1 км | Л1-02-1 | 767 | 1 | 50284.52 | нд
3.2.2.1 | Проектирование реконструкции ВЛ (Замена деревянных опор на железобетонные опоры на ВЛ подверженных воздействию низовых пожарам: ВЛ 10 кВ Сажино уч. опор № 284-289, 312-378, 529-550; ВЛ 10 кВ Афонькино уч. опор № 16-114; ВЛ 10 кВ Вакарино уч. опор № 49-254, 2-90 отпайка на н.п.Н.Николаевка; ВЛ 10 кВ Станичное уч. опор №; ВЛ 10 кВ Н.Андреевка уч. опор № 61-97, 103-112, 121-160, 185-214 отпайка на н.п.Каравай; ВЛ 10 кВ Ферма уч. опор № 24-36, 81-94; ВЛ 10 кВ Мирный уч. опор № 100- 318; ВЛ 10 кВ Восток уч. опор № 30-186; ВЛ 10 кВ Бурдино уч. опор № 83-132; ВЛ 10 кВ Балаир уч. опор №30-186; ВЛ 10 кВ Юрга уч. опор №145-195) | N_TP3500.VL.0084 | УНЦ опор ВЛ 0,4-750 кВ | ВЛ | нд | П | 2028 | 10 | одноцепная, все типы опор за исключением многогранных | техническое обоснование инвестиционного проекта | 2022-11-01 | Тюменская область | 1 | 65.56 | 1 км | Л3-02-1 | 699 | 1.04 | 47659.4976 | нд
3.2.2.1 | Проектирование реконструкции ВЛ (Замена деревянных опор на железобетонные опоры на ВЛ подверженных воздействию низовых пожарам: ВЛ 10 кВ Сажино уч. опор № 284-289, 312-378, 529-550; ВЛ 10 кВ Афонькино уч. опор № 16-114; ВЛ 10 кВ Вакарино уч. опор № 49-254, 2-90 отпайка на н.п.Н.Николаевка; ВЛ 10 кВ Станичное уч. опор №; ВЛ 10 кВ Н.Андреевка уч. опор № 61-97, 103-112, 121-160, 185-214 отпайка на н.п.Каравай; ВЛ 10 кВ Ферма уч. опор № 24-36, 81-94; ВЛ 10 кВ Мирный уч. опор № 100- 318; ВЛ 10 кВ Восток уч. опор № 30-186; ВЛ 10 кВ Бурдино уч. опор № 83-132; ВЛ 10 кВ Балаир уч. опор №30-186; ВЛ 10 кВ Юрга уч. опор №145-195) | N_TP3500.VL.0084 | Затраты на проектно-изыскательские работы по ВЛ | ВЛ | нд | П | 2028 | 10 | Протяженность до 6 км | техническое обоснование инвестиционного проекта | 2022-11-01 | Тюменская область | 1 | 65.56 | 1 ед. | П3-04 | 2319 | 1 | 2319 | нд
3.2.2.1 | Проектирование реконструкции ВЛ (Замена деревянных опор на железобетонные опоры на ВЛ подверженных воздействию низовых пожарам: ВЛ 10 кВ Сажино уч. опор № 284-289, 312-378, 529-550; ВЛ 10 кВ Афонькино уч. опор № 16-114; ВЛ 10 кВ Вакарино уч. опор № 49-254, 2-90 отпайка на н.п.Н.Николаевка; ВЛ 10 кВ Станичное уч. опор №; ВЛ 10 кВ Н.Андреевка уч. опор № 61-97, 103-112, 121-160, 185-214 отпайка на н.п.Каравай; ВЛ 10 кВ Ферма уч. опор № 24-36, 81-94; ВЛ 10 кВ Мирный уч. опор № 100- 318; ВЛ 10 кВ Восток уч. опор № 30-186; ВЛ 10 кВ Бурдино уч. опор № 83-132; ВЛ 10 кВ Балаир уч. опор №30-186; ВЛ 10 кВ Юрга уч. опор №145-195) | N_TP3500.VL.0084 | Итого объем финансовых потребностей по инвестиционному проекту, тыс. рублей | нд | нд | нд | 2028 | нд | нд | техническое обоснование инвестиционного проекта | 2022-11-01 | Тюменская область | нд | нд | нд | нд | нд | нд | 2319 | нд
3.2.4.1 | Проектирование реконструкции ПС 110 кВ Ламенка, ПС 110 кВ Омская, ПС 110 кВ Лотовка, ПС 110 кВ Маслянка, ПС 110 кВ Бердюжье, ПС 110 кВ Ченчерь, ПС 110 кВ Казанка, ПС 110 кВ Аромашево, ПС 110 кВ Сорокино (установка регистраторов аварийных событий) | N_TP3500.PS.0035 | УНЦ РЗА и прочие шкафы (панели) | ПС 110 кВ Ламенка, ПС 110 кВ Омская, ПС 110 кВ Лотовка, ПС 110 кВ Маслянка, ПС 110 кВ Бердюжье, ПС 110 кВ Ченчерь, ПС 110 кВ Казанка, ПС 110 кВ Аромашево, ПС 110 кВ Сорокино | нд | П | 2028 | 110 | Шкаф РАС ПС 110 кВ и выше | техническое обоснование инвестиционного проекта | 2022-11-08 | Тюменская область | 1 | 9 | 1 ед | И12-01 | 1467 | 1 | 13203 | нд
3.2.4.1 | Проектирование реконструкции ПС 110 кВ Ламенка, ПС 110 кВ Омская, ПС 110 кВ Лотовка, ПС 110 кВ Маслянка, ПС 110 кВ Бердюжье, ПС 110 кВ Ченчерь, ПС 110 кВ Казанка, ПС 110 кВ Аромашево, ПС 110 кВ Сорокино (установка регистраторов аварийных событий) | N_TP3500.PS.0035 | Затраты на проектно-изыскательские работы для отдельных элементов электрических сетей | ПС 110 кВ Ламенка, ПС 110 кВ Омская, ПС 110 кВ Лотовка, ПС 110 кВ Маслянка, ПС 110 кВ Бердюжье, ПС 110 кВ Ченчерь, ПС 110 кВ Казанка, ПС 110 кВ Аромашево, ПС 110 кВ Сорокино | нд | П | 2028 | 110 | от 11 до 20,9 | техническое обоснование инвестиционного проекта | 2022-11-08 | Тюменская область | 1 | 1 | 1 объект | П6-08 | 1500 | 1 | 1500 | нд
3.2.4.1 | Проектирование реконструкции ПС 110 кВ Ламенка, ПС 110 кВ Омская, ПС 110 кВ Лотовка, ПС 110 кВ Маслянка, ПС 110 кВ Бердюжье, ПС 110 кВ Ченчерь, ПС 110 кВ Казанка, ПС 110 кВ Аромашево, ПС 110 кВ Сорокино (установка регистраторов аварийных событий) | N_TP3500.PS.0035 | Итого объем финансовых потребностей по инвестиционному проекту, тыс. рублей | нд | нд | нд | нд | нд | нд | нд | нд | нд | нд | нд | нд | нд | нд | нд | 1500 | нд
3.2.4.2 | Проектирование реконструкции источников бесперебойного питания аппаратуры телемеханики ПС 110 Лотовка, ПС 110 Кротово, ПС 110 Ламенка, ПС 110 Маслянка | N_TP3500.PS.0033 | УНЦ систем АСУТП и ТМ | ПС | нд | П | 2028 | нд | Шкаф гарантированного питания АСУТП и ТМ | техническое обоснование инвестиционного проекта | 2022-11-08 | Тюменская область | 1 | 4 | шт. | А5-06 | 2418 | 1.04 | 10058.88 | нд
3.2.4.2 | Проектирование реконструкции источников бесперебойного питания аппаратуры телемеханики ПС 110 Лотовка, ПС 110 Кротово, ПС 110 Ламенка, ПС 110 Маслянка | N_TP3500.PS.0033 | Затраты на проектно-изыскательские работы для отдельных элементов электрических сетей | ПС | нд | П | 2028 | нд | от 6 до 10,9 | техническое обоснование инвестиционного проекта | 2022-11-08 | Тюменская область | 1 | 1 | 1 объект | П6-07 | 1500 | 1 | 1500 | нд
3.2.4.2 | Проектирование реконструкции источников бесперебойного питания аппаратуры телемеханики ПС 110 Лотовка, ПС 110 Кротово, ПС 110 Ламенка, ПС 110 Маслянка | N_TP3500.PS.0033 | Итого объем финансовых потребностей по инвестиционному проекту, тыс. рублей | нд | нд | нд | нд | нд | нд | нд | нд | нд | нд | нд | нд | нд | нд | нд | 1500 | нд
3.2.4.2 | Проектирование Реконструкция ВОЛС Ишим - Сорокино филиала АО «Россети Тюмень» Тюменские электрические сети | N_TP3500.PS.0034 | УНЦ ОКСН | ПС | нд | П | 2028 | нд | 48 ОВ, 40кН | техническое обоснование инвестиционного проекта | 2022-11-08 | Тюменская область | 1 | 73.63 | км | О2-06-5 | 402 | 1.04 | 30783.2304 | нд
3.2.4.2 | Проектирование Реконструкция ВОЛС Ишим - Сорокино филиала АО «Россети Тюмень» Тюменские электрические сети | N_TP3500.PS.0034 | Затраты на проектно-изыскательские работы для отдельных элементов электрических сетей | ПС | нд | П | 2028 | нд | от 51 до 150,9 | техническое обоснование инвестиционного проекта | 2022-11-08 | Тюменская область | 1 | 1 | 1 объект | П6-10 | 7500 | 1 | 7500 | нд
3.2.4.2 | Проектирование Реконструкция ВОЛС Ишим - Сорокино филиала АО «Россети Тюмень» Тюменские электрические сети | N_TP3500.PS.0034 | Итого объем финансовых потребностей по инвестиционному проекту, тыс. рублей | нд | нд | нд | нд | нд | нд | нд | нд | нд | нд | нд | нд | нд | нд | нд | 7500 | нд
3.6 | Приобретение электросетевого имущества Ишимского муниципального района (ВЛ 10/0.4 кВ протяженностью 8.820 км, КЛ 0,4 кВ протяженностью 1.379 км, ЭСК - включает ТП 1х160 кВА, 1х250кВА здание кирпичное (совмещенное с насосной) с двумя трансформаторами с отходящими линиями 0,4 кВ, протяженностью 0,53 км и 1,26 км, ЭСК- включает ВЛ-0,4 кВ от ТП Маслозавод, ТП-100/10/0,4 кВ), протяженность 679 м.) | N_PO3500.0003 | УНЦ КТП киоскового типа 6-20 кВ | КТП киоскового типа | нд | Н | 2023 | 10 | КТП киоскового типа ,1 трансформатор*100 кВА | Отчет | от 10.12.2021 № 77-2/2021 | Тюменская область | 1 | 4 | единиц | Э1-04-1 | 710 | 1.05 | 2982 | нд
3.6 | Приобретение электросетевого имущества Ишимского муниципального района (ВЛ 10/0.4 кВ протяженностью 8.820 км, КЛ 0,4 кВ протяженностью 1.379 км, ЭСК - включает ТП 1х160 кВА, 1х250кВА здание кирпичное (совмещенное с насосной) с двумя трансформаторами с отходящими линиями 0,4 кВ, протяженностью 0,53 км и 1,26 км, ЭСК- включает ВЛ-0,4 кВ от ТП Маслозавод, ТП-100/10/0,4 кВ), протяженность 679 м.) | N_PO3500.0003 | УНЦ КТП киоскового типа 6-20 кВ | КТП киоскового типа | нд | Н | 2023 | 10 | КТП киоскового типа ,1 трансформатор*63 кВА | Отчет | от 10.12.2021 № 77-2/2021 | Тюменская область | 1 | 0 | единиц | Э1-03-1 | 675 | 1.05 | 0 | нд
3.6 | Приобретение электросетевого имущества Ишимского муниципального района (ВЛ 10/0.4 кВ протяженностью 8.820 км, КЛ 0,4 кВ протяженностью 1.379 км, ЭСК - включает ТП 1х160 кВА, 1х250кВА здание кирпичное (совмещенное с насосной) с двумя трансформаторами с отходящими линиями 0,4 кВ, протяженностью 0,53 км и 1,26 км, ЭСК- включает ВЛ-0,4 кВ от ТП Маслозавод, ТП-100/10/0,4 кВ), протяженность 679 м.) | N_PO3500.0003 | УНЦ КТП киоскового типа 6-20 кВ | КТП киоскового типа | нд | Н | 2023 | 10 | КТП киоскового типа ,1 трансформатор*160 кВА | Отчет | от 10.12.2021 № 77-2/2021 | Тюменская область | 1 | 5 | единиц | Э1-05-1 | 750 | 1.05 | 3937.5 | нд
3.6 | Приобретение электросетевого имущества Ишимского муниципального района (ВЛ 10/0.4 кВ протяженностью 8.820 км, КЛ 0,4 кВ протяженностью 1.379 км, ЭСК - включает ТП 1х160 кВА, 1х250кВА здание кирпичное (совмещенное с насосной) с двумя трансформаторами с отходящими линиями 0,4 кВ, протяженностью 0,53 км и 1,26 км, ЭСК- включает ВЛ-0,4 кВ от ТП Маслозавод, ТП-100/10/0,4 кВ), протяженность 679 м.) | N_PO3500.0003 | УНЦ КТП киоскового типа 6-20 кВ | КТП киоскового типа | нд | Н | 2023 | 10 | КТП киоскового типа ,1 трансформатор*250 кВА | Отчет | от 10.12.2021 № 77-2/2021 | Тюменская область | 1 | 0 | единиц | Э1-06-1 | 800 | 1.05 | 0 | нд
3.6 | Приобретение электросетевого имущества Ишимского муниципального района (ВЛ 10/0.4 кВ протяженностью 8.820 км, КЛ 0,4 кВ протяженностью 1.379 км, ЭСК - включает ТП 1х160 кВА, 1х250кВА здание кирпичное (совмещенное с насосной) с двумя трансформаторами с отходящими линиями 0,4 кВ, протяженностью 0,53 км и 1,26 км, ЭСК- включает ВЛ-0,4 кВ от ТП Маслозавод, ТП-100/10/0,4 кВ), протяженность 679 м.) | N_PO3500.0003 | УНЦ КТП киоскового типа 6-20 кВ | КТП киоскового типа | нд | Н | 2023 | 10 | КТП киоскового типа ,1 трансформатор*400 кВА | Отчет | от 10.12.2021 № 77-2/2021 | Тюменская область | 1 | 0 | единиц | Э1-07-1 | 1025 | 1.05 | 0 | нд
3.6 | Приобретение электросетевого имущества Ишимского муниципального района (ВЛ 10/0.4 кВ протяженностью 8.820 км, КЛ 0,4 кВ протяженностью 1.379 км, ЭСК - включает ТП 1х160 кВА, 1х250кВА здание кирпичное (совмещенное с насосной) с двумя трансформаторами с отходящими линиями 0,4 кВ, протяженностью 0,53 км и 1,26 км, ЭСК- включает ВЛ-0,4 кВ от ТП Маслозавод, ТП-100/10/0,4 кВ), протяженность 679 м.) | N_PO3500.0003 | УНЦ КТП киоскового типа 6-20 кВ | КТП киоскового типа | нд | Н | 2023 | 10 | КТП киоскового типа ,1 трансформатор*630 кВА | Отчет | от 10.12.2021 № 77-2/2021 | Тюменская область | 1 | 0 | единиц | Э1-08-1 | 2153 | 1.05 | 0 | нд
3.6 | Приобретение электросетевого имущества Ишимского муниципального района (ВЛ 10/0.4 кВ протяженностью 8.820 км, КЛ 0,4 кВ протяженностью 1.379 км, ЭСК - включает ТП 1х160 кВА, 1х250кВА здание кирпичное (совмещенное с насосной) с двумя трансформаторами с отходящими линиями 0,4 кВ, протяженностью 0,53 км и 1,26 км, ЭСК- включает ВЛ-0,4 кВ от ТП Маслозавод, ТП-100/10/0,4 кВ), протяженность 679 м.) | N_PO3500.0003 | УНЦ КТП киоскового типа 6-20 кВ | КТП киоскового типа | нд | Н | 2023 | 10 | КТП киоскового типа ,2 трансформатор*160 кВА | Отчет | от 10.12.2021 № 77-2/2021 | Тюменская область | 1 | 1 | единиц | Э1-05-2 | 2225 | 1.05 | 2336.25 | нд
3.6 | Приобретение электросетевого имущества Ишимского муниципального района (ВЛ 10/0.4 кВ протяженностью 8.820 км, КЛ 0,4 кВ протяженностью 1.379 км, ЭСК - включает ТП 1х160 кВА, 1х250кВА здание кирпичное (совмещенное с насосной) с двумя трансформаторами с отходящими линиями 0,4 кВ, протяженностью 0,53 км и 1,26 км, ЭСК- включает ВЛ-0,4 кВ от ТП Маслозавод, ТП-100/10/0,4 кВ), протяженность 679 м.) | N_PO3500.0003 | УНЦ КТП киоскового типа 6-20 кВ | КТП киоскового типа | нд | Н | 2023 | 10 | КТП киоскового типа ,2 трансформатор*250 кВА | Отчет | от 10.12.2021 № 77-2/2021 | Тюменская область | 1 | 1 | единиц | Э1-06-2 | 2728 | 1.05 | 2864.4 | нд
3.6 | Приобретение электросетевого имущества Ишимского муниципального района (ВЛ 10/0.4 кВ протяженностью 8.820 км, КЛ 0,4 кВ протяженностью 1.379 км, ЭСК - включает ТП 1х160 кВА, 1х250кВА здание кирпичное (совмещенное с насосной) с двумя трансформаторами с отходящими линиями 0,4 кВ, протяженностью 0,53 км и 1,26 км, ЭСК- включает ВЛ-0,4 кВ от ТП Маслозавод, ТП-100/10/0,4 кВ), протяженность 679 м.) | N_PO3500.0003 | Затраты на проектно-изыскательские работы для отдельных элементов электрических сетей | нд | нд | Н | 2023 | 10 | от 21 до 50,9 млн. руб. | Отчет | от 10.12.2021 № 77-2/2021 | Тюменская область | 1 | 1 | объект | П6-09 | 3000 | 1 | 3000 | нд
3.6 | Приобретение электросетевого имущества Ишимского муниципального района (ВЛ 10/0.4 кВ протяженностью 8.820 км, КЛ 0,4 кВ протяженностью 1.379 км, ЭСК - включает ТП 1х160 кВА, 1х250кВА здание кирпичное (совмещенное с насосной) с двумя трансформаторами с отходящими линиями 0,4 кВ, протяженностью 0,53 км и 1,26 км, ЭСК- включает ВЛ-0,4 кВ от ТП Маслозавод, ТП-100/10/0,4 кВ), протяженность 679 м.) | N_PO3500.0003 | УНЦ ВЛ 0,4-750 кВ на строительно-монтажные работы без опор и провода | ВЛ | нд | Н | 2023 | 10 | без опор и провода, одноцепная | Отчет | от 10.12.2021 № 77-2/2021 | Тюменская область | 1 | 3.873 | км | Л1-02-1 | 767 | 1.42 | 4218.2392 | нд
3.6 | Приобретение электросетевого имущества Ишимского муниципального района (ВЛ 10/0.4 кВ протяженностью 8.820 км, КЛ 0,4 кВ протяженностью 1.379 км, ЭСК - включает ТП 1х160 кВА, 1х250кВА здание кирпичное (совмещенное с насосной) с двумя трансформаторами с отходящими линиями 0,4 кВ, протяженностью 0,53 км и 1,26 км, ЭСК- включает ВЛ-0,4 кВ от ТП Маслозавод, ТП-100/10/0,4 кВ), протяженность 679 м.) | N_PO3500.0003 | УНЦ опор ВЛ 0,4-750 кВ | ВЛ | нд | Н | 2023 | 10 | Установк опор, одноцепная ВЛ | Отчет | от 10.12.2021 № 77-2/2021 | Тюменская область | 1 | 3.873 | км | Л3-02-1 | 699 | 1.04 | 2815.5161 | нд
3.6 | Приобретение электросетевого имущества Ишимского муниципального района (ВЛ 10/0.4 кВ протяженностью 8.820 км, КЛ 0,4 кВ протяженностью 1.379 км, ЭСК - включает ТП 1х160 кВА, 1х250кВА здание кирпичное (совмещенное с насосной) с двумя трансформаторами с отходящими линиями 0,4 кВ, протяженностью 0,53 км и 1,26 км, ЭСК- включает ВЛ-0,4 кВ от ТП Маслозавод, ТП-100/10/0,4 кВ), протяженность 679 м.) | N_PO3500.0003 | УНЦ проводаСИП ВЛ 0,4-35кВ | ВЛ | нд | Н | 2023 | 10 | Подвес провода СИП-3 1х70мм2 | Отчет | от 10.12.2021 № 77-2/2021 | Тюменская область | 1 | 3.873 | 1 км | Л7-04-3 | 413 | 1.04 | 1663.531 | нд
3.6 | Приобретение электросетевого имущества Ишимского муниципального района (ВЛ 10/0.4 кВ протяженностью 8.820 км, КЛ 0,4 кВ протяженностью 1.379 км, ЭСК - включает ТП 1х160 кВА, 1х250кВА здание кирпичное (совмещенное с насосной) с двумя трансформаторами с отходящими линиями 0,4 кВ, протяженностью 0,53 км и 1,26 км, ЭСК- включает ВЛ-0,4 кВ от ТП Маслозавод, ТП-100/10/0,4 кВ), протяженность 679 м.) | N_PO3500.0003 | УНЦ ВЛ 0,4-750 кВ на строительно-монтажные работы без опор и провода | ВЛ | нд | Н | 2023 | 0,4кВ | без опор и провода, одноцепная | Отчет | от 10.12.2021 № 77-2/2021 | Тюменская область | 1 | 5.626 | км | Л1-01-1 | 499 | 1.66 | 4660.2408 | нд
3.6 | Приобретение электросетевого имущества Ишимского муниципального района (ВЛ 10/0.4 кВ протяженностью 8.820 км, КЛ 0,4 кВ протяженностью 1.379 км, ЭСК - включает ТП 1х160 кВА, 1х250кВА здание кирпичное (совмещенное с насосной) с двумя трансформаторами с отходящими линиями 0,4 кВ, протяженностью 0,53 км и 1,26 км, ЭСК- включает ВЛ-0,4 кВ от ТП Маслозавод, ТП-100/10/0,4 кВ), протяженность 679 м.) | N_PO3500.0003 | УНЦ опор ВЛ 0,4-750 кВ | ВЛ | нд | Н | 2023 | 0,4кВ | Установк опор, одноцепная ВЛ | Отчет | от 10.12.2021 № 77-2/2021 | Тюменская область | 1 | 20.645 | км | Л3-01-1 | 517 | 1.04 | 11100.4036 | нд
3.6 | Приобретение электросетевого имущества Ишимского муниципального района (ВЛ 10/0.4 кВ протяженностью 8.820 км, КЛ 0,4 кВ протяженностью 1.379 км, ЭСК - включает ТП 1х160 кВА, 1х250кВА здание кирпичное (совмещенное с насосной) с двумя трансформаторами с отходящими линиями 0,4 кВ, протяженностью 0,53 км и 1,26 км, ЭСК- включает ВЛ-0,4 кВ от ТП Маслозавод, ТП-100/10/0,4 кВ), протяженность 679 м.) | N_PO3500.0003 | УНЦ проводаСИП ВЛ 0,4-35кВ | ВЛ | нд | Н | 2023 | 0,4кВ | Подвес провода СИП-2 3*50+1*70мм2 | Отчет | от 10.12.2021 № 77-2/2021 | Тюменская область | 1 | 20.645 | 1 км | Л7-22-2 | 249 | 1.04 | 5346.2292 | нд
3.6 | Приобретение электросетевого имущества Ишимского муниципального района (ВЛ 10/0.4 кВ протяженностью 8.820 км, КЛ 0,4 кВ протяженностью 1.379 км, ЭСК - включает ТП 1х160 кВА, 1х250кВА здание кирпичное (совмещенное с насосной) с двумя трансформаторами с отходящими линиями 0,4 кВ, протяженностью 0,53 км и 1,26 км, ЭСК- включает ВЛ-0,4 кВ от ТП Маслозавод, ТП-100/10/0,4 кВ), протяженность 679 м.) | N_PO3500.0003 | Затраты на проектно-изыскательские работы по ВЛ | ВЛ | нд | Н | 2023 | 0,4кВ |  | Отчет | от 10.12.2021 № 77-2/2021 | Тюменская область | 1 | 1 | 1 ед. | П3-02 | 561 | 1 | 561 | нд
3.6 | Приобретение электросетевого имущества Ишимского муниципального района (ВЛ 10/0.4 кВ протяженностью 8.820 км, КЛ 0,4 кВ протяженностью 1.379 км, ЭСК - включает ТП 1х160 кВА, 1х250кВА здание кирпичное (совмещенное с насосной) с двумя трансформаторами с отходящими линиями 0,4 кВ, протяженностью 0,53 км и 1,26 км, ЭСК- включает ВЛ-0,4 кВ от ТП Маслозавод, ТП-100/10/0,4 кВ), протяженность 679 м.) | N_PO3500.0003 | УНЦ КЛ 0,4 кВ | ВЛ | нд | Н | 2023 | 0,4 кВ | с алюминиевой жилой, сечением 95мм2 марки АВБбШВ 4х95 мм3 | Отчет | от 10.12.2021 № 77-2/2021 | Тюменская область | 1 | 1.542 | 1 км по трассе | К3-06-1 | 539 | 1.08 | 897.629 | нд
3.6 | Приобретение электросетевого имущества Ишимского муниципального района (ВЛ 10/0.4 кВ протяженностью 8.820 км, КЛ 0,4 кВ протяженностью 1.379 км, ЭСК - включает ТП 1х160 кВА, 1х250кВА здание кирпичное (совмещенное с насосной) с двумя трансформаторами с отходящими линиями 0,4 кВ, протяженностью 0,53 км и 1,26 км, ЭСК- включает ВЛ-0,4 кВ от ТП Маслозавод, ТП-100/10/0,4 кВ), протяженность 679 м.) | N_PO3500.0003 | УНЦ КЛ 6-500 кВ (с алюминиевой жилой) | ВЛ | нд | Н | 2023 | 10кВ | с алюминиевой жилой, сечением 70 мм2 марки ААБлУ 3х70 | Отчет | от 10.12.2021 № 77-2/2021 | Тюменская область | 1 | 0 | 1 км по трассе | К1-03-2 | 1934 | 1 | 0 | нд
3.6 | Приобретение электросетевого имущества Ишимского муниципального района (ВЛ 10/0.4 кВ протяженностью 8.820 км, КЛ 0,4 кВ протяженностью 1.379 км, ЭСК - включает ТП 1х160 кВА, 1х250кВА здание кирпичное (совмещенное с насосной) с двумя трансформаторами с отходящими линиями 0,4 кВ, протяженностью 0,53 км и 1,26 км, ЭСК- включает ВЛ-0,4 кВ от ТП Маслозавод, ТП-100/10/0,4 кВ), протяженность 679 м.) | N_PO3500.0003 | УНЦ на устройство траншеи КЛ и восстановление благоустройства по трассе | ВЛ | нд | Н | 2023 | 0,4 кВ | одна цепь благоустройство по трассе без учета восстановления газонов | Отчет | от 10.12.2021 № 77-2/2021 | Тюменская область | 1 | 1.542 | 1 км по трассе | Б2-01-1 | 496 | 1 | 764.832 | нд
3.6 | Приобретение электросетевого имущества Ишимского муниципального района (ВЛ 10/0.4 кВ протяженностью 8.820 км, КЛ 0,4 кВ протяженностью 1.379 км, ЭСК - включает ТП 1х160 кВА, 1х250кВА здание кирпичное (совмещенное с насосной) с двумя трансформаторами с отходящими линиями 0,4 кВ, протяженностью 0,53 км и 1,26 км, ЭСК- включает ВЛ-0,4 кВ от ТП Маслозавод, ТП-100/10/0,4 кВ), протяженность 679 м.) | N_PO3500.0003 | УНЦ на устройство траншеи КЛ и восстановление благоустройства по трассе | ВЛ | нд | Н | 2023 | 10 кВ | одна цепь благоустройство по трассе без учета восстановления газонов | Отчет | от 10.12.2021 № 77-2/2021 | Тюменская область | 1 | 0 | 1 км по трассе | Б2-02-1 | 1428 | 1 | 0 | нд
3.6 | Приобретение электросетевого имущества Ишимского муниципального района (ВЛ 10/0.4 кВ протяженностью 8.820 км, КЛ 0,4 кВ протяженностью 1.379 км, ЭСК - включает ТП 1х160 кВА, 1х250кВА здание кирпичное (совмещенное с насосной) с двумя трансформаторами с отходящими линиями 0,4 кВ, протяженностью 0,53 км и 1,26 км, ЭСК- включает ВЛ-0,4 кВ от ТП Маслозавод, ТП-100/10/0,4 кВ), протяженность 679 м.) | N_PO3500.0003 | Затраты на проектно-изыскательские работы по КЛ | КЛ | нд | Н | 2023 | 0.4 | 0,4-20 кВ | Отчет | от 10.12.2021 № 77-2/2021 | Тюменская область | 1 | 1.542 | 1 км | П5-01 | 611 | 1 | 942.162 | нд
3.6 | Приобретение электросетевого имущества Ишимского муниципального района (ВЛ 10/0.4 кВ протяженностью 8.820 км, КЛ 0,4 кВ протяженностью 1.379 км, ЭСК - включает ТП 1х160 кВА, 1х250кВА здание кирпичное (совмещенное с насосной) с двумя трансформаторами с отходящими линиями 0,4 кВ, протяженностью 0,53 км и 1,26 км, ЭСК- включает ВЛ-0,4 кВ от ТП Маслозавод, ТП-100/10/0,4 кВ), протяженность 679 м.) | N_PO3500.0003 | Итого объем финансовых потребностей по инвестиционному проекту, тыс. рублей | нд | нд | нд | 2023 | нд | нд | нд | нд | нд | нд | нд | нд | нд | нд | нд | 48089.9329 | нд
3.1.1.3 | Строительство ЛЭП-10кВ от ВЛ-10кВ Шабры от ПС 35кВ Супра и ЛЭП-10кВ от ВЛ-10кВ Леспромхоз от ПС 35кВ Супра, ТП-10/0,4кВ, 7ЛЭП-0,4кВ и семи приборов коммерческого учета для подключения энергопринимающих устройств ГКУ ТО УКС (новое строительство ВЛ-10 протяженностью 2х0,6км, ВЛ-0,4кВ протяженностью 0,035км, КЛ-0,4кВ протяженностью 0,34км, ТП-10/0,4кВ 2х0,16 МВА, ПКУ - 5 шт.) | N_NS3600.VL.0023 | Затраты на проектно-изыскательские работы для отдельных элементов электрических сетей | ТП | нд | С | 2023 | нд | от 0,6 до 1,09 | техническое обоснование инвестиционного проекта | 2022-10-20 | Тюменская обл. | 1 | 1 | 1 объект | П6-05 | 70 | 1 | 70 | нд
3.1.1.3 | Строительство ЛЭП-10кВ от ВЛ-10кВ Шабры от ПС 35кВ Супра и ЛЭП-10кВ от ВЛ-10кВ Леспромхоз от ПС 35кВ Супра, ТП-10/0,4кВ, 7ЛЭП-0,4кВ и семи приборов коммерческого учета для подключения энергопринимающих устройств ГКУ ТО УКС (новое строительство ВЛ-10 протяженностью 2х0,6км, ВЛ-0,4кВ протяженностью 0,035км, КЛ-0,4кВ протяженностью 0,34км, ТП-10/0,4кВ 2х0,16 МВА, ПКУ - 5 шт.) | N_NS3600.VL.0023 | УНЦ КТП киоскового типа 6-20 кВ | ТП | нд | С | 2023 | 10 | 1 т-р 160 кВА | техническое обоснование инвестиционного проекта | 2022-10-20 | Тюменская обл. | 1 | 2 | 1 ед. | Э1-05-1 | 750 | 1.05 | 1575 | нд
3.1.1.3 | Строительство ЛЭП-10кВ от ВЛ-10кВ Шабры от ПС 35кВ Супра и ЛЭП-10кВ от ВЛ-10кВ Леспромхоз от ПС 35кВ Супра, ТП-10/0,4кВ, 7ЛЭП-0,4кВ и семи приборов коммерческого учета для подключения энергопринимающих устройств ГКУ ТО УКС (новое строительство ВЛ-10 протяженностью 2х0,6км, ВЛ-0,4кВ протяженностью 0,035км, КЛ-0,4кВ протяженностью 0,34км, ТП-10/0,4кВ 2х0,16 МВА, ПКУ - 5 шт.) | N_NS3600.VL.0023 | УНЦ ВЛ 0,4-750 кВ на строительно-монтажные работы без опор и провода | ВЛ | нд | С | 2023 | 6 - 20 | одноцепная, все типы опор за исключением многогранных | техническое обоснование инвестиционного проекта | 2022-10-20 | Тюменская обл. | 1 | 1.2 | 1 км | Л1-02-1 | 767 | 1.42 | 1306.968 | нд
3.1.1.3 | Строительство ЛЭП-10кВ от ВЛ-10кВ Шабры от ПС 35кВ Супра и ЛЭП-10кВ от ВЛ-10кВ Леспромхоз от ПС 35кВ Супра, ТП-10/0,4кВ, 7ЛЭП-0,4кВ и семи приборов коммерческого учета для подключения энергопринимающих устройств ГКУ ТО УКС (новое строительство ВЛ-10 протяженностью 2х0,6км, ВЛ-0,4кВ протяженностью 0,035км, КЛ-0,4кВ протяженностью 0,34км, ТП-10/0,4кВ 2х0,16 МВА, ПКУ - 5 шт.) | N_NS3600.VL.0023 | УНЦ опор ВЛ 0,4-750 кВ | ВЛ | нд | С | 2023 | 6 - 20 | одноцепная, все типы опор за исключением многогранных | техническое обоснование инвестиционного проекта | 2022-10-20 | Тюменская обл. | 1 | 1.2 | 1 км | Л3-02-1 | 699 | 1.04 | 872.352 | нд
3.1.1.3 | Строительство ЛЭП-10кВ от ВЛ-10кВ Шабры от ПС 35кВ Супра и ЛЭП-10кВ от ВЛ-10кВ Леспромхоз от ПС 35кВ Супра, ТП-10/0,4кВ, 7ЛЭП-0,4кВ и семи приборов коммерческого учета для подключения энергопринимающих устройств ГКУ ТО УКС (новое строительство ВЛ-10 протяженностью 2х0,6км, ВЛ-0,4кВ протяженностью 0,035км, КЛ-0,4кВ протяженностью 0,34км, ТП-10/0,4кВ 2х0,16 МВА, ПКУ - 5 шт.) | N_NS3600.VL.0023 | УНЦ проводаСИП ВЛ 0,4-35кВ | ВЛ | нд | С | 2023 | 10 | СИП-3, 50мм2 / -мм2 | техническое обоснование инвестиционного проекта | 2022-10-20 | Тюменская обл. | 1 | 3.6 | 1 км | Л7-03-3 | 400 | 1.04 | 1497.6 | нд
3.1.1.3 | Строительство ЛЭП-10кВ от ВЛ-10кВ Шабры от ПС 35кВ Супра и ЛЭП-10кВ от ВЛ-10кВ Леспромхоз от ПС 35кВ Супра, ТП-10/0,4кВ, 7ЛЭП-0,4кВ и семи приборов коммерческого учета для подключения энергопринимающих устройств ГКУ ТО УКС (новое строительство ВЛ-10 протяженностью 2х0,6км, ВЛ-0,4кВ протяженностью 0,035км, КЛ-0,4кВ протяженностью 0,34км, ТП-10/0,4кВ 2х0,16 МВА, ПКУ - 5 шт.) | N_NS3600.VL.0023 | УНЦ ВЛ 0,4-750 кВ на строительно-монтажные работы без опор и провода | ВЛ | нд | С | 2023 | 0.4 | одноцепная, все типы опор за исключением многогранных | техническое обоснование инвестиционного проекта | 2022-10-20 | Тюменская обл. | 1 | 0.035 | 1 км | Л1-01-1 | 499 | 1.66 | 28.9919 | нд
3.1.1.3 | Строительство ЛЭП-10кВ от ВЛ-10кВ Шабры от ПС 35кВ Супра и ЛЭП-10кВ от ВЛ-10кВ Леспромхоз от ПС 35кВ Супра, ТП-10/0,4кВ, 7ЛЭП-0,4кВ и семи приборов коммерческого учета для подключения энергопринимающих устройств ГКУ ТО УКС (новое строительство ВЛ-10 протяженностью 2х0,6км, ВЛ-0,4кВ протяженностью 0,035км, КЛ-0,4кВ протяженностью 0,34км, ТП-10/0,4кВ 2х0,16 МВА, ПКУ - 5 шт.) | N_NS3600.VL.0023 | УНЦ опор ВЛ 0,4-750 кВ | ВЛ | нд | С | 2023 | 0.4 | одноцепная, все типы опор за исключением многогранных | техническое обоснование инвестиционного проекта | 2022-10-20 | Тюменская обл. | 1 | 0.035 | 1 км | Л3-01-1 | 517 | 1.04 | 18.8188 | нд
3.1.1.3 | Строительство ЛЭП-10кВ от ВЛ-10кВ Шабры от ПС 35кВ Супра и ЛЭП-10кВ от ВЛ-10кВ Леспромхоз от ПС 35кВ Супра, ТП-10/0,4кВ, 7ЛЭП-0,4кВ и семи приборов коммерческого учета для подключения энергопринимающих устройств ГКУ ТО УКС (новое строительство ВЛ-10 протяженностью 2х0,6км, ВЛ-0,4кВ протяженностью 0,035км, КЛ-0,4кВ протяженностью 0,34км, ТП-10/0,4кВ 2х0,16 МВА, ПКУ - 5 шт.) | N_NS3600.VL.0023 | УНЦ проводаСИП ВЛ 0,4-35кВ | ВЛ | нд | С | 2023 | 0.4 | СИП-2, 70мм2 / 70мм2 | техническое обоснование инвестиционного проекта | 2022-10-20 | Тюменская обл. | 1 | 0.035 | 1 км | Л7-24-2 | 291 | 1.04 | 10.5924 | нд
3.1.1.3 | Строительство ЛЭП-10кВ от ВЛ-10кВ Шабры от ПС 35кВ Супра и ЛЭП-10кВ от ВЛ-10кВ Леспромхоз от ПС 35кВ Супра, ТП-10/0,4кВ, 7ЛЭП-0,4кВ и семи приборов коммерческого учета для подключения энергопринимающих устройств ГКУ ТО УКС (новое строительство ВЛ-10 протяженностью 2х0,6км, ВЛ-0,4кВ протяженностью 0,035км, КЛ-0,4кВ протяженностью 0,34км, ТП-10/0,4кВ 2х0,16 МВА, ПКУ - 5 шт.) | N_NS3600.VL.0023 | УНЦ на вырубку (расширение, расчистку) просеки ВЛ (для всех субъектов Российской Федерации) | ВЛ | нд | С | 2023 | 10 | Расчистка кустарников и мелколесья, вырубка деревьев с диаметром ствола 12 см и более, вырубкадеревьев и корчевка пней с диаметром ствола до 11 см | техническое обоснование инвестиционного проекта | 2022-10-20 | Тюменская обл. | 1 | 0.54 | 1 га | Б7-02 | 187 | 1 | 100.98 | нд
3.1.1.3 | Строительство ЛЭП-10кВ от ВЛ-10кВ Шабры от ПС 35кВ Супра и ЛЭП-10кВ от ВЛ-10кВ Леспромхоз от ПС 35кВ Супра, ТП-10/0,4кВ, 7ЛЭП-0,4кВ и семи приборов коммерческого учета для подключения энергопринимающих устройств ГКУ ТО УКС (новое строительство ВЛ-10 протяженностью 2х0,6км, ВЛ-0,4кВ протяженностью 0,035км, КЛ-0,4кВ протяженностью 0,34км, ТП-10/0,4кВ 2х0,16 МВА, ПКУ - 5 шт.) | N_NS3600.VL.0023 | УНЦ на трелевкухлыстов древесины при вырубке (расширении) просеки ВЛ | ВЛ | нд | С | 2023 | 10 | при вырубке (расширении) просеки ВЛ (за 100 м) | техническое обоснование инвестиционного проекта | 2022-10-20 | Тюменская обл. | 1 | 0.1 | 100 м | М4-01 | 6.9 | 1.17 | 0.8073 | нд
3.1.1.3 | Строительство ЛЭП-10кВ от ВЛ-10кВ Шабры от ПС 35кВ Супра и ЛЭП-10кВ от ВЛ-10кВ Леспромхоз от ПС 35кВ Супра, ТП-10/0,4кВ, 7ЛЭП-0,4кВ и семи приборов коммерческого учета для подключения энергопринимающих устройств ГКУ ТО УКС (новое строительство ВЛ-10 протяженностью 2х0,6км, ВЛ-0,4кВ протяженностью 0,035км, КЛ-0,4кВ протяженностью 0,34км, ТП-10/0,4кВ 2х0,16 МВА, ПКУ - 5 шт.) | N_NS3600.VL.0023 | Затраты на проектно-изыскательские работы по ВЛ | ВЛ | нд | С | 2023 | 0.4 | Протяженность до 1 км | техническое обоснование инвестиционного проекта | 2022-10-20 | Тюменская обл. | 1 | 1 | 1 ед. | П3-01 | 165 | 1 | 165 | нд
3.1.1.3 | Строительство ЛЭП-10кВ от ВЛ-10кВ Шабры от ПС 35кВ Супра и ЛЭП-10кВ от ВЛ-10кВ Леспромхоз от ПС 35кВ Супра, ТП-10/0,4кВ, 7ЛЭП-0,4кВ и семи приборов коммерческого учета для подключения энергопринимающих устройств ГКУ ТО УКС (новое строительство ВЛ-10 протяженностью 2х0,6км, ВЛ-0,4кВ протяженностью 0,035км, КЛ-0,4кВ протяженностью 0,34км, ТП-10/0,4кВ 2х0,16 МВА, ПКУ - 5 шт.) | N_NS3600.VL.0023 | Затраты на проектно-изыскательские работы по ВЛ | ВЛ | нд | С | 2023 | 10 | Протяженность до 2 км | техническое обоснование инвестиционного проекта | 2022-10-20 | Тюменская обл. | 1 | 1 | 1 ед. | П3-02 | 561 | 1 | 561 | нд
3.1.1.3 | Строительство ЛЭП-10кВ от ВЛ-10кВ Шабры от ПС 35кВ Супра и ЛЭП-10кВ от ВЛ-10кВ Леспромхоз от ПС 35кВ Супра, ТП-10/0,4кВ, 7ЛЭП-0,4кВ и семи приборов коммерческого учета для подключения энергопринимающих устройств ГКУ ТО УКС (новое строительство ВЛ-10 протяженностью 2х0,6км, ВЛ-0,4кВ протяженностью 0,035км, КЛ-0,4кВ протяженностью 0,34км, ТП-10/0,4кВ 2х0,16 МВА, ПКУ - 5 шт.) | N_NS3600.VL.0023 | УНЦ выполнения специального перехода кабельной линии методом ГНБ | КЛ | нд | С | 2023 | 10 | Диаметр труб 90-140 мм | техническое обоснование инвестиционного проекта | 2022-10-20 | Тюменская обл. | 1 | 0.34 | 1 км | Н1-01 | 15329 | 1.08 | 5628.8088 | нд
3.1.1.3 | Строительство ЛЭП-10кВ от ВЛ-10кВ Шабры от ПС 35кВ Супра и ЛЭП-10кВ от ВЛ-10кВ Леспромхоз от ПС 35кВ Супра, ТП-10/0,4кВ, 7ЛЭП-0,4кВ и семи приборов коммерческого учета для подключения энергопринимающих устройств ГКУ ТО УКС (новое строительство ВЛ-10 протяженностью 2х0,6км, ВЛ-0,4кВ протяженностью 0,035км, КЛ-0,4кВ протяженностью 0,34км, ТП-10/0,4кВ 2х0,16 МВА, ПКУ - 5 шт.) | N_NS3600.VL.0023 | Итого объем финансовых потребностей по инвестиционному проекту, тыс. рублей | нд | нд | нд | нд | нд | нд | нд | нд | нд | нд | нд | нд | нд | нд | нд | 11836.9192 | нд
3.1.1.3 | Строительство ЛЭП-10кВ от ВЛ-10кВ Нефтебаза от ПС-500кВ Демьянская и реклоузера с функцией коммерческого учета для подключения энергопринимающих устройств ООО "Порт Демьянский" (новое строительство ВЛ-10кВ - 0,01км; реклоузер с функцией ПКУ - 1 шт.) | N_NS3600.VL.0024 | УНЦ автоматического пункта секционирования (реклоузера)6-35 кВ с ПКУ иинтеграцией в АСУТП | ВЛ | нд | С | 2023 | 10 | Реклоузер с ПКУ и интеграцией в АСУТП | техническое обоснование инвестиционного проекта | 2022-10-20 | Тюменская обл. | 1 | 1 | 1 ячейка | В7-01 | 1663 | 1.07 | 1779.41 | нд
3.1.1.3 | Строительство ЛЭП-10кВ от ВЛ-10кВ Нефтебаза от ПС-500кВ Демьянская и реклоузера с функцией коммерческого учета для подключения энергопринимающих устройств ООО "Порт Демьянский" (новое строительство ВЛ-10кВ - 0,01км; реклоузер с функцией ПКУ - 1 шт.) | N_NS3600.VL.0024 | Затраты на проектно-изыскательские работы для отдельных элементов электрических сетей | ВЛ | нд | С | 2023 | нд | от 1,1 до 5,9 | техническое обоснование инвестиционного проекта | 2022-10-20 | Тюменская обл. | 1 | 1 | 1 объект | П6-06 | 300 | 1 | 300 | нд
3.1.1.3 | Строительство ЛЭП-10кВ от ВЛ-10кВ Нефтебаза от ПС-500кВ Демьянская и реклоузера с функцией коммерческого учета для подключения энергопринимающих устройств ООО "Порт Демьянский" (новое строительство ВЛ-10кВ - 0,01км; реклоузер с функцией ПКУ - 1 шт.) | N_NS3600.VL.0024 | УНЦ ВЛ 0,4-750 кВ на строительно-монтажные работы без опор и провода | ВЛ | нд | С | 2023 | 6 - 20 | одноцепная, все типы опор за исключением многогранных | техническое обоснование инвестиционного проекта | 2022-10-20 | Тюменская обл. | 1 | 0.01 | 1 км | Л1-02-1 | 767 | 1.42 | 10.8914 | нд
3.1.1.3 | Строительство ЛЭП-10кВ от ВЛ-10кВ Нефтебаза от ПС-500кВ Демьянская и реклоузера с функцией коммерческого учета для подключения энергопринимающих устройств ООО "Порт Демьянский" (новое строительство ВЛ-10кВ - 0,01км; реклоузер с функцией ПКУ - 1 шт.) | N_NS3600.VL.0024 | УНЦ опор ВЛ 0,4-750 кВ | ВЛ | нд | С | 2023 | 6 - 20 | одноцепная, все типы опор за исключением многогранных | техническое обоснование инвестиционного проекта | 2022-10-20 | Тюменская обл. | 1 | 0.01 | 1 км | Л3-02-1 | 699 | 1.04 | 7.2696 | нд
3.1.1.3 | Строительство ЛЭП-10кВ от ВЛ-10кВ Нефтебаза от ПС-500кВ Демьянская и реклоузера с функцией коммерческого учета для подключения энергопринимающих устройств ООО "Порт Демьянский" (новое строительство ВЛ-10кВ - 0,01км; реклоузер с функцией ПКУ - 1 шт.) | N_NS3600.VL.0024 | УНЦ проводаСИП ВЛ 0,4-35кВ | ВЛ | нд | С | 2023 | 10 | СИП-3, 95мм2 / -мм2 | техническое обоснование инвестиционного проекта | 2022-10-20 | Тюменская обл. | 1 | 0.03 | 1 км | Л7-05-3 | 431 | 1.04 | 13.4472 | нд
3.1.1.3 | Строительство ЛЭП-10кВ от ВЛ-10кВ Нефтебаза от ПС-500кВ Демьянская и реклоузера с функцией коммерческого учета для подключения энергопринимающих устройств ООО "Порт Демьянский" (новое строительство ВЛ-10кВ - 0,01км; реклоузер с функцией ПКУ - 1 шт.) | N_NS3600.VL.0024 | Затраты на проектно-изыскательские работы по ВЛ | ВЛ | нд | С | 2023 | 10 | Протяженность до 2 км | техническое обоснование инвестиционного проекта | 2022-10-20 | Тюменская обл. | 1 | 1 | 1 ед. | П3-02 | 561 | 1 | 561 | нд
3.1.1.3 | Строительство ЛЭП-10кВ от ВЛ-10кВ Нефтебаза от ПС-500кВ Демьянская и реклоузера с функцией коммерческого учета для подключения энергопринимающих устройств ООО "Порт Демьянский" (новое строительство ВЛ-10кВ - 0,01км; реклоузер с функцией ПКУ - 1 шт.) | N_NS3600.VL.0024 | Итого объем финансовых потребностей по инвестиционному проекту, тыс. рублей | нд | нд | нд | нд | нд | нд | нд | нд | нд | нд | нд | нд | нд | нд | нд | 2672.0182 | нд
3.1.1.3 | Монтаж прибора коммерческого учета электрической энергии (мощности) трехфазного, полукосвенного включения на опоре № 7 ВЛ 0,4 кВ КЗС № 2 ТП 10/0,4 кВ № 1696 для технологического присоединения СХПК "Желнинский" (ПУ - 1 т.у.) | N_NS3600.VL.0025 | УНЦ ИИК | КЛ | нд | П | 2023 | 10 | Прибор учета трехфазный с ТТ | техническое обоснование инвестиционного проекта | 2022-11-18 | Тюменская область | 1 | 1 | ед | А1-03 | 27 | 1.04 | 28.08 | нд
3.1.1.3 | Монтаж прибора коммерческого учета электрической энергии (мощности) трехфазного, полукосвенного включения на опоре № 7 ВЛ 0,4 кВ КЗС № 2 ТП 10/0,4 кВ № 1696 для технологического присоединения СХПК "Желнинский" (ПУ - 1 т.у.) | N_NS3600.VL.0025 | УНЦ проводаСИП ВЛ 0,4-35кВ | КЛ | нд | П | 2023 | 10 | СИП-2, 70мм2 / 70мм2 | техническое обоснование инвестиционного проекта | 2022-11-18 | Тюменская область | 1 | 0.024 | 1 км | Л7-24-2 | 291 | 1.04 | 7.2634 | нд
3.1.1.3 | Монтаж прибора коммерческого учета электрической энергии (мощности) трехфазного, полукосвенного включения на опоре № 7 ВЛ 0,4 кВ КЗС № 2 ТП 10/0,4 кВ № 1696 для технологического присоединения СХПК "Желнинский" (ПУ - 1 т.у.) | N_NS3600.VL.0025 | УНЦ арматуры, крепления, защиты от перенапряжений ВЛ 0,4-35 кВ | КЛ | нд | П | 2023 | 10 | Арматура и устройство крепления провода СИП | техническое обоснование инвестиционного проекта | 2022-11-18 | Тюменская область | 1 | 1 | 1 ед | Л11-01 | 2.2 | 1.04 | 2.288 | нд
3.1.1.3 | Монтаж прибора коммерческого учета электрической энергии (мощности) трехфазного, полукосвенного включения на опоре № 7 ВЛ 0,4 кВ КЗС № 2 ТП 10/0,4 кВ № 1696 для технологического присоединения СХПК "Желнинский" (ПУ - 1 т.у.) | N_NS3600.VL.0025 | Затраты на проектно-изыскательские работы по КЛ | КЛ | нд | П | 2023 | 10 | 0,4-20 кВ | техническое обоснование инвестиционного проекта | 2022-11-18 | Тюменская область | 1 | 1 | 1 км по трассе | П5-01 | 5 | 1 | 5 | нд
3.1.1.3 | Монтаж прибора коммерческого учета электрической энергии (мощности) трехфазного, полукосвенного включения на опоре № 7 ВЛ 0,4 кВ КЗС № 2 ТП 10/0,4 кВ № 1696 для технологического присоединения СХПК "Желнинский" (ПУ - 1 т.у.) | N_NS3600.VL.0025 | Итого объем финансовых потребностей по инвестиционному проекту, тыс. рублей | нд | нд | нд | нд | нд | нд | нд | нд | нд | нд | нд | нд | нд | нд | нд | 42.6314 | нд
3.1.1.3 | Строительство ЛЭП 10 кВ от ВЛ 10 кВ Сулеймени ПС 110 кВ Митькино, ТП-10/0,4 кВ, 2ЛЭП-0,4 кВ и двух приборов коммерческого учета для подключения энергопринимающих устройств ГКУ ТО УКС (СОШ С. Митькинское, ТП-10/0,4 кВ 0,25 МВА, ВЛЗ 10 кВ - 0,045 км., КЛ 0,4 кВ - 0,165 км., ПУ - 2 т.у.) | N_NS3600.KL.0003 | УНЦ КТП киоскового типа 6-20 кВ | ТП | нд | П | 2023 | 10 | КТП киоскового типа,1 трансформатор*250 кВА | техническое обоснование инвестиционного проекта | 2022-11-18 | Тюменская область | 1 | 1 | единиц | Э1-06-1 | 800 | 1.05 | 840 | нд
3.1.1.3 | Строительство ЛЭП 10 кВ от ВЛ 10 кВ Сулеймени ПС 110 кВ Митькино, ТП-10/0,4 кВ, 2ЛЭП-0,4 кВ и двух приборов коммерческого учета для подключения энергопринимающих устройств ГКУ ТО УКС (СОШ С. Митькинское, ТП-10/0,4 кВ 0,25 МВА, ВЛЗ 10 кВ - 0,045 км., КЛ 0,4 кВ - 0,165 км., ПУ - 2 т.у.) | N_NS3600.KL.0003 | Затраты на проектно-изыскательские работы для отдельных элементов электрических сетей | ТП | нд | П | 2023 | 10 | от 0,6 до 1,09 млн. руб. | техническое обоснование инвестиционного проекта | 2022-11-18 | Тюменская область | 1 | 1 | объект | П6-05 | 70 | 1 | 70 | нд
3.1.1.3 | Строительство ЛЭП 10 кВ от ВЛ 10 кВ Сулеймени ПС 110 кВ Митькино, ТП-10/0,4 кВ, 2ЛЭП-0,4 кВ и двух приборов коммерческого учета для подключения энергопринимающих устройств ГКУ ТО УКС (СОШ С. Митькинское, ТП-10/0,4 кВ 0,25 МВА, ВЛЗ 10 кВ - 0,045 км., КЛ 0,4 кВ - 0,165 км., ПУ - 2 т.у.) | N_NS3600.KL.0003 | УНЦ ВЛ 0,4-750 кВ на строительно-монтажные работы без опор и провода | ВЛ | нд | П | 2023 | 10 | без опор и провода, одноцепная | техническое обоснование инвестиционного проекта | 2022-11-18 | Тюменская область | 1 | 0.045 | км | Л1-02-1 | 767 | 1.42 | 49.0113 | нд
3.1.1.3 | Строительство ЛЭП 10 кВ от ВЛ 10 кВ Сулеймени ПС 110 кВ Митькино, ТП-10/0,4 кВ, 2ЛЭП-0,4 кВ и двух приборов коммерческого учета для подключения энергопринимающих устройств ГКУ ТО УКС (СОШ С. Митькинское, ТП-10/0,4 кВ 0,25 МВА, ВЛЗ 10 кВ - 0,045 км., КЛ 0,4 кВ - 0,165 км., ПУ - 2 т.у.) | N_NS3600.KL.0003 | УНЦ опор ВЛ 0,4-750 кВ | ВЛ | нд | П | 2023 | 10 | Установк опор, одноцепная ВЛ | техническое обоснование инвестиционного проекта | 2022-11-18 | Тюменская область | 1 | 0.045 | км | Л3-02-1 | 699 | 1.04 | 32.7132 | нд
3.1.1.3 | Строительство ЛЭП 10 кВ от ВЛ 10 кВ Сулеймени ПС 110 кВ Митькино, ТП-10/0,4 кВ, 2ЛЭП-0,4 кВ и двух приборов коммерческого учета для подключения энергопринимающих устройств ГКУ ТО УКС (СОШ С. Митькинское, ТП-10/0,4 кВ 0,25 МВА, ВЛЗ 10 кВ - 0,045 км., КЛ 0,4 кВ - 0,165 км., ПУ - 2 т.у.) | N_NS3600.KL.0003 | УНЦ проводаСИП ВЛ 0,4-35кВ | ВЛ | нд | П | 2023 | 10 | Подвес провода СИП-3 1х50мм2 | техническое обоснование инвестиционного проекта | 2022-11-18 | Тюменская область | 1 | 0.135 | 1 км | Л7-03-3 | 400 | 1.04 | 56.16 | нд
3.1.1.3 | Строительство ЛЭП 10 кВ от ВЛ 10 кВ Сулеймени ПС 110 кВ Митькино, ТП-10/0,4 кВ, 2ЛЭП-0,4 кВ и двух приборов коммерческого учета для подключения энергопринимающих устройств ГКУ ТО УКС (СОШ С. Митькинское, ТП-10/0,4 кВ 0,25 МВА, ВЛЗ 10 кВ - 0,045 км., КЛ 0,4 кВ - 0,165 км., ПУ - 2 т.у.) | N_NS3600.KL.0003 | Затраты на проектно-изыскательские работы по ВЛ | ВЛ | нд | П | 2023 | 10 | ВЛ 6-10 кВ с установкой ж/б опор и подвеской проводов СИП 50 мм2 | техническое обоснование инвестиционного проекта | 2022-11-18 | Тюменская область | 1 | 1 | единиц | П3-02 | 561 | 1 | 561 | нд
3.1.1.3 | Строительство ЛЭП 10 кВ от ВЛ 10 кВ Сулеймени ПС 110 кВ Митькино, ТП-10/0,4 кВ, 2ЛЭП-0,4 кВ и двух приборов коммерческого учета для подключения энергопринимающих устройств ГКУ ТО УКС (СОШ С. Митькинское, ТП-10/0,4 кВ 0,25 МВА, ВЛЗ 10 кВ - 0,045 км., КЛ 0,4 кВ - 0,165 км., ПУ - 2 т.у.) | N_NS3600.KL.0003 | УНЦ КЛ 0,4 кВ | КЛ | нд | П | 2023 | 0.4 | многожильный с резиновой или пластмассовой изоляцией сечением 120 мм2 | техническое обоснование инвестиционного проекта | 2022-11-18 | Тюменская область | 1 | 0.09 | 1 км | К3-07-1 | 618 | 1.08 | 60.0696 | нд
3.1.1.3 | Строительство ЛЭП 10 кВ от ВЛ 10 кВ Сулеймени ПС 110 кВ Митькино, ТП-10/0,4 кВ, 2ЛЭП-0,4 кВ и двух приборов коммерческого учета для подключения энергопринимающих устройств ГКУ ТО УКС (СОШ С. Митькинское, ТП-10/0,4 кВ 0,25 МВА, ВЛЗ 10 кВ - 0,045 км., КЛ 0,4 кВ - 0,165 км., ПУ - 2 т.у.) | N_NS3600.KL.0003 | УНЦ КЛ 0,4 кВ | КЛ | нд | П | 2023 | 0.4 | многожильный с резиновой или пластмассовой изоляцией сечением 50 мм3 | техническое обоснование инвестиционного проекта | 2022-11-18 | Тюменская область | 1 | 0.075 | 1 км | К3-04-1 | 398 | 1.08 | 32.238 | нд
3.1.1.3 | Строительство ЛЭП 10 кВ от ВЛ 10 кВ Сулеймени ПС 110 кВ Митькино, ТП-10/0,4 кВ, 2ЛЭП-0,4 кВ и двух приборов коммерческого учета для подключения энергопринимающих устройств ГКУ ТО УКС (СОШ С. Митькинское, ТП-10/0,4 кВ 0,25 МВА, ВЛЗ 10 кВ - 0,045 км., КЛ 0,4 кВ - 0,165 км., ПУ - 2 т.у.) | N_NS3600.KL.0003 | УНЦ на устройство траншеи КЛ и восстановление благоустройства по трассе | КЛ | нд | П | 2023 | 0.4 | для одной цепи благоустройство по трассе без учета восстановления газонов | техническое обоснование инвестиционного проекта | 2022-11-18 | Тюменская область | 1 | 0.165 | 1 км (по трассе) | Б2-01-1 | 496 | 1 | 81.84 | нд
3.1.1.3 | Строительство ЛЭП 10 кВ от ВЛ 10 кВ Сулеймени ПС 110 кВ Митькино, ТП-10/0,4 кВ, 2ЛЭП-0,4 кВ и двух приборов коммерческого учета для подключения энергопринимающих устройств ГКУ ТО УКС (СОШ С. Митькинское, ТП-10/0,4 кВ 0,25 МВА, ВЛЗ 10 кВ - 0,045 км., КЛ 0,4 кВ - 0,165 км., ПУ - 2 т.у.) | N_NS3600.KL.0003 | Затраты на проектно-изыскательские работы по КЛ | КЛ | нд | П | 2023 | 0.4 | 0,4-20 кВ | техническое обоснование инвестиционного проекта | 2022-11-18 | Тюменская область | 1 | 1 | 1 км | П5-01 | 611 | 1 | 611 | нд
3.1.1.3 | Строительство ЛЭП 10 кВ от ВЛ 10 кВ Сулеймени ПС 110 кВ Митькино, ТП-10/0,4 кВ, 2ЛЭП-0,4 кВ и двух приборов коммерческого учета для подключения энергопринимающих устройств ГКУ ТО УКС (СОШ С. Митькинское, ТП-10/0,4 кВ 0,25 МВА, ВЛЗ 10 кВ - 0,045 км., КЛ 0,4 кВ - 0,165 км., ПУ - 2 т.у.) | N_NS3600.KL.0003 | Итого объем финансовых потребностей по инвестиционному проекту, тыс. рублей | нд | нд | нд | нд | нд | нд | техническое обоснование инвестиционного проекта | 2022-11-18 | нд | нд | нд | нд | нд | нд | нд | 2394.0321 | нд
3.6 | Проектирование строительства волоконно-оптической инфраструктуры Тюмень - Сургут. Участок ПС 110 кВ Созоново - ПС 110 кВ Байкалово (протяженность 148 км.). | N_NS3400.PR.0006 | УНЦ ОКСН | ПС 110 кВ Созоново - ПС 110 кВ Байкалово | нд | П | 2024 | 110 | 40 кН, кол. волокон 48 шт | техническое обоснование инвестиционного проекта | 2022-12-20 | Тюменская область | 1 | 148 | км | О2-06-5 | 402 | 1.04 | 61875.84 | нд
3.6 | Проектирование строительства волоконно-оптической инфраструктуры Тюмень - Сургут. Участок ПС 110 кВ Созоново - ПС 110 кВ Байкалово (протяженность 148 км.). | N_NS3400.PR.0006 | Затраты на проектно-изыскательские работы для отдельных элементов электрических сетей | ПС 110 кВ Созоново - ПС 110 кВ Байкалово | нд | П | 2024 | 110 | от 51 до 150,9 | техническое обоснование инвестиционного проекта | 2022-12-20 | Тюменская область | 1 | 1 | 1 объект | П6-10 | 7500 | 1 | 7500 | нд
3.6 | Проектирование строительства волоконно-оптической инфраструктуры Тюмень - Сургут. Участок ПС 110 кВ Байкалово - ПС 220 кВ Снежная (протяженность 558 км.). | N_NS3600.PR.3650 | Итого объем финансовых потребностей по инвестиционному проекту, тыс. рублей | нд | нд | нд | нд | нд | нд | нд | нд | нд | нд | нд | нд | нд | нд | нд | 69375.84 | нд
3.6 | Проектирование реконструкции ПС 110кВ Кутарбитка, ПС 110кВ Сетово, ПС 110кВ КС-8 (установка регистраторов аварийных событий- 3 шт.) | N_TP3600.PS.0049 | УНЦ РЗА и прочие шкафы (панели) | ПС 110кВ Кутарбитка, ПС 110кВ Сетово, ПС 110кВ КС-8 | нд | П | 2027 | 110 | Шкаф РАС | техническое обоснование инвестиционного проекта | 2022-11-08 | Тюменская область | 1 | 3 | 1 ед | И12-01 | 1467 | 1.04 | 4577.04 | нд
3.6 | Проектирование реконструкции ПС 110кВ Кутарбитка, ПС 110кВ Сетово, ПС 110кВ КС-8 (установка регистраторов аварийных событий- 3 шт.) | N_TP3600.PS.0049 | УНЦ контрольного (силового)кабеля | ПС 110кВ Кутарбитка, ПС 110кВ Сетово, ПС 110кВ КС-8 | нд | П | 2027 | 110 | Сечение жилы 2,5 мм2, количество жил 5 шт | техническое обоснование инвестиционного проекта | 2022-11-08 | Тюменская область | 1 | 1.5 | 1 км | Н3-02-2 | 215 | 1.08 | 348.3 | нд
3.6 | Проектирование реконструкции ПС 110кВ Кутарбитка, ПС 110кВ Сетово, ПС 110кВ КС-8 (установка регистраторов аварийных событий- 3 шт.) | N_TP3600.PS.0049 | Затраты на проектно-изыскательские работы для отдельных элементов электрических сетей | ПС 110кВ Кутарбитка, ПС 110кВ Сетово, ПС 110кВ КС-8 | нд | П | 2027 | 110 | от 1,1 до 5,9 | техническое обоснование инвестиционного проекта | 2022-11-08 | Тюменская область | 1 | 1 | 1 объект | П6-06 | 300 | 1 | 300 | нд
3.6 | Проектирование реконструкции ПС 110кВ Кутарбитка, ПС 110кВ Сетово, ПС 110кВ КС-8 (установка регистраторов аварийных событий- 3 шт.) | N_TP3600.PS.0049 | Итого объем финансовых потребностей по инвестиционному проекту, тыс. рублей | нд | нд | нд | нд | нд | нд | нд | нд | нд | нд | нд | нд | нд | нд | нд | 5225.34 | нд
3.6 | Проектирование реконструкции ПС 110 кВ КС-8, ПС 110 кВ Сетово, ПС 110 кВ Речпорт (технические средства охраны) | N_TP3600.PS.0048 | УНЦ комплекса систем безопасности ПС | ПС Сетово | нд | П | 2024 | 110 | Шкаф ЦК системы видеонаблюдения | техническое обоснование инвестиционного проекта | 2022-11-01 | Тюменская область | 1 | 2 | 1 ед | И15-01 | 2289 | 1.04 | 4761.12 | нд
3.6 | Проектирование реконструкции ПС 110 кВ КС-8, ПС 110 кВ Сетово, ПС 110 кВ Речпорт (технические средства охраны) | N_TP3600.PS.0048 | УНЦ комплекса систем безопасности ПС | ПС Речпорт | нд | П | 2024 | 110 | Поворотная камера охранного (технологического) видеонаблюдения | техническое обоснование инвестиционного проекта | 2022-11-01 | Тюменская область | 1 | 14 | 1 ед | И15-04 | 641 | 1.04 | 9332.96 | нд
3.6 | Проектирование реконструкции ПС 110 кВ КС-8, ПС 110 кВ Сетово, ПС 110 кВ Речпорт (технические средства охраны) | N_TP3600.PS.0048 | УНЦ комплекса систем безопасности ПС | ПС КС-8 | нд | П | 2024 | 110 | Стационарная камера охранного (технологического) видеонаблюдения | техническое обоснование инвестиционного проекта | 2022-11-01 | Тюменская область | 1 | 15 | 1 ед | И15-05 | 137 | 1.04 | 2137.2 | нд
3.6 | Проектирование реконструкции ПС 110 кВ КС-8, ПС 110 кВ Сетово, ПС 110 кВ Речпорт (технические средства охраны) | N_TP3600.PS.0048 | Затраты на проектно-изыскательские работы для отдельных элементов электрических сетей | ПС 110 кВ КС-8, ПС 110 кВ Сетово, ПС 110 кВ Речпорт | нд | П | 2024 | 110 | от 11 до 20,9 | техническое обоснование инвестиционного проекта | 2022-11-01 | Тюменская область | 1 | 1 | 1 объект | П6-08 | 1500 | 1 | 1500 | нд
3.6 | Проектирование реконструкции ПС 110 кВ КС-8, ПС 110 кВ Сетово, ПС 110 кВ Речпорт (технические средства охраны) | N_TP3600.PS.0048 | Итого объем финансовых потребностей по инвестиционному проекту, тыс. рублей | нд | нд | нд | нд | нд | нд | нд | нд | нд | нд | нд | нд | нд | нд | нд | 17731.28 | нд
3.6 | Проектирование реконструкции системы охранно-пожарной сигнализации на объектах Вагайского РЭС с передачей извещения о пожаре на диспетчерский пункт Тобольского ТПО. (11 объектов) | N_TP3600.PR.0046 | УНЦ комплекса систем безопасности ПС | ПС Совхозная | нд | П | 2025 | нд | Система пожарной и охранной сигнализации | техническое обоснование инвестиционного проекта | 2022-11-01 | Тюменская область | 1 | 30 | 1 м2 здания | И15-08 | 1.3 | 1.04 | 40.56 | нд
3.6 | Проектирование реконструкции системы охранно-пожарной сигнализации на объектах Вагайского РЭС с передачей извещения о пожаре на диспетчерский пункт Тобольского ТПО. (11 объектов) | N_TP3600.PR.0046 | УНЦ комплекса систем безопасности ПС | ПС Ушаково | нд | П | 2025 | нд | Система пожарной и охранной сигнализации | техническое обоснование инвестиционного проекта | 2022-11-01 | Тюменская область | 1 | 10 | 1 м2 здания | И15-08 | 1.3 | 1.04 | 13.52 | нд
3.6 | Проектирование реконструкции системы охранно-пожарной сигнализации на объектах Вагайского РЭС с передачей извещения о пожаре на диспетчерский пункт Тобольского ТПО. (11 объектов) | N_TP3600.PR.0046 | УНЦ АСУТП ПС и ТМ | ПС Совхозная | нд | П | 2025 | нд | АСУТП ПС и ТМ | техническое обоснование инвестиционного проекта | 2022-11-01 | Тюменская область | 1 | 1 | 1 ед. | А3-01 | 7115 | 1.04 | 7399.6 | нд
3.6 | Проектирование реконструкции системы охранно-пожарной сигнализации на объектах Вагайского РЭС с передачей извещения о пожаре на диспетчерский пункт Тобольского ТПО. (11 объектов) | N_TP3600.PR.0046 | УНЦ комплекса систем безопасности ПС | ПС Ушаково | нд | П | 2025 | нд | Шкаф ЦК комплекса систем безопасности | техническое обоснование инвестиционного проекта | 2022-11-01 | Тюменская область | 1 | 1 | 1 ед. | И15-02 | 542 | 1.04 | 563.68 | нд
3.6 | Проектирование реконструкции системы охранно-пожарной сигнализации на объектах Вагайского РЭС с передачей извещения о пожаре на диспетчерский пункт Тобольского ТПО. (11 объектов) | N_TP3600.PR.0046 | УНЦ сети связи | ПС 110 кВ Митькино, ПС 35 кВ Птицы, ПС 35 кВ Шишкино, ПС 35 кВ Аксурка, ПС 35 кВ Супра, ПС 35 кВ Дубровное, РЭП Супринского участка, РЭП Ушаковского участка, РЭП Дубровинского участка, Поизводственная база ВРЭС. | нд | П | 2025 | нд | Оборудование СКС включает: шкаф кроссовый, кросс оптический, коммутационную панель, кабели, розетки, коммутационные кабели. | техническое обоснование инвестиционного проекта | 2022-11-01 | Тюменская область | 1 | 9 | 1 объект | И14-10 | 744 | 1.04 | 6963.84 | нд
3.6 | Проектирование реконструкции системы охранно-пожарной сигнализации на объектах Вагайского РЭС с передачей извещения о пожаре на диспетчерский пункт Тобольского ТПО. (11 объектов) | N_TP3600.PR.0046 | Затраты на проектно-изыскательские работы для отдельных элементов электрических сетей | ПС | нд | П | 2025 | нд | от 11 до 20,9 | техническое обоснование инвестиционного проекта | 2022-11-01 | Тюменская область | 1 | 1 | 1 объект | П6-08 | 1500 | 1 | 1500 | нд
3.6 | Проектирование реконструкции системы охранно-пожарной сигнализации на объектах Вагайского РЭС с передачей извещения о пожаре на диспетчерский пункт Тобольского ТПО. (11 объектов) | N_TP3600.PR.0046 | Итого объем финансовых потребностей по инвестиционному проекту, тыс. рублей | нд | нд | нд | нд | нд | нд | нд | нд | нд | нд | нд | нд | нд | нд | нд | 16481.2 | нд
3.1.1.2 | ВЛ-35кВ от опоры №183 ВЛ-35кВ Ярково-Большевик до вновь сооружаемой КТП-35/0,4кВ для подключения энергопринимающих устройств ООО «Сатурн» Южного ТПО (новое строительство ВЛ-35 кВ – 1х2,23 км., ТП-35/0,4 кВ 1х0,160 МВА, ВЛ-0,4 кВ – 1х0,015 км., ПУ 1 шт.) | N_NS3400.VL.0033 | УНЦ ВЛ 0,4-750 кВ на строительно-монтажные работы без опор и провода | ВЛ | нд | П | 2024 | 35 | одноцепная, все типы опор за исключением многогранных | техническое обоснование инвестиционного проекта | 2023-05-22 | Тюменская область | 1 | 2.23 | 1 км | Л1-03-1 | 2158 | 2.22 | 10683.3948 | нд
3.1.1.2 | ВЛ-35кВ от опоры №183 ВЛ-35кВ Ярково-Большевик до вновь сооружаемой КТП-35/0,4кВ для подключения энергопринимающих устройств ООО «Сатурн» Южного ТПО (новое строительство ВЛ-35 кВ – 1х2,23 км., ТП-35/0,4 кВ 1х0,160 МВА, ВЛ-0,4 кВ – 1х0,015 км., ПУ 1 шт.) | N_NS3400.VL.0033 | УНЦ опор ВЛ 0,4-750 кВ | ВЛ | нд | П | 2024 | 35 | одноцепная, все типы опор за исключением многогранных | техническое обоснование инвестиционного проекта | 2023-05-22 | Тюменская область | 1 | 2.23 | 1 км | Л3-03-1 | 1335 | 1.04 | 3096.132 | нд
3.1.1.2 | ВЛ-35кВ от опоры №183 ВЛ-35кВ Ярково-Большевик до вновь сооружаемой КТП-35/0,4кВ для подключения энергопринимающих устройств ООО «Сатурн» Южного ТПО (новое строительство ВЛ-35 кВ – 1х2,23 км., ТП-35/0,4 кВ 1х0,160 МВА, ВЛ-0,4 кВ – 1х0,015 км., ПУ 1 шт.) | N_NS3400.VL.0033 | УНЦ проводаСИП ВЛ 0,4-750кВ сталеалюминиевого типа | ВЛ | нд | П | 2024 | 35 | до 70 мм2 | техническое обоснование инвестиционного проекта | 2023-05-22 | Тюменская область | 1 | 2.23 | 1 км | Л5-01 | 341 | 1.04 | 790.8472 | нд
3.1.1.2 | ВЛ-35кВ от опоры №183 ВЛ-35кВ Ярково-Большевик до вновь сооружаемой КТП-35/0,4кВ для подключения энергопринимающих устройств ООО «Сатурн» Южного ТПО (новое строительство ВЛ-35 кВ – 1х2,23 км., ТП-35/0,4 кВ 1х0,160 МВА, ВЛ-0,4 кВ – 1х0,015 км., ПУ 1 шт.) | N_NS3400.VL.0033 | УНЦ грозотроса ВЛ | ВЛ | нд | П | 2024 | 35 | до 7,6мм | техническое обоснование инвестиционного проекта | 2023-05-22 | Тюменская область | 1 | 2.23 | 1 км | Л6-01 | 141 | 1.04 | 327.0072 | нд
3.1.1.2 | ВЛ-35кВ от опоры №183 ВЛ-35кВ Ярково-Большевик до вновь сооружаемой КТП-35/0,4кВ для подключения энергопринимающих устройств ООО «Сатурн» Южного ТПО (новое строительство ВЛ-35 кВ – 1х2,23 км., ТП-35/0,4 кВ 1х0,160 МВА, ВЛ-0,4 кВ – 1х0,015 км., ПУ 1 шт.) | N_NS3400.VL.0033 | Затраты на проектно-изыскательские работы по ВЛ | ВЛ | нд | П | 2024 | 35 | Протяженность до 5 км | техническое обоснование инвестиционного проекта | 2023-05-22 | Тюменская область | 1 | 1 | 1 ед. | П3-07 | 3300 | 1 | 3300 | нд
3.1.1.2 | ВЛ-35кВ от опоры №183 ВЛ-35кВ Ярково-Большевик до вновь сооружаемой КТП-35/0,4кВ для подключения энергопринимающих устройств ООО «Сатурн» Южного ТПО (новое строительство ВЛ-35 кВ – 1х2,23 км., ТП-35/0,4 кВ 1х0,160 МВА, ВЛ-0,4 кВ – 1х0,015 км., ПУ 1 шт.) | N_NS3400.VL.0033 | УНЦ КТП блочного типа (бетонные, сэндвич-панели) 6-20 кВ | ВЛ | нд | П | 2024 | 35 | 1 т-р 160 кВА | техническое обоснование инвестиционного проекта | 2023-05-22 | Тюменская обл. | 1 | 1 | 1 ед. | Э3-05-1 | 750 | 1.05 | 787.5 | нд
3.1.1.2 | ВЛ-35кВ от опоры №183 ВЛ-35кВ Ярково-Большевик до вновь сооружаемой КТП-35/0,4кВ для подключения энергопринимающих устройств ООО «Сатурн» Южного ТПО (новое строительство ВЛ-35 кВ – 1х2,23 км., ТП-35/0,4 кВ 1х0,160 МВА, ВЛ-0,4 кВ – 1х0,015 км., ПУ 1 шт.) | N_NS3400.VL.0033 | Затраты на проектно-изыскательские работы для отдельных элементов электрических сетей | ВЛ | нд | П | 2024 | 35 | от 1,1 до 5,9 | техническое обоснование инвестиционного проекта | 2023-05-22 | Тюменская область | 1 | 1 | 1 объект | П6-05 | 70 | 1 | 70 | нд
3.1.1.2 | ВЛ-35кВ от опоры №183 ВЛ-35кВ Ярково-Большевик до вновь сооружаемой КТП-35/0,4кВ для подключения энергопринимающих устройств ООО «Сатурн» Южного ТПО (новое строительство ВЛ-35 кВ – 1х2,23 км., ТП-35/0,4 кВ 1х0,160 МВА, ВЛ-0,4 кВ – 1х0,015 км., ПУ 1 шт.) | N_NS3400.VL.0033 | Итого объем финансовых потребностей по инвестиционному проекту, тыс. рублей | нд | нд | нд | нд | нд | нд | нд | нд | нд | нд | нд | нд | нд | нд | нд | 19054.8812 | нд
3.1.1.3 | ЛЭП-10 кВ от ВЛ-10 кВ Бачелино от ПС 110 кВ Байкалово для подключения энергопринимающих устройств АО "СУЭНКО" (ООО "СЗ "Крылья", строительство ВЛ-10 кВ протяженностью 1*0,01км, установка реклоузера - 1 шт., монтаж ПКУ - 1 т.у.) | N_NS3600.VL.0026 | УНЦ ВЛ 0,4-750 кВ на строительно-монтажные работы без опор и провода | ВЛ | нд | 0 | 2024 | 10 | нд | техническое обоснование инвестиционного проекта | нд | Тюменская область | 1 | 0.01 | км | Л1-02-1 | 767 | 1.42 | 10.8914 | нд
3.1.1.3 | ЛЭП-10 кВ от ВЛ-10 кВ Бачелино от ПС 110 кВ Байкалово для подключения энергопринимающих устройств АО "СУЭНКО" (ООО "СЗ "Крылья", строительство ВЛ-10 кВ протяженностью 1*0,01км, установка реклоузера - 1 шт., монтаж ПКУ - 1 т.у.) | N_NS3600.VL.0026 | УНЦ опор ВЛ 0,4-750 кВ | ВЛ | нд | 0 | 2024 | 10 | нд | техническое обоснование инвестиционного проекта | нд | Тюменская область | 1 | 0.01 | км | Л3-02-1 | 699 | 1.04 | 7.2696 | нд
3.1.1.3 | ЛЭП-10 кВ от ВЛ-10 кВ Бачелино от ПС 110 кВ Байкалово для подключения энергопринимающих устройств АО "СУЭНКО" (ООО "СЗ "Крылья", строительство ВЛ-10 кВ протяженностью 1*0,01км, установка реклоузера - 1 шт., монтаж ПКУ - 1 т.у.) | N_NS3600.VL.0026 | УНЦ провода ВЛ 0,4-750кВ СИП | ВЛ | нд | 0 | 2024 | 10 | нд | техническое обоснование инвестиционного проекта | нд | Тюменская область | 1 | 0.01 | км | Л7-03-3 | 400 | 1.04 | 4.16 | нд
3.1.1.3 | ЛЭП-10 кВ от ВЛ-10 кВ Бачелино от ПС 110 кВ Байкалово для подключения энергопринимающих устройств АО "СУЭНКО" (ООО "СЗ "Крылья", строительство ВЛ-10 кВ протяженностью 1*0,01км, установка реклоузера - 1 шт., монтаж ПКУ - 1 т.у.) | N_NS3600.VL.0026 | Затраты на проектно-изыскательские работы по ВЛ | ВЛ | нд | 0 | 2024 | 10 | нд | техническое обоснование инвестиционного проекта | нд | Тюменская область | 1 | 1 | единиц | П3-02 | 561 | 1 | 561 | нд
3.1.1.3 | ЛЭП-10 кВ от ВЛ-10 кВ Бачелино от ПС 110 кВ Байкалово для подключения энергопринимающих устройств АО "СУЭНКО" (ООО "СЗ "Крылья", строительство ВЛ-10 кВ протяженностью 1*0,01км, установка реклоузера - 1 шт., монтаж ПКУ - 1 т.у.) | N_NS3600.VL.0026 | УНЦ автоматического пункта секционирования (реклоузера) 6-35 кВ без ПКУ | ВЛ | нд | 0 | 2024 | 10 | нд | техническое обоснование инвестиционного проекта | нд | Тюменская область | 1 | 0 | 1 ячейка | В6-01 | 1358 | 1.07 | 0 | нд
3.1.1.3 | ЛЭП-10 кВ от ВЛ-10 кВ Бачелино от ПС 110 кВ Байкалово для подключения энергопринимающих устройств АО "СУЭНКО" (ООО "СЗ "Крылья", строительство ВЛ-10 кВ протяженностью 1*0,01км, установка реклоузера - 1 шт., монтаж ПКУ - 1 т.у.) | N_NS3600.VL.0026 | УНЦ автоматического пункта секционирования (реклоузера)6-35 кВ с ПКУ иинтеграцией в АСУТП | ВЛ | нд | 0 | 2024 | 10 | нд | техническое обоснование инвестиционного проекта | нд | Тюменская область | 1 | 1 | 1 ячейка | В7-01 | 1663 | 1.07 | 1779.41 | нд
3.1.1.3 | ЛЭП-10 кВ от ВЛ-10 кВ Бачелино от ПС 110 кВ Байкалово для подключения энергопринимающих устройств АО "СУЭНКО" (ООО "СЗ "Крылья", строительство ВЛ-10 кВ протяженностью 1*0,01км, установка реклоузера - 1 шт., монтаж ПКУ - 1 т.у.) | N_NS3600.VL.0026 | ПКУ с ТТ и ТН | ВЛ | нд | 0 | 2024 | 10 | нд | техническое обоснование инвестиционного проекта | нд | Тюменская область | 1 | 0 | 1 точка учета | А1-06 | 302 | 1 | 0 | нд
3.1.1.3 | ЛЭП-10 кВ от ВЛ-10 кВ Бачелино от ПС 110 кВ Байкалово для подключения энергопринимающих устройств АО "СУЭНКО" (ООО "СЗ "Крылья", строительство ВЛ-10 кВ протяженностью 1*0,01км, установка реклоузера - 1 шт., монтаж ПКУ - 1 т.у.) | N_NS3600.VL.0026 | Затраты на проектно-изыскательские работы | ВЛ | нд | 0 | 2024 | 10 | нд | техническое обоснование инвестиционного проекта | нд | Тюменская область | 1 | 1 | единиц | П6-06 | 300 | 1 | 300 | нд
3.1.1.3 | ЛЭП-10 кВ от ВЛ-10 кВ Бачелино от ПС 110 кВ Байкалово для подключения энергопринимающих устройств АО "СУЭНКО" (ООО "СЗ "Крылья", строительство ВЛ-10 кВ протяженностью 1*0,01км, установка реклоузера - 1 шт., монтаж ПКУ - 1 т.у.) | N_NS3600.VL.0026 | Итого объем финансовых потребностей по инвестиционному проекту, тыс. рублей | нд | нд | нд | нд | нд | нд | нд | нд | нд | нд | нд | нд | нд | нд | нд | 2662.731 | нд
3.1.1.3 | Строительство ЛЭП 10 кВ ТП-1 РП 10 кВ Патрушево и ЛЭП 10 кВ от ВЛ 10 кВ Кордон от ПС 220 кВ Ожогино с установкой двух реклоузеров с функцией коммерческого учета для подключения энергопринимающих устройств ООО ТК "Сибирский регион" (ВЛ 10 кВ - 0,05 км., КЛ 10 кВ - 1,72 км., реклоузер 10 кВ - 2 шт) | N_NS3300.KL.0058 | УНЦ ВЛ 0,4-750 кВ на строительно-монтажные работы без опор и провода | КЛ | нд | П | 2024 | 10 | одноцепная, все типы опор за исключением многогранных | техническое обоснование инвестиционного проекта | без номера | Тюменская область | 1 | 0.05 | 1 км | Л1-02-1 | 767 | 1.42 | 54.457 | нд
3.1.1.3 | Строительство ЛЭП 10 кВ ТП-1 РП 10 кВ Патрушево и ЛЭП 10 кВ от ВЛ 10 кВ Кордон от ПС 220 кВ Ожогино с установкой двух реклоузеров с функцией коммерческого учета для подключения энергопринимающих устройств ООО ТК "Сибирский регион" (ВЛ 10 кВ - 0,05 км., КЛ 10 кВ - 1,72 км., реклоузер 10 кВ - 2 шт) | N_NS3300.KL.0058 | УНЦ опор ВЛ 0,4-750 кВ | КЛ | нд | П | 2024 | 10 | одноцепная, все типы опор за исключением многогранных | техническое обоснование инвестиционного проекта | без номера | Тюменская область | 1 | 0.05 | 1 км | Л3-02-1 | 699 | 1.04 | 36.348 | нд
3.1.1.3 | Строительство ЛЭП 10 кВ ТП-1 РП 10 кВ Патрушево и ЛЭП 10 кВ от ВЛ 10 кВ Кордон от ПС 220 кВ Ожогино с установкой двух реклоузеров с функцией коммерческого учета для подключения энергопринимающих устройств ООО ТК "Сибирский регион" (ВЛ 10 кВ - 0,05 км., КЛ 10 кВ - 1,72 км., реклоузер 10 кВ - 2 шт) | N_NS3300.KL.0058 | УНЦ проводаСИП ВЛ 0,4-35кВ | КЛ | нд | П | 2024 | 10 | СИП-3, 50мм2 / -мм2 | техническое обоснование инвестиционного проекта | без номера | Тюменская область | 1 | 0.05 | 1 км | Л7-03-3 | 400 | 1.04 | 20.8 | нд
3.1.1.3 | Строительство ЛЭП 10 кВ ТП-1 РП 10 кВ Патрушево и ЛЭП 10 кВ от ВЛ 10 кВ Кордон от ПС 220 кВ Ожогино с установкой двух реклоузеров с функцией коммерческого учета для подключения энергопринимающих устройств ООО ТК "Сибирский регион" (ВЛ 10 кВ - 0,05 км., КЛ 10 кВ - 1,72 км., реклоузер 10 кВ - 2 шт) | N_NS3300.KL.0058 | Затраты на проектно-изыскательские работы по ВЛ | КЛ | нд | П | 2024 | 10 | Протяженность до 2 км | техническое обоснование инвестиционного проекта | без номера | Тюменская область | 1 | 1 | 1 ед. | П3-02 | 561 | 1 | 561 | нд
3.1.1.3 | Строительство ЛЭП 10 кВ ТП-1 РП 10 кВ Патрушево и ЛЭП 10 кВ от ВЛ 10 кВ Кордон от ПС 220 кВ Ожогино с установкой двух реклоузеров с функцией коммерческого учета для подключения энергопринимающих устройств ООО ТК "Сибирский регион" (ВЛ 10 кВ - 0,05 км., КЛ 10 кВ - 1,72 км., реклоузер 10 кВ - 2 шт) | N_NS3300.KL.0058 | УНЦ автоматического пункта секционирования (реклоузера)6-35 кВ с ПКУ иинтеграцией в АСУТП | КЛ | нд | П | 2024 | 10 | Реклоузер с ПКУ и интеграцией в АСУТП | техническое обоснование инвестиционного проекта | без номера | Тюменская область | 1 | 1 | 1 ячейка | В7-01 | 1663 | 1.07 | 1779.41 | нд
3.1.1.3 | Строительство ЛЭП 10 кВ ТП-1 РП 10 кВ Патрушево и ЛЭП 10 кВ от ВЛ 10 кВ Кордон от ПС 220 кВ Ожогино с установкой двух реклоузеров с функцией коммерческого учета для подключения энергопринимающих устройств ООО ТК "Сибирский регион" (ВЛ 10 кВ - 0,05 км., КЛ 10 кВ - 1,72 км., реклоузер 10 кВ - 2 шт) | N_NS3300.KL.0058 | Затраты на проектно-изыскательские работы для отдельных элементов электрических сетей | КЛ | нд | П | 2024 | 10 | от 1,1 до 5,9 | техническое обоснование инвестиционного проекта | без номера | Тюменская область | 1 | 1 | 1 объект | П6-06 | 300 | 1 | 300 | нд
3.1.1.3 | Строительство ЛЭП 10 кВ ТП-1 РП 10 кВ Патрушево и ЛЭП 10 кВ от ВЛ 10 кВ Кордон от ПС 220 кВ Ожогино с установкой двух реклоузеров с функцией коммерческого учета для подключения энергопринимающих устройств ООО ТК "Сибирский регион" (ВЛ 10 кВ - 0,05 км., КЛ 10 кВ - 1,72 км., реклоузер 10 кВ - 2 шт) | N_NS3300.KL.0058 | УНЦ КЛ 6-500 кВ (с алюминиевой жилой) | КЛ | нд | П | 2024 | 10 | 95 мм2, алюминий | техническое обоснование инвестиционного проекта | без номера | Тюменская область | 1 | 1.72 | 1 км | К1-04-2 | 2037 | 1.08 | 3783.9312 | нд
3.1.1.3 | Строительство ЛЭП 10 кВ ТП-1 РП 10 кВ Патрушево и ЛЭП 10 кВ от ВЛ 10 кВ Кордон от ПС 220 кВ Ожогино с установкой двух реклоузеров с функцией коммерческого учета для подключения энергопринимающих устройств ООО ТК "Сибирский регион" (ВЛ 10 кВ - 0,05 км., КЛ 10 кВ - 1,72 км., реклоузер 10 кВ - 2 шт) | N_NS3300.KL.0058 | УНЦ на устройство траншеи КЛ и восстановление благоустройства по трассе | КЛ | нд | П | 2024 | 10 | одна цепь КЛ благоустройство по трассе без учета восстановления газонов | техническое обоснование инвестиционного проекта | без номера | Тюменская область | 1 | 0.44 | 1 км по трассе | Б2-02-1 | 1428 | 1 | 628.32 | нд
3.1.1.3 | Строительство ЛЭП 10 кВ ТП-1 РП 10 кВ Патрушево и ЛЭП 10 кВ от ВЛ 10 кВ Кордон от ПС 220 кВ Ожогино с установкой двух реклоузеров с функцией коммерческого учета для подключения энергопринимающих устройств ООО ТК "Сибирский регион" (ВЛ 10 кВ - 0,05 км., КЛ 10 кВ - 1,72 км., реклоузер 10 кВ - 2 шт) | N_NS3300.KL.0058 | Затраты на проектно-изыскательские работы по КЛ | КЛ | нд | П | 2024 | 10 | 0,4-20 кВ | техническое обоснование инвестиционного проекта | нд | Тюменская область | 1 | 1 | 1 км по трассе | П5-01 | 611 | 1 | 611 | нд
3.1.1.3 | Строительство ЛЭП 10 кВ ТП-1 РП 10 кВ Патрушево и ЛЭП 10 кВ от ВЛ 10 кВ Кордон от ПС 220 кВ Ожогино с установкой двух реклоузеров с функцией коммерческого учета для подключения энергопринимающих устройств ООО ТК "Сибирский регион" (ВЛ 10 кВ - 0,05 км., КЛ 10 кВ - 1,72 км., реклоузер 10 кВ - 2 шт) | N_NS3300.KL.0058 | УНЦ выполнения специального перехода кабельной линии методом ГНБ | КЛ | нд | П | 2024 | 10 | Диаметр труб 90-140 мм | техническое обоснование инвестиционного проекта | без номера | Тюменская область | 1 | 1.28 | 1 км | Н1-01 | 15329 | 1.08 | 21190.8096 | нд
3.1.1.3 | Строительство ЛЭП 10 кВ ТП-1 РП 10 кВ Патрушево и ЛЭП 10 кВ от ВЛ 10 кВ Кордон от ПС 220 кВ Ожогино с установкой двух реклоузеров с функцией коммерческого учета для подключения энергопринимающих устройств ООО ТК "Сибирский регион" (ВЛ 10 кВ - 0,05 км., КЛ 10 кВ - 1,72 км., реклоузер 10 кВ - 2 шт) | N_NS3300.KL.0058 | Затраты на проектно-изыскательские работы для отдельных элементов электрических сетей | КЛ | нд | П | 2024 | 10 | от 21 до 50,9 | техническое обоснование инвестиционного проекта | без номера | Тюменская область | 1 | 1 | 1 объект | П6-09 | 3000 | 1 | 3000 | нд
3.1.1.3 | Строительство ЛЭП 10 кВ ТП-1 РП 10 кВ Патрушево и ЛЭП 10 кВ от ВЛ 10 кВ Кордон от ПС 220 кВ Ожогино и двух реклоузеров с функцией коммерческого учета для подключения энергопринимающих устройств ООО ТК "Сибирский регион" (ВЛ 10 кВ - 0,05 км., КЛ 10 кВ - 1,72 км.) | N_NS3300.KL.0058 | Итого объем финансовых потребностей по инвестиционному проекту, тыс. рублей | нд | нд | нд | нд | нд | нд | нд | нд | нд | нд | нд | нд | нд | нд | нд | 31966.0758 | нд
3.1.1.3 | Строительство объектов распределительной сети 0,4-10 кВ от КВЛ 10 кВ Стрела-1,2 РП 10 кВ Московский от ПС 110 кВ Молодежная для присоединения энергопринимающих устройств ГКУ ТО «УКС»: общеобразовательной школы с дошкольным отделением в п. Московский | N_NS3300.KL.0059 | УНЦ КТП блочного типа (бетонные, сэндвич-панели) 6-20 кВ | КТП киоскового типа | нд | П | 2024 | 10 | 2 т-р 630 кВА | техническое обоснование инвестиционного проекта | 2023-02-10 | Тюменская обл. | 1 | 1 | 1 ед. | Э3-08-2 | 7166 | 1.05 | 7524.3 | нд
3.1.1.3 | Строительство объектов распределительной сети 0,4-10 кВ от КВЛ 10 кВ Стрела-1,2 РП 10 кВ Московский от ПС 110 кВ Молодежная для присоединения энергопринимающих устройств ГКУ ТО «УКС»: общеобразовательной школы с дошкольным отделением в п. Московский | N_NS3300.KL.0059 | Затраты на проектно-изыскательские работы для отдельных элементов электрических сетей | КТП киоскового типа | нд | П | 2024 | 10 | от 6 до 10,9 | техническое обоснование инвестиционного проекта | 2023-02-10 | Тюменская обл. | 1 | 1 | 1 объект | П6-07 | 500 | 1 | 500 | нд
3.1.1.3 | Строительство объектов распределительной сети 0,4-10 кВ от КВЛ 10 кВ Стрела-1,2 РП 10 кВ Московский от ПС 110 кВ Молодежная для присоединения энергопринимающих устройств ГКУ ТО «УКС»: общеобразовательной школы с дошкольным отделением в п. Московский | N_NS3300.KL.0059 | УНЦ ВЛ 0,4-750 кВ на строительно-монтажные работы без опор и провода | ВЛ | нд | П | 2024 | 10 | одноцепная, все типы опор за исключением многогранных | техническое обоснование инвестиционного проекта | 2023-02-10 | Тюменская обл. | 1 | 0.02 | 1 км | Л1-02-1 | 767 | 1.42 | 21.7828 | нд
3.1.1.3 | Строительство объектов распределительной сети 0,4-10 кВ от КВЛ 10 кВ Стрела-1,2 РП 10 кВ Московский от ПС 110 кВ Молодежная для присоединения энергопринимающих устройств ГКУ ТО «УКС»: общеобразовательной школы с дошкольным отделением в п. Московский | N_NS3300.KL.0059 | УНЦ опор ВЛ 0,4-750 кВ | ВЛ | нд | П | 2024 | 10 | одноцепная, все типы опор за исключением многогранных | техническое обоснование инвестиционного проекта | 2023-02-10 | Тюменская обл. | 1 | 0.02 | 1 км | Л3-02-1 | 699 | 1.04 | 14.5392 | нд
3.1.1.3 | Строительство объектов распределительной сети 0,4-10 кВ от КВЛ 10 кВ Стрела-1,2 РП 10 кВ Московский от ПС 110 кВ Молодежная для присоединения энергопринимающих устройств ГКУ ТО «УКС»: общеобразовательной школы с дошкольным отделением в п. Московский | N_NS3300.KL.0059 | УНЦ проводаСИП ВЛ 0,4-35кВ | ВЛ | нд | П | 2024 | 10 | СИП-3, 50мм2 / -мм2 | техническое обоснование инвестиционного проекта | 2023-02-10 | Тюменская обл. | 1 | 0.02 | 1 км | Л7-03-3 | 400 | 1.04 | 8.32 | нд
3.1.1.3 | Строительство объектов распределительной сети 0,4-10 кВ от КВЛ 10 кВ Стрела-1,2 РП 10 кВ Московский от ПС 110 кВ Молодежная для присоединения энергопринимающих устройств ГКУ ТО «УКС»: общеобразовательной школы с дошкольным отделением в п. Московский | N_NS3300.KL.0059 | Затраты на проектно-изыскательские работы по ВЛ | ВЛ | нд | П | 2024 | 10 | Протяженность до 2 км | техническое обоснование инвестиционного проекта | 2023-02-10 | Тюменская обл. | 1 | 1 | 1 ед. | П3-02 | 561 | 1 | 561 | нд
3.1.1.3 | Строительство объектов распределительной сети 0,4-10 кВ от КВЛ 10 кВ Стрела-1,2 РП 10 кВ Московский от ПС 110 кВ Молодежная для присоединения энергопринимающих устройств ГКУ ТО «УКС»: общеобразовательной школы с дошкольным отделением в п. Московский | N_NS3300.KL.0059 | УНЦ КЛ 6-500 кВ (с алюминиевой жилой) | КЛ | нд | П | 2024 | 10 | 95 мм2, алюминий | техническое обоснование инвестиционного проекта | 2023-02-10 | Тюменская обл. | 1 | 0.09 | 1 км | К1-04-2 | 2037 | 1.08 | 197.9964 | нд
3.1.1.3 | Строительство объектов распределительной сети 0,4-10 кВ от КВЛ 10 кВ Стрела-1,2 РП 10 кВ Московский от ПС 110 кВ Молодежная для присоединения энергопринимающих устройств ГКУ ТО «УКС»: общеобразовательной школы с дошкольным отделением в п. Московский | N_NS3300.KL.0059 | УНЦ КЛ 0,4 кВ | КЛ | нд | П | 2024 | 0.4 | 185 мм2, алюминий, 4 жилы | техническое обоснование инвестиционного проекта | 2023-02-10 | Тюменская обл. | 1 | 0.72 | 1 км | К3-09-1 | 916 | 1.08 | 712.2816 | нд
3.1.1.3 | Строительство объектов распределительной сети 0,4-10 кВ от КВЛ 10 кВ Стрела-1,2 РП 10 кВ Московский от ПС 110 кВ Молодежная для присоединения энергопринимающих устройств ГКУ ТО «УКС»: общеобразовательной школы с дошкольным отделением в п. Московский | N_NS3300.KL.0059 | УНЦ КЛ 0,4 кВ | КЛ | нд | П | 2024 | 0.4 | 150 мм2, алюминий, 4 жилы | техническое обоснование инвестиционного проекта | 2023-02-10 | Тюменская обл. | 1 | 2.08 | 1 км | К3-08-1 | 722 | 1.08 | 1621.9008 | нд
3.1.1.3 | Строительство объектов распределительной сети 0,4-10 кВ от КВЛ 10 кВ Стрела-1,2 РП 10 кВ Московский от ПС 110 кВ Молодежная для присоединения энергопринимающих устройств ГКУ ТО «УКС»: общеобразовательной школы с дошкольным отделением в п. Московский | N_NS3300.KL.0059 | УНЦ КЛ 0,4 кВ | КЛ | нд | П | 2024 | 0.4 | 95 мм2, алюминий, 4 жилы | техническое обоснование инвестиционного проекта | 2023-02-10 | Тюменская обл. | 1 | 0.56 | 1 км | К3-06-1 | 539 | 1.08 | 325.9872 | нд
3.1.1.3 | Строительство объектов распределительной сети 0,4-10 кВ от КВЛ 10 кВ Стрела-1,2 РП 10 кВ Московский от ПС 110 кВ Молодежная для присоединения энергопринимающих устройств ГКУ ТО «УКС»: общеобразовательной школы с дошкольным отделением в п. Московский | N_NS3300.KL.0059 | УНЦ КЛ 0,4 кВ | КЛ | нд | П | 2024 | 0.4 | 50 мм2, алюминий, 4 жилы | техническое обоснование инвестиционного проекта | 2023-02-10 | Тюменская обл. | 1 | 0.5 | 1 км | К3-04-1 | 398 | 1.08 | 214.92 | нд
3.1.1.3 | Строительство объектов распределительной сети 0,4-10 кВ от КВЛ 10 кВ Стрела-1,2 РП 10 кВ Московский от ПС 110 кВ Молодежная для присоединения энергопринимающих устройств ГКУ ТО «УКС»: общеобразовательной школы с дошкольным отделением в п. Московский | N_NS3300.KL.0059 | Затраты на проектно-изыскательские работы по КЛ | КЛ | нд | П | 2024 | 10 | 0,4-20 кВ | техническое обоснование инвестиционного проекта | 2023-02-10 | Тюменская обл. | 1 | 1.75 | 1 км по трассе | П5-01 | 611 | 1 | 1069.25 | нд
3.1.1.3 | Строительство объектов распределительной сети 0,4-10 кВ от КВЛ 10 кВ Стрела-1,2 РП 10 кВ Московский от ПС 110 кВ Молодежная для присоединения энергопринимающих устройств ГКУ ТО «УКС»: общеобразовательной школы с дошкольным отделением в п. Московский | N_NS3300.KL.0059 | УНЦ на устройство траншеи КЛ и восстановление благоустройства по трассе | КЛ | нд | П | 2024 | 0.4 | одна цепь КЛ благоустройство по трассе без учета восстановления газонов | техническое обоснование инвестиционного проекта | 2023-02-10 | Тюменская обл. | 1 | 1.66 | 1 км по трассе | Б2-01-1 | 496 | 1 | 823.36 | нд
3.1.1.3 | Строительство объектов распределительной сети 0,4-10 кВ от КВЛ 10 кВ Стрела-1,2 РП 10 кВ Московский от ПС 110 кВ Молодежная для присоединения энергопринимающих устройств ГКУ ТО «УКС»: общеобразовательной школы с дошкольным отделением в п. Московский | N_NS3300.KL.0059 | УНЦ на устройство траншеи КЛ и восстановление благоустройства по трассе | КЛ | нд | П | 2024 | 10 | одна цепь КЛ благоустройство по трассе без учета восстановления газонов | техническое обоснование инвестиционного проекта | 2023-02-10 | Тюменская обл. | 1 | 0.09 | 1 км по трассе | Б2-02-1 | 1428 | 1 | 128.52 | нд
3.1.1.3 | Строительство объектов распределительной сети 0,4-10 кВ от КВЛ 10 кВ Стрела-1,2 РП 10 кВ Московский от ПС 110 кВ Молодежная для присоединения энергопринимающих устройств ГКУ ТО «УКС»: общеобразовательной школы с дошкольным отделением в п. Московский | N_NS3300.KL.0059 | Итого объем финансовых потребностей по инвестиционному проекту, тыс. рублей | нд | нд | нд | нд | нд | нд | нд | нд | нд | нд | нд | нд | нд | нд | нд | 13724.158 | нд
3.1.1.3 | Строительство ЛЭП 10 кВ от ВЛ 10 кВ Металлобаза-1 от ПС 110 кВ Химфарм и ЛЭП 10 кВ от ВЛ 10 кВ Металлобаза-2 от ПС 110 кВ Химфарм и двух реклоузеров с функцией коммерческого учета для подключения энергопринимающих устройств АО "СУЭНКО" (новое строительство ВЛ 10 кВ - 0,02 км., реклоузер - 2 шт.) | N_NS3300.VL.0089 | УНЦ ВЛ 0,4-750 кВ на строительно-монтажные работы без опор и провода | ВЛ | нд | нд | 2024 | 10 | нд | техническое обоснование инвестиционного проекта | нд | Тюменская область | 1 | 0.02 | км | Л1-02-1 | 767 | 1.42 | 21.7828 | нд
3.1.1.3 | Строительство ЛЭП 10 кВ от ВЛ 10 кВ Металлобаза-1 от ПС 110 кВ Химфарм и ЛЭП 10 кВ от ВЛ 10 кВ Металлобаза-2 от ПС 110 кВ Химфарм и двух реклоузеров с функцией коммерческого учета для подключения энергопринимающих устройств АО "СУЭНКО" (новое строительство ВЛ 10 кВ - 0,02 км., реклоузер - 2 шт.) | N_NS3300.VL.0089 | УНЦ опор ВЛ 0,4-750 кВ | ВЛ | нд | нд | 2024 | 10 | нд | техническое обоснование инвестиционного проекта | нд | Тюменская область | 1 | 0.02 | км | Л3-02-1 | 699 | 1.04 | 14.5392 | нд
3.1.1.3 | Строительство ЛЭП 10 кВ от ВЛ 10 кВ Металлобаза-1 от ПС 110 кВ Химфарм и ЛЭП 10 кВ от ВЛ 10 кВ Металлобаза-2 от ПС 110 кВ Химфарм и двух реклоузеров с функцией коммерческого учета для подключения энергопринимающих устройств АО "СУЭНКО" (новое строительство ВЛ 10 кВ - 0,02 км., реклоузер - 2 шт.) | N_NS3300.VL.0089 | УНЦ провода ВЛ 0,4-750кВ СИП | ВЛ | нд | нд | 2024 | 10 | нд | техническое обоснование инвестиционного проекта | нд | Тюменская область | 1 | 0.02 | км | Л7-03-3 | 400 | 1.04 | 8.32 | нд
3.1.1.3 | Строительство ЛЭП 10 кВ от ВЛ 10 кВ Металлобаза-1 от ПС 110 кВ Химфарм и ЛЭП 10 кВ от ВЛ 10 кВ Металлобаза-2 от ПС 110 кВ Химфарм и двух реклоузеров с функцией коммерческого учета для подключения энергопринимающих устройств АО "СУЭНКО" (новое строительство ВЛ 10 кВ - 0,02 км., реклоузер - 2 шт.) | N_NS3300.VL.0089 | УНЦ автоматического пункта секционирования (реклоузера) 6-35 кВ с ПКУ и иинтеграцией в АСУТП | ВЛ | нд | нд | 2024 | 10 | нд | техническое обоснование инвестиционного проекта | нд | Тюменская область | 1 | 2 | 1 ячейка | В7-01 | 1663 | 1.07 | 3558.82 | нд
3.1.1.3 | Строительство ЛЭП 10 кВ от ВЛ 10 кВ Металлобаза-1 от ПС 110 кВ Химфарм и ЛЭП 10 кВ от ВЛ 10 кВ Металлобаза-2 от ПС 110 кВ Химфарм и двух реклоузеров с функцией коммерческого учета для подключения энергопринимающих устройств АО "СУЭНКО" (новое строительство ВЛ 10 кВ - 0,02 км., реклоузер - 2 шт.) | N_NS3300.VL.0089 | Затраты на проектно-изыскательские работы по ВЛ | ВЛ | нд | нд | 2024 | 10 | нд | техническое обоснование инвестиционного проекта | нд | Тюменская область | 1 | 1 | единиц | П3-02 | 561 | 1 | 561 | нд
3.1.1.3 | Строительство ЛЭП 10 кВ от ВЛ 10 кВ Металлобаза-1 от ПС 110 кВ Химфарм и ЛЭП 10 кВ от ВЛ 10 кВ Металлобаза-2 от ПС 110 кВ Химфарм и двух реклоузеров с функцией коммерческого учета для подключения энергопринимающих устройств АО "СУЭНКО" (новое строительство ВЛ 10 кВ - 0,02 км., реклоузер - 2 шт.) | N_NS3300.VL.0089 | Затраты на проектно-изыскательские работы | ВЛ | нд | нд | 2024 | 10 | нд | техническое обоснование инвестиционного проекта | нд | Тюменская область | 1 | 1 | единиц | П6-06 | 300 | 1 | 300 | нд
3.1.1.3 | Строительство ЛЭП 10 кВ от ВЛ 10 кВ Металлобаза-1 от ПС 110 кВ Химфарм и ЛЭП 10 кВ от ВЛ 10 кВ Металлобаза-2 от ПС 110 кВ Химфарм и двух реклоузеров с функцией коммерческого учета для подключения энергопринимающих устройств АО "СУЭНКО" (новое строительство ВЛ 10 кВ - 0,02 км., реклоузер - 2 шт.) | N_NS3300.VL.0089 | Итого объем финансовых потребностей по инвестиционному проекту, тыс. рублей | нд | нд | нд | нд | нд | нд | нд | нд | нд | нд | нд | нд | нд | нд | нд | 4464.462 | нд
3.1.1.3 | ЛЭП 10 кВ от ВЛ 10 кВ Яр от ПС 110 кВ Тарманы, ТП-10/0,4 кВ для подключения энергопринимающих устройств ООО "ТюменьСпецТранс" (строительство ВЛ-10 кВ протяженностью 0,01 км; ТП-10/0,4 кВ 0,4 МВА; ПКУ - 3 т.у.) | N_NS3300.VL.0091 | УНЦ КТП киоскового типа 6-20 кВ | ВЛ | нд | 0 | 2024 | 10 | 1 т-р 400 кВА | техническое обоснование инвестиционного проекта | нд | Тюменская область | 1 | 1 | 1 ед. | Э1-07-1 | 1025 | 1.05 | 1076.25 | нд
3.1.1.3 | ЛЭП 10 кВ от ВЛ 10 кВ Яр от ПС 110 кВ Тарманы, ТП-10/0,4 кВ для подключения энергопринимающих устройств ООО "ТюменьСпецТранс" (строительство ВЛ-10 кВ протяженностью 0,01 км; ТП-10/0,4 кВ 0,4 МВА; ПКУ - 3 т.у.) | N_NS3300.VL.0091 | УНЦ ИИК | ВЛ | нд | 0 | 2024 | 0.4 | Прибор учета трехфазный с ТТ | техническое обоснование инвестиционного проекта | нд | Тюменская область | 1 | 3 | 1 точка учета | А1-03 | 27 | 1.04 | 84.24 | нд
3.1.1.3 | ЛЭП 10 кВ от ВЛ 10 кВ Яр от ПС 110 кВ Тарманы, ТП-10/0,4 кВ для подключения энергопринимающих устройств ООО "ТюменьСпецТранс" (строительство ВЛ-10 кВ протяженностью 0,01 км; ТП-10/0,4 кВ 0,4 МВА; ПКУ - 3 т.у.) | N_NS3300.VL.0091 | Затраты на проектно-изыскательские работы для отдельных элементов электрических сетей | ВЛ | нд | 0 | 2024 | нд | от 0,6 до 1,09 | техническое обоснование инвестиционного проекта | нд | Тюменская область | 1 | 1 | 1 объект | П6-06 | 300 | 1 | 300 | нд
3.1.1.3 | ЛЭП 10 кВ от ВЛ 10 кВ Яр от ПС 110 кВ Тарманы, ТП-10/0,4 кВ для подключения энергопринимающих устройств ООО "ТюменьСпецТранс" (строительство ВЛ-10 кВ протяженностью 0,01 км; ТП-10/0,4 кВ 0,4 МВА; ПКУ - 3 т.у.) | N_NS3300.VL.0091 | УНЦ ВЛ 0,4-750 кВ на строительно-монтажные работы без опор и провода | ВЛ | нд | 0 | 2024 | 10 | одноцепная, все типы опор за исключением многогранных | техническое обоснование инвестиционного проекта | нд | Тюменская область | 1 | 0.01 | 1 км | Л1-02-1 | 767 | 1.42 | 10.8914 | нд
3.1.1.3 | ЛЭП 10 кВ от ВЛ 10 кВ Яр от ПС 110 кВ Тарманы, ТП-10/0,4 кВ для подключения энергопринимающих устройств ООО "ТюменьСпецТранс" (строительство ВЛ-10 кВ протяженностью 0,01 км; ТП-10/0,4 кВ 0,4 МВА; ПКУ - 3 т.у.) | N_NS3300.VL.0091 | УНЦ опор ВЛ 0,4-750 кВ | ВЛ | нд | 0 | 2024 | 10 | одноцепная, все типы опор за исключением многогранных | техническое обоснование инвестиционного проекта | нд | Тюменская область | 1 | 0.01 | 1 км | Л3-02-1 | 699 | 1.04 | 7.2696 | нд
3.1.1.3 | ЛЭП 10 кВ от ВЛ 10 кВ Яр от ПС 110 кВ Тарманы, ТП-10/0,4 кВ для подключения энергопринимающих устройств ООО "ТюменьСпецТранс" (строительство ВЛ-10 кВ протяженностью 0,01 км; ТП-10/0,4 кВ 0,4 МВА; ПКУ - 3 т.у.) | N_NS3300.VL.0091 | УНЦ проводаСИП ВЛ 0,4-35кВ | ВЛ | нд | 0 | 2024 | 10 | СИП-3, 50мм2 / -мм2 | техническое обоснование инвестиционного проекта | нд | Тюменская область | 1 | 0.01 | 1 км | Л7-03-3 | 400 | 1.04 | 4.16 | нд
3.1.1.3 | ЛЭП 10 кВ от ВЛ 10 кВ Яр от ПС 110 кВ Тарманы, ТП-10/0,4 кВ для подключения энергопринимающих устройств ООО "ТюменьСпецТранс" (строительство ВЛ-10 кВ протяженностью 0,01 км; ТП-10/0,4 кВ 0,4 МВА; ПКУ - 3 т.у.) | N_NS3300.VL.0091 | Затраты на проектно-изыскательские работы по ВЛ | ВЛ | нд | 0 | 2024 | 10 | Протяженность до 2 км | техническое обоснование инвестиционного проекта | нд | Тюменская область | 1 | 1 | 1 ед. | П3-02 | 561 | 1 | 561 | нд
3.1.1.3 | ЛЭП 10 кВ от ВЛ 10 кВ Яр от ПС 110 кВ Тарманы, ТП-10/0,4 кВ для подключения энергопринимающих устройств ООО "ТюменьСпецТранс" (строительство ВЛ-10 кВ протяженностью 0,01 км; ТП-10/0,4 кВ 0,4 МВА; ПКУ - 3 т.у.) | N_NS3300.VL.0091 | Итого объем финансовых потребностей по инвестиционному проекту, тыс. рублей | нд | нд | нд | нд | нд | нд | нд | нд | нд | нд | нд | нд | нд | нд | нд | 2043.811 | нд
3.1.1.3 | ЛЭП 10 кВ от ВЛ-10 кВ Дербыши ПС 110 кВ Комарово, установка реклоузера с функцией коммерческого учета, для подключения энергопринимающих устройств АО «НЭС» (новое строительство ВЛ 10кВ протяженностью 0,005км, реклоузер с функцией ПКУ - 1шт.) | N_NS3300.VL.0090 | УНЦ ВЛ 0,4-750 кВ на строительно-монтажные работы без опор и провода | ВЛ | нд | 0 | 2023 | 10 | нд | техническое обоснование инвестиционного проекта | нд | Тюменская область | 1 | 0.005 | км | Л1-02-1 | 767 | 1.42 | 5.4457 | нд
3.1.1.3 | ЛЭП 10 кВ от ВЛ-10 кВ Дербыши ПС 110 кВ Комарово, установка реклоузера с функцией коммерческого учета, для подключения энергопринимающих устройств АО «НЭС» (новое строительство ВЛ 10кВ протяженностью 0,005км, реклоузер с функцией ПКУ - 1шт.) | N_NS3300.VL.0090 | УНЦ опор ВЛ 0,4-750 кВ | ВЛ | нд | 0 | 2023 | 10 | нд | техническое обоснование инвестиционного проекта | нд | Тюменская область | 1 | 0.005 | км | Л3-02-1 | 699 | 1.04 | 3.6348 | нд
3.1.1.3 | ЛЭП 10 кВ от ВЛ-10 кВ Дербыши ПС 110 кВ Комарово, установка реклоузера с функцией коммерческого учета, для подключения энергопринимающих устройств АО «НЭС» (новое строительство ВЛ 10кВ протяженностью 0,005км, реклоузер с функцией ПКУ - 1шт.) | N_NS3300.VL.0090 | УНЦ провода ВЛ 0,4-750кВ СИП | ВЛ | нд | 0 | 2023 | 10 | нд | техническое обоснование инвестиционного проекта | нд | Тюменская область | 1 | 0.005 | км | Л7-03-3 | 400 | 1.04 | 2.08 | нд
3.1.1.3 | ЛЭП 10 кВ от ВЛ-10 кВ Дербыши ПС 110 кВ Комарово, установка реклоузера с функцией коммерческого учета, для подключения энергопринимающих устройств АО «НЭС» (новое строительство ВЛ 10кВ протяженностью 0,005км, реклоузер с функцией ПКУ - 1шт.) | N_NS3300.VL.0090 | УНЦ автоматического пункта секционирования (реклоузера) 6-35 кВ с ПКУ и иинтеграцией в АСУТП | ВЛ | нд | 0 | 2023 | 10 | нд | техническое обоснование инвестиционного проекта | нд | Тюменская область | 1 | 1 | 1 ячейка | В7-01 | 1663 | 1.07 | 1779.41 | нд
3.1.1.3 | ЛЭП 10 кВ от ВЛ-10 кВ Дербыши ПС 110 кВ Комарово, установка реклоузера с функцией коммерческого учета, для подключения энергопринимающих устройств АО «НЭС» (новое строительство ВЛ 10кВ протяженностью 0,005км, реклоузер с функцией ПКУ - 1шт.) | N_NS3300.VL.0090 | Затраты на проектно-изыскательские работы по ВЛ | ВЛ | нд | 0 | 2023 | 10 | нд | техническое обоснование инвестиционного проекта | нд | Тюменская область | 1 | 1 | единиц | П3-02 | 561 | 1 | 561 | нд
3.1.1.3 | ЛЭП 10 кВ от ВЛ-10 кВ Дербыши ПС 110 кВ Комарово, установка реклоузера с функцией коммерческого учета, для подключения энергопринимающих устройств АО «НЭС» (новое строительство ВЛ 10кВ протяженностью 0,005км, реклоузер с функцией ПКУ - 1шт.) | N_NS3300.VL.0090 | Затраты на проектно-изыскательские работы | ВЛ | нд | 0 | 2023 | 10 | нд | техническое обоснование инвестиционного проекта | нд | Тюменская область | 1 | 1 | единиц | П6-06 | 300 | 1 | 300 | нд
3.1.1.3 | ЛЭП 10 кВ от ВЛ-10 кВ Дербыши ПС 110 кВ Комарово, установка реклоузера с функцией коммерческого учета, для подключения энергопринимающих устройств АО «НЭС» (новое строительство ВЛ 10кВ протяженностью 0,005км, реклоузер с функцией ПКУ - 1шт.) | N_NS3300.VL.0090 | Итого объем финансовых потребностей по инвестиционному проекту, тыс. рублей | нд | нд | нд | нд | нд | нд | нд | нд | нд | нд | нд | нд | нд | нд | нд | 2651.5705 | нд
3.1.1.3 | ЛЭП 10 кВ от ВЛ 10 кВ Московский ПС 110 кВ Утяшево для подключения энергопринимающих устройств АО "СУЭНКО" (СНТ "Березовая роща", строительство ВЛ 10 кВ - 1*0,01 км, установка реклоузера 10 кВ - 1 шт.) | N_NS3300.VL.0092 | УНЦ ВЛ 0,4-750 кВ на строительно-монтажные работы без опор и провода | ВЛ | нд | П | 2023 | 10кВ | без опор и провода, одноцепная | нд | нд | Тюменская область | 1 | 0.01 | км | Л1-02-1 | 767 | 1.42 | 10.8914 | нд
3.1.1.3 | ЛЭП 10 кВ от ВЛ 10 кВ Московский ПС 110 кВ Утяшево для подключения энергопринимающих устройств АО "СУЭНКО" (СНТ "Березовая роща", строительство ВЛ 10 кВ - 1*0,01 км, установка реклоузера 10 кВ - 1 шт.) | N_NS3300.VL.0092 | УНЦ опор ВЛ 0,4-750 кВ | ВЛ | нд | П | 2023 | 10кВ | Установк опор, одноцепная ВЛ | нд | нд | Тюменская область | 1 | 0.01 | км | Л3-02-1 | 699 | 1.04 | 7.2696 | нд
3.1.1.3 | ЛЭП 10 кВ от ВЛ 10 кВ Московский ПС 110 кВ Утяшево для подключения энергопринимающих устройств АО "СУЭНКО" (СНТ "Березовая роща", строительство ВЛ 10 кВ - 1*0,01 км, установка реклоузера 10 кВ - 1 шт.) | N_NS3300.VL.0092 | УНЦ провода ВЛ 0,4-750кВ СИП | ВЛ | нд | П | 2023 | 10 кВ | Подвес провода СИП-3 1х50мм2 | нд | нд | Тюменская область | 1 | 0.03135 | км | Л7-03-03 | 400 | 1.04 | 13.0416 | нд
3.1.1.3 | ЛЭП 10 кВ от ВЛ 10 кВ Московский ПС 110 кВ Утяшево для подключения энергопринимающих устройств АО "СУЭНКО" (СНТ "Березовая роща", строительство ВЛ 10 кВ - 1*0,01 км, установка реклоузера 10 кВ - 1 шт.) | N_NS3300.VL.0092 | УНЦ автоматического пункта секционирования (реклоузера) 6-35 кВ без ПКУ | СП | нд | П | 2023 | 10 кВ | Реклоузер 10 кВ без учета | нд | нд | Тюменская область | 1 | 1 | 1 ячейка | В6-01 | 1358 | 1.07 | 1453.06 | нд
3.1.1.3 | ЛЭП 10 кВ от ВЛ 10 кВ Московский ПС 110 кВ Утяшево для подключения энергопринимающих устройств АО "СУЭНКО" (СНТ "Березовая роща", строительство ВЛ 10 кВ - 1*0,01 км, установка реклоузера 10 кВ - 1 шт.) | N_NS3300.VL.0092 | УНЦ ИИК | СП | нд | П | 2023 | 10кВ | ПКУ-10 кВ | нд | нд | Тюменская область | 1 | 1 | 1 точка учета | А1-06 | 302 | 1.04 | 314.08 | нд
3.1.1.3 | ЛЭП 10 кВ от ВЛ 10 кВ Московский ПС 110 кВ Утяшево для подключения энергопринимающих устройств АО "СУЭНКО" (СНТ "Березовая роща", строительство ВЛ 10 кВ - 1*0,01 км, установка реклоузера 10 кВ - 1 шт.) | N_NS3300.VL.0092 | Затраты на проектно-изыскательские работы по ВЛ | ВЛ | нд | П | 2023 | 10 кВ | ВЛ 6-10 кВ с установкой ж/б опор и подвеской проводов СИП 50 мм2 | нд | нд | Тюменская область | 1 | 1 | единиц | П3-02 | 561 | 1 | 561 | нд
3.1.1.3 | ЛЭП 10 кВ от ВЛ 10 кВ Московский ПС 110 кВ Утяшево для подключения энергопринимающих устройств АО "СУЭНКО" (СНТ "Березовая роща", строительство ВЛ 10 кВ - 1*0,01 км, установка реклоузера 10 кВ - 1 шт.) | N_NS3300.VL.0092 | Затраты на проектно-изыскательские работы | СП | нд | П | 2023 | 10 кВ | от 1,1 до 5,9 млн.руб | нд | нд | Тюменская область | 1 | 1 | единиц | П6-06 | 300 | 1 | 300 | нд
3.1.1.3 | ЛЭП 10 кВ от ВЛ 10 кВ Московский ПС 110 кВ Утяшево для подключения энергопринимающих устройств АО "СУЭНКО" (СНТ "Березовая роща", строительство ВЛ 10 кВ - 1*0,01 км, установка реклоузера 10 кВ - 1 шт.) | N_NS3300.VL.0092 | Затраты на кадастровые работы ВЛ (КЛ) и работы по установлению земельно-правовых отношений | ВЛ | нд | П | 2024 | 35 - 330 | Количество землепользователей до 15 | техническое обоснование инвестиционного проекта | 2023-04-25 | Тюменская область | 1 | 1 | 100 км | П10-01-1 | 2151 | 1 | 7636.05 | нд
3.1.1.3 | ЛЭП 10 кВ от ВЛ 10 кВ Московский ПС 110 кВ Утяшево для подключения энергопринимающих устройств АО "СУЭНКО" (СНТ "Березовая роща", строительство ВЛ 10 кВ - 1*0,01 км, установка реклоузера 10 кВ - 1 шт.) | N_NS3300.VL.0092 | Итого объем финансовых потребностей по инвестиционному проекту, тыс. рублей | нд | нд | нд | нд | нд | нд | нд | нд | нд | нд | нд | нд | нд | нд | нд | 2996.7355 | нд
3.1.1.3 | ЛЭП 10 кВ от ВЛ 10 кВ Бархатово от ПС 35 кВ Бархатово, ЛЭП 10 кВ от ВЛ 10 кВ Молзавод от ПС 35 кВ Бархатово для подключения энергопринимающих устройств ООО "Приисетье" (новое строительство ВЛ 10 кВ протяженностью 0,02 км, установка реклоузера - 2 шт., монтаж ПУ - 2 т.у.) | N_NS3400.VL.0032 | УНЦ ВЛ 0,4-750 кВ на строительно-монтажные работы без опор и провода | ВЛ | нд | 0 | 2023 | 10 | нд | техническое обоснование инвестиционного проекта | без номера | Тюменская область | 1 | 0.02 | км | Л1-02-1 | 767 | 1.42 | 21.7828 | нд
3.1.1.3 | ЛЭП 10 кВ от ВЛ 10 кВ Бархатово от ПС 35 кВ Бархатово, ЛЭП 10 кВ от ВЛ 10 кВ Молзавод от ПС 35 кВ Бархатово для подключения энергопринимающих устройств ООО "Приисетье" (новое строительство ВЛ 10 кВ протяженностью 0,02 км, установка реклоузера - 2 шт., монтаж ПУ - 2 т.у.) | N_NS3400.VL.0032 | УНЦ опор ВЛ 0,4-750 кВ | ВЛ | нд | 0 | 2023 | 10 | нд | техническое обоснование инвестиционного проекта | без номера | Тюменская область | 1 | 0.02 | км | Л3-02-1 | 699 | 1.04 | 14.5392 | нд
3.1.1.3 | ЛЭП 10 кВ от ВЛ 10 кВ Бархатово от ПС 35 кВ Бархатово, ЛЭП 10 кВ от ВЛ 10 кВ Молзавод от ПС 35 кВ Бархатово для подключения энергопринимающих устройств ООО "Приисетье" (новое строительство ВЛ 10 кВ протяженностью 0,02 км, установка реклоузера - 2 шт., монтаж ПУ - 2 т.у.) | N_NS3400.VL.0032 | УНЦ провода ВЛ 0,4-750кВ СИП | ВЛ | нд | 0 | 2023 | 10 | нд | техническое обоснование инвестиционного проекта | без номера | Тюменская область | 1 | 0.02 | км | Л7-03-3 | 400 | 1.04 | 8.32 | нд
3.1.1.3 | ЛЭП 10 кВ от ВЛ 10 кВ Бархатово от ПС 35 кВ Бархатово, ЛЭП 10 кВ от ВЛ 10 кВ Молзавод от ПС 35 кВ Бархатово для подключения энергопринимающих устройств ООО "Приисетье" (новое строительство ВЛ 10 кВ протяженностью 0,02 км, установка реклоузера - 2 шт., монтаж ПУ - 2 т.у.) | N_NS3400.VL.0032 | УНЦ автоматического пункта секционирования (реклоузера) 6-35 кВ с ПКУ и иинтеграцией в АСУТП | ВЛ | нд | 0 | 2023 | 10 | нд | техническое обоснование инвестиционного проекта | без номера | Тюменская область | 1 | 2 | 1 ячейка | В7-01 | 1663 | 1.07 | 3558.82 | нд
3.1.1.3 | ЛЭП 10 кВ от ВЛ 10 кВ Бархатово от ПС 35 кВ Бархатово, ЛЭП 10 кВ от ВЛ 10 кВ Молзавод от ПС 35 кВ Бархатово для подключения энергопринимающих устройств ООО "Приисетье" (новое строительство ВЛ 10 кВ протяженностью 0,02 км, установка реклоузера - 2 шт., монтаж ПУ - 2 т.у.) | N_NS3400.VL.0032 | Затраты на проектно-изыскательские работы по ВЛ | ВЛ | нд | 0 | 2023 | 10 | нд | техническое обоснование инвестиционного проекта | без номера | Тюменская область | 1 | 1 | единиц | П3-02 | 561 | 1 | 561 | нд
3.1.1.3 | ЛЭП 10 кВ от ВЛ 10 кВ Бархатово от ПС 35 кВ Бархатово, ЛЭП 10 кВ от ВЛ 10 кВ Молзавод от ПС 35 кВ Бархатово для подключения энергопринимающих устройств ООО "Приисетье" (новое строительство ВЛ 10 кВ протяженностью 0,02 км, установка реклоузера - 2 шт., монтаж ПУ - 2 т.у.) | N_NS3400.VL.0032 | Затраты на проектно-изыскательские работы | ВЛ | нд | 0 | 2023 | 10 | нд | техническое обоснование инвестиционного проекта | без номера | Тюменская область | 1 | 1 | единиц | П6-06 | 300 | 1 | 300 | нд
3.1.1.3 | ЛЭП 10 кВ от ВЛ 10 кВ Бархатово от ПС 35 кВ Бархатово, ЛЭП 10 кВ от ВЛ 10 кВ Молзавод от ПС 35 кВ Бархатово для подключения энергопринимающих устройств ООО "Приисетье" (новое строительство ВЛ 10 кВ протяженностью 0,02 км, установка реклоузера - 2 шт., монтаж ПУ - 2 т.у.) | N_NS3400.VL.0032 | Итого объем финансовых потребностей по инвестиционному проекту, тыс. рублей | нд | нд | нд | нд | нд | нд | нд | нд | нд | нд | нд | нд | нд | нд | нд | 4464.462 | нд
3.1.1.3 | Строительство ЛЭП 10 кВ от ВЛ 10 кВ Карагай от ПС 35 кВ Аксурка, ТП-10/0,4 кВ, 3ЛЭП-0,4 кВ и монтаж трех приборов коммерческого учета для подключения энергопринимающих устройств ГКУ ТО УКС (СОШ с. Большой Карагай, новое строительство ТП-10/0,4 кВ - 0,16 МВА, ВЛ 10 кВ - 0,05 км, КЛ 0,4 кВ - 0,15 км, ПУ - 3 т.у.) | N_NS3600.KL.0004 | УНЦ КТП киоскового типа 6-20 кВ | КТП киоскового типа | нд | П | 2023 | 10 | 1 т-р 160 кВА | техническое обоснование инвестиционного проекта | без номера | Тюменская обл. | 1 | 1 | 1 ед. | Э1-05-1 | 750 | 1.05 | 787.5 | нд
3.1.1.3 | Строительство ЛЭП 10 кВ от ВЛ 10 кВ Карагай от ПС 35 кВ Аксурка, ТП-10/0,4 кВ, 3ЛЭП-0,4 кВ и монтаж трех приборов коммерческого учета для подключения энергопринимающих устройств ГКУ ТО УКС (СОШ с. Большой Карагай, новое строительство ТП-10/0,4 кВ - 0,16 МВА, ВЛ 10 кВ - 0,05 км, КЛ 0,4 кВ - 0,15 км, ПУ - 3 т.у.) | N_NS3600.KL.0004 | Затраты на проектно-изыскательские работы для отдельных элементов электрических сетей | КТП киоскового типа | нд | П | 2023 | 10 | от 0,6 до 1,09 | техническое обоснование инвестиционного проекта | без номера | Тюменская обл. | 1 | 1 | 1 объект | П6-05 | 70 | 1 | 70 | нд
3.1.1.3 | Строительство ЛЭП 10 кВ от ВЛ 10 кВ Карагай от ПС 35 кВ Аксурка, ТП-10/0,4 кВ, 3ЛЭП-0,4 кВ и монтаж трех приборов коммерческого учета для подключения энергопринимающих устройств ГКУ ТО УКС (СОШ с. Большой Карагай, новое строительство ТП-10/0,4 кВ - 0,16 МВА, ВЛ 10 кВ - 0,05 км, КЛ 0,4 кВ - 0,15 км, ПУ - 3 т.у.) | N_NS3600.KL.0004 | УНЦ опор ВЛ 0,4-750 кВ | ВЛ | нд | П | 2023 | 10 | одноцепная, все типы опор за исключением многогранных | техническое обоснование инвестиционного проекта | без номера | Тюменская обл. | 1 | 0.05 | 1 км | Л3-02-1 | 699 | 1.04 | 36.348 | нд
3.1.1.3 | Строительство ЛЭП 10 кВ от ВЛ 10 кВ Карагай от ПС 35 кВ Аксурка, ТП-10/0,4 кВ, 3ЛЭП-0,4 кВ и монтаж трех приборов коммерческого учета для подключения энергопринимающих устройств ГКУ ТО УКС (СОШ с. Большой Карагай, новое строительство ТП-10/0,4 кВ - 0,16 МВА, ВЛ 10 кВ - 0,05 км, КЛ 0,4 кВ - 0,15 км, ПУ - 3 т.у.) | N_NS3600.KL.0004 | УНЦ проводаСИП ВЛ 0,4-35кВ | ВЛ | нд | П | 2023 | 10 | СИП-3, 50мм2 / -мм2 | техническое обоснование инвестиционного проекта | без номера | Тюменская обл. | 1 | 0.05 | 1 км | Л7-03-3 | 400 | 1.04 | 20.8 | нд
3.1.1.3 | Строительство ЛЭП 10 кВ от ВЛ 10 кВ Карагай от ПС 35 кВ Аксурка, ТП-10/0,4 кВ, 3ЛЭП-0,4 кВ и монтаж трех приборов коммерческого учета для подключения энергопринимающих устройств ГКУ ТО УКС (СОШ с. Большой Карагай, новое строительство ТП-10/0,4 кВ - 0,16 МВА, ВЛ 10 кВ - 0,05 км, КЛ 0,4 кВ - 0,15 км, ПУ - 3 т.у.) | N_NS3600.KL.0004 | УНЦ ВЛ 0,4-750 кВ на строительно-монтажные работы без опор и провода | ВЛ | нд | П | 2023 | 10 | одноцепная, все типы опор за исключением многогранных | техническое обоснование инвестиционного проекта | без номера | Тюменская обл. | 1 | 0.05 | 1 км | Л1-02-1 | 767 | 1.42 | 54.457 | нд
3.1.1.3 | Строительство ЛЭП 10 кВ от ВЛ 10 кВ Карагай от ПС 35 кВ Аксурка, ТП-10/0,4 кВ, 3ЛЭП-0,4 кВ и монтаж трех приборов коммерческого учета для подключения энергопринимающих устройств ГКУ ТО УКС (СОШ с. Большой Карагай, новое строительство ТП-10/0,4 кВ - 0,16 МВА, ВЛ 10 кВ - 0,05 км, КЛ 0,4 кВ - 0,15 км, ПУ - 3 т.у.) | N_NS3600.KL.0004 | Затраты на проектно-изыскательские работы по ВЛ | ВЛ | нд | П | 2023 | 10 | Протяженность до 2 км | техническое обоснование инвестиционного проекта | без номера | Тюменская обл. | 1 | 1 | 1 ед. | П3-02 | 561 | 1 | 561 | нд
3.1.1.3 | Строительство ЛЭП 10 кВ от ВЛ 10 кВ Карагай от ПС 35 кВ Аксурка, ТП-10/0,4 кВ, 3ЛЭП-0,4 кВ и монтаж трех приборов коммерческого учета для подключения энергопринимающих устройств ГКУ ТО УКС (СОШ с. Большой Карагай, новое строительство ТП-10/0,4 кВ - 0,16 МВА, ВЛ 10 кВ - 0,05 км, КЛ 0,4 кВ - 0,15 км, ПУ - 3 т.у.) | N_NS3600.KL.0004 | Затраты на кадастровые работы ВЛ (КЛ) и работы по установлению земельно-правовых отношений | ВЛ | нд | П | 2023 | 35 - 330 | Количество землепользователей до 15 | техническое обоснование инвестиционного проекта | без номера | Тюменская обл. | 1 | 0.05 | 100 км | П10-01-1 | 2151 | 1 | 107.55 | нд
3.1.1.3 | Строительство ЛЭП 10 кВ от ВЛ 10 кВ Карагай от ПС 35 кВ Аксурка, ТП-10/0,4 кВ, 3ЛЭП-0,4 кВ и монтаж трех приборов коммерческого учета для подключения энергопринимающих устройств ГКУ ТО УКС (СОШ с. Большой Карагай, новое строительство ТП-10/0,4 кВ - 0,16 МВА, ВЛ 10 кВ - 0,05 км, КЛ 0,4 кВ - 0,15 км, ПУ - 3 т.у.) | N_NS3600.KL.0004 | УНЦ КЛ 0,4 кВ | КЛ | нд | П | 2023 | 0.4 | 16 мм2, медь, 4 жилы | техническое обоснование инвестиционного проекта | без номера | Тюменская обл. | 1 | 0.1 | 1 км | К3-01-2 | 587 | 1.08 | 63.396 | нд
3.1.1.3 | Строительство ЛЭП 10 кВ от ВЛ 10 кВ Карагай от ПС 35 кВ Аксурка, ТП-10/0,4 кВ, 3ЛЭП-0,4 кВ и монтаж трех приборов коммерческого учета для подключения энергопринимающих устройств ГКУ ТО УКС (СОШ с. Большой Карагай, новое строительство ТП-10/0,4 кВ - 0,16 МВА, ВЛ 10 кВ - 0,05 км, КЛ 0,4 кВ - 0,15 км, ПУ - 3 т.у.) | N_NS3600.KL.0004 | УНЦ на устройство траншеи КЛ и восстановление благоустройства по трассе | КЛ | нд | П | 2023 | 0.4 | одна цепь КЛ благоустройство по трассе с учетом восстановления газонов | техническое обоснование инвестиционного проекта | без номера | Тюменская обл. | 1 | 0.15 | 1 км по трассе | Б2-01-3 | 1388 | 1 | 208.2 | нд
3.1.1.3 | Строительство ЛЭП 10 кВ от ВЛ 10 кВ Карагай от ПС 35 кВ Аксурка, ТП-10/0,4 кВ, 3ЛЭП-0,4 кВ и монтаж трех приборов коммерческого учета для подключения энергопринимающих устройств ГКУ ТО УКС (СОШ с. Большой Карагай, новое строительство ТП-10/0,4 кВ - 0,16 МВА, ВЛ 10 кВ - 0,05 км, КЛ 0,4 кВ - 0,15 км, ПУ - 3 т.у.) | N_NS3600.KL.0004 | УНЦ КЛ 0,4 кВ | КЛ | нд | П | 2023 | 0.4 | 150 мм2, медь, 4 жилы | техническое обоснование инвестиционного проекта | без номера | Тюменская обл. | 1 | 0.05 | 1 км | К3-08-2 | 3647 | 1.08 | 196.938 | нд
3.1.1.3 | Строительство ЛЭП 10 кВ от ВЛ 10 кВ Карагай от ПС 35 кВ Аксурка, ТП-10/0,4 кВ, 3ЛЭП-0,4 кВ и монтаж трех приборов коммерческого учета для подключения энергопринимающих устройств ГКУ ТО УКС (СОШ с. Большой Карагай, новое строительство ТП-10/0,4 кВ - 0,16 МВА, ВЛ 10 кВ - 0,05 км, КЛ 0,4 кВ - 0,15 км, ПУ - 3 т.у.) | N_NS3600.KL.0004 | Затраты на проектно-изыскательские работы по КЛ | КЛ | нд | П | 2023 | 0.4 | 0,4-20 кВ | техническое обоснование инвестиционного проекта | без номера | Тюменская обл. | 1 | 1 | 1 км по трассе | П5-01 | 611 | 1 | 611 | нд
3.1.1.3 | Строительство ЛЭП 10 кВ от ВЛ 10 кВ Карагай от ПС 35 кВ Аксурка, ТП-10/0,4 кВ, 3ЛЭП-0,4 кВ и монтаж трех приборов коммерческого учета для подключения энергопринимающих устройств ГКУ ТО УКС (СОШ с. Большой Карагай, новое строительство ТП-10/0,4 кВ - 0,16 МВА, ВЛ 10 кВ - 0,05 км, КЛ 0,4 кВ - 0,15 км, ПУ - 3 т.у.) | N_NS3600.KL.0004 | Затраты на кадастровые работы ВЛ (КЛ) и работы по установлению земельно-правовых отношений | КЛ | нд | П | 2023 | 35 - 1150 | Количество землепользователей до 15 | техническое обоснование инвестиционного проекта | без номера | Тюменская обл. | 1 | 0.15 | 100 км | П10-01-3 | 2014 | 1 | 302.1 | нд
3.1.1.3 | Строительство ЛЭП 10 кВ от ВЛ 10 кВ Карагай от ПС 35 кВ Аксурка, ТП-10/0,4 кВ, 3ЛЭП-0,4 кВ и монтаж трех приборов коммерческого учета для подключения энергопринимающих устройств ГКУ ТО УКС (СОШ с. Большой Карагай, новое строительство ТП-10/0,4 кВ - 0,16 МВА, ВЛ 10 кВ - 0,05 км, КЛ 0,4 кВ - 0,15 км, ПУ - 3 т.у.) | N_NS3600.KL.0004 | Итого объем финансовых потребностей по инвестиционному проекту, тыс. рублей | нд | нд | нд | нд | нд | нд | нд | нд | нд | нд | нд | нд | нд | нд | нд | 3019.289 | нд
3.1.1.3 | ЛЭП 10 кВ от ВЛ 10 кВ Сулеймени ПС 110 кВ Митькино, ТП-10/0,4 кВ, 3ЛЭП-0,4 кВ для подключения энергопринимающих устройств ГКУ ТО УКС (СОШ с. Казанское, строительство ТП-10/0,4 кВ мощностью 0,4 МВА, ВЛ 10 кВ протяженностью 1* 0,015 км., КЛ 0,4 кВ от РУ 0,4 кВ ТП 10/0,4 кВ до ВРУ 0,4 кВ котельной - 0,05 км., КЛ 0,4 кВ от РУ 0,4 кВ ТП 10/0,4 кВ до ВРУ 0,4 кВ школы - протяженностью 0,135 км., КЛ 0,4 кВ от РУ 0,4 кВ ТП 10/0,4 кВ до ЩНО - протяженностью 0,1 км., монтаж ПУ - 3 т.у.) | N_NS3600.KL.0005 | УНЦ опор ВЛ 0,4-750 кВ | ВЛ | нд | П | 2024 | 6 - 20 | одноцепная, все типы опор за исключением многогранных | техническое обоснование инвестиционного проекта | 2023-04-25 | Тюменская область | 1 | 0.015 | 1 км | Л3-02-1 | 699 | 1.04 | 10.9044 | нд
3.1.1.3 | ЛЭП 10 кВ от ВЛ 10 кВ Сулеймени ПС 110 кВ Митькино, ТП-10/0,4 кВ, 3ЛЭП-0,4 кВ для подключения энергопринимающих устройств ГКУ ТО УКС (СОШ с. Казанское, строительство ТП-10/0,4 кВ мощностью 0,4 МВА, ВЛ 10 кВ протяженностью 1* 0,015 км., КЛ 0,4 кВ от РУ 0,4 кВ ТП 10/0,4 кВ до ВРУ 0,4 кВ котельной - 0,05 км., КЛ 0,4 кВ от РУ 0,4 кВ ТП 10/0,4 кВ до ВРУ 0,4 кВ школы - протяженностью 0,135 км., КЛ 0,4 кВ от РУ 0,4 кВ ТП 10/0,4 кВ до ЩНО - протяженностью 0,1 км., монтаж ПУ - 3 т.у.) | N_NS3600.KL.0005 | УНЦ проводаСИП ВЛ 0,4-35кВ | ВЛ | нд | П | 2024 | 10 | СИП-3, 50мм2 / -мм2 | техническое обоснование инвестиционного проекта | 2023-04-25 | Тюменская область | 1 | 0.015 | 1 км | Л7-03-3 | 400 | 1.04 | 6.24 | нд
3.1.1.3 | ЛЭП 10 кВ от ВЛ 10 кВ Сулеймени ПС 110 кВ Митькино, ТП-10/0,4 кВ, 3ЛЭП-0,4 кВ для подключения энергопринимающих устройств ГКУ ТО УКС (СОШ с. Казанское, строительство ТП-10/0,4 кВ мощностью 0,4 МВА, ВЛ 10 кВ протяженностью 1* 0,015 км., КЛ 0,4 кВ от РУ 0,4 кВ ТП 10/0,4 кВ до ВРУ 0,4 кВ котельной - 0,05 км., КЛ 0,4 кВ от РУ 0,4 кВ ТП 10/0,4 кВ до ВРУ 0,4 кВ школы - протяженностью 0,135 км., КЛ 0,4 кВ от РУ 0,4 кВ ТП 10/0,4 кВ до ЩНО - протяженностью 0,1 км., монтаж ПУ - 3 т.у.) | N_NS3600.KL.0005 | УНЦ ВЛ 0,4-750 кВ на строительно-монтажные работы без опор и провода | ВЛ | нд | П | 2024 | 6 - 20 | одноцепная, все типы опор за исключением многогранных | техническое обоснование инвестиционного проекта | 2023-04-25 | Тюменская область | 1 | 0.015 | 1 км | Л1-02-1 | 767 | 1.42 | 16.3371 | нд
3.1.1.3 | ЛЭП 10 кВ от ВЛ 10 кВ Сулеймени ПС 110 кВ Митькино, ТП-10/0,4 кВ, 3ЛЭП-0,4 кВ для подключения энергопринимающих устройств ГКУ ТО УКС (СОШ с. Казанское, строительство ТП-10/0,4 кВ мощностью 0,4 МВА, ВЛ 10 кВ протяженностью 1* 0,015 км., КЛ 0,4 кВ от РУ 0,4 кВ ТП 10/0,4 кВ до ВРУ 0,4 кВ котельной - 0,05 км., КЛ 0,4 кВ от РУ 0,4 кВ ТП 10/0,4 кВ до ВРУ 0,4 кВ школы - протяженностью 0,135 км., КЛ 0,4 кВ от РУ 0,4 кВ ТП 10/0,4 кВ до ЩНО - протяженностью 0,1 км., монтаж ПУ - 3 т.у.) | N_NS3600.KL.0005 | Затраты на проектно-изыскательские работы по ВЛ | ВЛ | нд | П | 2024 | 10 | Протяженность до 2 км | техническое обоснование инвестиционного проекта | 2023-04-25 | Тюменская область | 1 | 1 | 1 ед. | П3-02 | 561 | 1 | 561 | нд
3.1.1.3 | ЛЭП 10 кВ от ВЛ 10 кВ Сулеймени ПС 110 кВ Митькино, ТП-10/0,4 кВ, 3ЛЭП-0,4 кВ для подключения энергопринимающих устройств ГКУ ТО УКС (СОШ с. Казанское, строительство ТП-10/0,4 кВ мощностью 0,4 МВА, ВЛ 10 кВ протяженностью 1* 0,015 км., КЛ 0,4 кВ от РУ 0,4 кВ ТП 10/0,4 кВ до ВРУ 0,4 кВ котельной - 0,05 км., КЛ 0,4 кВ от РУ 0,4 кВ ТП 10/0,4 кВ до ВРУ 0,4 кВ школы - протяженностью 0,135 км., КЛ 0,4 кВ от РУ 0,4 кВ ТП 10/0,4 кВ до ЩНО - протяженностью 0,1 км., монтаж ПУ - 3 т.у.) | N_NS3600.KL.0005 | Затраты на кадастровые работы ВЛ (КЛ) и работы по установлению земельно-правовых отношений | ВЛ | нд | П | 2024 | 35 - 330 | Количество землепользователей до 15 | техническое обоснование инвестиционного проекта | 2023-04-25 | Тюменская область | 1 | 0.015 | 100 км | П10-01-1 | 2151 | 1 | 32.265 | нд
3.1.1.3 | ЛЭП 10 кВ от ВЛ 10 кВ Сулеймени ПС 110 кВ Митькино, ТП-10/0,4 кВ, 3ЛЭП-0,4 кВ для подключения энергопринимающих устройств ГКУ ТО УКС (СОШ с. Казанское, строительство ТП-10/0,4 кВ мощностью 0,4 МВА, ВЛ 10 кВ протяженностью 1* 0,015 км., КЛ 0,4 кВ от РУ 0,4 кВ ТП 10/0,4 кВ до ВРУ 0,4 кВ котельной - 0,05 км., КЛ 0,4 кВ от РУ 0,4 кВ ТП 10/0,4 кВ до ВРУ 0,4 кВ школы - протяженностью 0,135 км., КЛ 0,4 кВ от РУ 0,4 кВ ТП 10/0,4 кВ до ЩНО - протяженностью 0,1 км., монтаж ПУ - 3 т.у.) | N_NS3600.KL.0005 | УНЦ КЛ 0,4 кВ | ВЛ | нд | П | 2024 | 0.4 | 16 мм2, медь, 4 жилы | техническое обоснование инвестиционного проекта | 2023-04-25 | Тюменская область | 1 | 0.285 | 1 км | К3-01-2 | 587 | 1.08 | 180.6786 | нд
3.1.1.3 | ЛЭП 10 кВ от ВЛ 10 кВ Сулеймени ПС 110 кВ Митькино, ТП-10/0,4 кВ, 3ЛЭП-0,4 кВ для подключения энергопринимающих устройств ГКУ ТО УКС (СОШ с. Казанское, строительство ТП-10/0,4 кВ мощностью 0,4 МВА, ВЛ 10 кВ протяженностью 1* 0,015 км., КЛ 0,4 кВ от РУ 0,4 кВ ТП 10/0,4 кВ до ВРУ 0,4 кВ котельной - 0,05 км., КЛ 0,4 кВ от РУ 0,4 кВ ТП 10/0,4 кВ до ВРУ 0,4 кВ школы - протяженностью 0,135 км., КЛ 0,4 кВ от РУ 0,4 кВ ТП 10/0,4 кВ до ЩНО - протяженностью 0,1 км., монтаж ПУ - 3 т.у.) | N_NS3600.KL.0005 | УНЦ на устройство траншеи ВОК и восстановление благоустройства по трассе (для всех субъектов Российской Федерации) | ВЛ | нд | П | 2024 | 10 | один кабель ВОК с учетом восстановления газонов | техническое обоснование инвестиционного проекта | 2023-04-25 | Тюменская область | 1 | 0.285 | 1 км по трассе | Б3-02 | 1338 | 1 | 381.33 | нд
3.1.1.3 | ЛЭП 10 кВ от ВЛ 10 кВ Сулеймени ПС 110 кВ Митькино, ТП-10/0,4 кВ, 3ЛЭП-0,4 кВ для подключения энергопринимающих устройств ГКУ ТО УКС (СОШ с. Казанское, строительство ТП-10/0,4 кВ мощностью 0,4 МВА, ВЛ 10 кВ протяженностью 1* 0,015 км., КЛ 0,4 кВ от РУ 0,4 кВ ТП 10/0,4 кВ до ВРУ 0,4 кВ котельной - 0,05 км., КЛ 0,4 кВ от РУ 0,4 кВ ТП 10/0,4 кВ до ВРУ 0,4 кВ школы - протяженностью 0,135 км., КЛ 0,4 кВ от РУ 0,4 кВ ТП 10/0,4 кВ до ЩНО - протяженностью 0,1 км., монтаж ПУ - 3 т.у.) | N_NS3600.KL.0005 | УНЦ КЛ 0,4 кВ | ВЛ | нд | П | 2024 | 0.4 | 150 мм2, медь, 4 жилы | техническое обоснование инвестиционного проекта | 2023-04-25 | Тюменская область | 1 | 0.285 | 1 км | К3-08-2 | 3647 | 1.08 | 1122.5466 | нд
3.1.1.3 | ЛЭП 10 кВ от ВЛ 10 кВ Сулеймени ПС 110 кВ Митькино, ТП-10/0,4 кВ, 3ЛЭП-0,4 кВ для подключения энергопринимающих устройств ГКУ ТО УКС (СОШ с. Казанское, строительство ТП-10/0,4 кВ мощностью 0,4 МВА, ВЛ 10 кВ протяженностью 1* 0,015 км., КЛ 0,4 кВ от РУ 0,4 кВ ТП 10/0,4 кВ до ВРУ 0,4 кВ котельной - 0,05 км., КЛ 0,4 кВ от РУ 0,4 кВ ТП 10/0,4 кВ до ВРУ 0,4 кВ школы - протяженностью 0,135 км., КЛ 0,4 кВ от РУ 0,4 кВ ТП 10/0,4 кВ до ЩНО - протяженностью 0,1 км., монтаж ПУ - 3 т.у.) | N_NS3600.KL.0005 | Затраты на проектно-изыскательские работы по КЛ | КЛ | нд | П | 2024 | 0.4 | 0,4-20 кВ | техническое обоснование инвестиционного проекта | 2023-04-25 | Тюменская область | 1 | 1 | 1 км по трассе | П5-01 | 611 | 1 | 611 | нд
3.1.1.3 | ЛЭП 10 кВ от ВЛ 10 кВ Сулеймени ПС 110 кВ Митькино, ТП-10/0,4 кВ, 3ЛЭП-0,4 кВ для подключения энергопринимающих устройств ГКУ ТО УКС (СОШ с. Казанское, строительство ТП-10/0,4 кВ мощностью 0,4 МВА, ВЛ 10 кВ протяженностью 1* 0,015 км., КЛ 0,4 кВ от РУ 0,4 кВ ТП 10/0,4 кВ до ВРУ 0,4 кВ котельной - 0,05 км., КЛ 0,4 кВ от РУ 0,4 кВ ТП 10/0,4 кВ до ВРУ 0,4 кВ школы - протяженностью 0,135 км., КЛ 0,4 кВ от РУ 0,4 кВ ТП 10/0,4 кВ до ЩНО - протяженностью 0,1 км., монтаж ПУ - 3 т.у.) | N_NS3600.KL.0005 | Затраты на кадастровые работы ВЛ (КЛ) и работы по установлению земельно-правовых отношений | ВЛ | нд | П | 2024 | 0.4 | Количество землепользователей до 15 | техническое обоснование инвестиционного проекта | 2023-04-25 | Тюменская область | 1 | 0.285 | 100 км | П10-01-1 | 2151 | 1 | 613.035 | нд
3.1.1.3 | ЛЭП 10 кВ от ВЛ 10 кВ Сулеймени ПС 110 кВ Митькино, ТП-10/0,4 кВ, 3ЛЭП-0,4 кВ для подключения энергопринимающих устройств ГКУ ТО УКС (СОШ с. Казанское, строительство ТП-10/0,4 кВ мощностью 0,4 МВА, ВЛ 10 кВ протяженностью 1* 0,015 км., КЛ 0,4 кВ от РУ 0,4 кВ ТП 10/0,4 кВ до ВРУ 0,4 кВ котельной - 0,05 км., КЛ 0,4 кВ от РУ 0,4 кВ ТП 10/0,4 кВ до ВРУ 0,4 кВ школы - протяженностью 0,135 км., КЛ 0,4 кВ от РУ 0,4 кВ ТП 10/0,4 кВ до ЩНО - протяженностью 0,1 км., монтаж ПУ - 3 т.у.) | N_NS3600.KL.0005 | УНЦ КТП киоскового типа 6-20 кВ | ВЛ | нд | П | 2024 | 10 | 1 т-р 160 кВА | техническое обоснование инвестиционного проекта | 2023-04-25 | Тюменская область | 1 | 1 | 1 ед. | Э1-05-1 | 750 | 1.05 | 787.5 | нд
3.1.1.3 | ЛЭП 10 кВ от ВЛ 10 кВ Сулеймени ПС 110 кВ Митькино, ТП-10/0,4 кВ, 3ЛЭП-0,4 кВ для подключения энергопринимающих устройств ГКУ ТО УКС (СОШ с. Казанское, строительство ТП-10/0,4 кВ мощностью 0,4 МВА, ВЛ 10 кВ протяженностью 1* 0,015 км., КЛ 0,4 кВ от РУ 0,4 кВ ТП 10/0,4 кВ до ВРУ 0,4 кВ котельной - 0,05 км., КЛ 0,4 кВ от РУ 0,4 кВ ТП 10/0,4 кВ до ВРУ 0,4 кВ школы - протяженностью 0,135 км., КЛ 0,4 кВ от РУ 0,4 кВ ТП 10/0,4 кВ до ЩНО - протяженностью 0,1 км., монтаж ПУ - 3 т.у.) | N_NS3600.KL.0005 | Затраты на проектно-изыскательские работы для отдельных элементов электрических сетей | ВЛ | нд | П | 2024 | нд | от 0,6 до 1,09 | техническое обоснование инвестиционного проекта | 2023-04-25 | Тюменская область | 1 | 1 | 1 объект | П6-05 | 70 | 1 | 70 | нд
3.1.1.3 | ЛЭП 10 кВ от ВЛ 10 кВ Сулеймени ПС 110 кВ Митькино, ТП-10/0,4 кВ, 3ЛЭП-0,4 кВ для подключения энергопринимающих устройств ГКУ ТО УКС (СОШ с. Казанское, строительство ТП-10/0,4 кВ мощностью 0,4 МВА, ВЛ 10 кВ протяженностью 1* 0,015 км., КЛ 0,4 кВ от РУ 0,4 кВ ТП 10/0,4 кВ до ВРУ 0,4 кВ котельной - 0,05 км., КЛ 0,4 кВ от РУ 0,4 кВ ТП 10/0,4 кВ до ВРУ 0,4 кВ школы - протяженностью 0,135 км., КЛ 0,4 кВ от РУ 0,4 кВ ТП 10/0,4 кВ до ЩНО - протяженностью 0,1 км., монтаж ПУ - 3 т.у.) | N_NS3600.KL.0005 | Итого объем финансовых потребностей по инвестиционному проекту, тыс. рублей | нд | нд | нд | нд | нд | нд | нд | нд | нд | нд | нд | нд | нд | нд | нд | 4392.8367 | нд
3.1.1.3 | ЛЭП 10 кВ от ВЛ 10 кВ Матуши-1 от ПС-110 кВ Матуши, ТП-10/0,4 кВ, 2ЛЭП 0,4 кВ для подключения энергопринимающих устройств МАОУ "Ярковская СОШ" (новое строительство ТП 10/0,4 кВ мощностью 0,25 МВА, ВЛ 10 кВ протяженностью 0,43 км, КЛ 0,4 кВ протяженностью 0,24 км, монтаж ПУ - 2 т.у.) | N_NS3400.VL.0016 | УНЦ КТП киоскового типа 6-20 кВ | ВЛ | нд | П | 2024 | 10 | 1 т-р 250 кВА | технические характеристики | 2023-07-25 | Тюменская область | 1 | 1 | 1 ед. | Э1-06-1 | 800 | 1.05 | 840 | нд
3.1.1.3 | ЛЭП 10 кВ от ВЛ 10 кВ Матуши-1 от ПС-110 кВ Матуши, ТП-10/0,4 кВ, 2ЛЭП 0,4 кВ для подключения энергопринимающих устройств МАОУ "Ярковская СОШ" (новое строительство ТП 10/0,4 кВ мощностью 0,25 МВА, ВЛ 10 кВ протяженностью 0,43 км, КЛ 0,4 кВ протяженностью 0,24 км, монтаж ПУ - 2 т.у.) | N_NS3400.VL.0016 | Затраты на проектно-изыскательские работы для отдельных элементов электрических сетей | ВЛ | нд | П | 2024 | нд | от 0,6 до 1,09 | технические характеристики | 2023-07-25 | Тюменская область | 1 | 1 | 1 объект | П6-05 | 70 | 1 | 70 | нд
3.1.1.3 | ЛЭП 10 кВ от ВЛ 10 кВ Матуши-1 от ПС-110 кВ Матуши, ТП-10/0,4 кВ, 2ЛЭП 0,4 кВ для подключения энергопринимающих устройств МАОУ "Ярковская СОШ" (новое строительство ТП 10/0,4 кВ мощностью 0,25 МВА, ВЛ 10 кВ протяженностью 0,43 км, КЛ 0,4 кВ протяженностью 0,24 км, монтаж ПУ - 2 т.у.) | N_NS3400.VL.0016 | УНЦ ВЛ 0,4-750 кВ на строительно-монтажные работы без опор и провода | ВЛ | нд | П | 2024 | 10 | одноцепная, все типы опор за исключением многогранных | технические характеристики | 2023-07-25 | Тюменская область | 1 | 0.43 | 1 км | Л1-02-1 | 767 | 1.42 | 468.3302 | нд
3.1.1.3 | ЛЭП 10 кВ от ВЛ 10 кВ Матуши-1 от ПС-110 кВ Матуши, ТП-10/0,4 кВ, 2ЛЭП 0,4 кВ для подключения энергопринимающих устройств МАОУ "Ярковская СОШ" (новое строительство ТП 10/0,4 кВ мощностью 0,25 МВА, ВЛ 10 кВ протяженностью 0,43 км, КЛ 0,4 кВ протяженностью 0,24 км, монтаж ПУ - 2 т.у.) | N_NS3400.VL.0016 | УНЦ опор ВЛ 0,4-750 кВ | ВЛ | нд | П | 2024 | 10 | одноцепная, все типы опор за исключением многогранных | технические характеристики | 2023-07-25 | Тюменская область | 1 | 0.43 | 1 км | Л3-02-1 | 699 | 1.04 | 312.5928 | нд
3.1.1.3 | ЛЭП 10 кВ от ВЛ 10 кВ Матуши-1 от ПС-110 кВ Матуши, ТП-10/0,4 кВ, 2ЛЭП 0,4 кВ для подключения энергопринимающих устройств МАОУ "Ярковская СОШ" (новое строительство ТП 10/0,4 кВ мощностью 0,25 МВА, ВЛ 10 кВ протяженностью 0,43 км, КЛ 0,4 кВ протяженностью 0,24 км, монтаж ПУ - 2 т.у.) | N_NS3400.VL.0016 | УНЦ проводаСИП ВЛ 0,4-35кВ | ВЛ | нд | П | 2024 | 10 | СИП-3, мм2 | технические характеристики | 2023-07-25 | Тюменская область | 1 | 0.43 | 1 км | Л7-03-3 | 400 | 1.04 | 178.88 | нд
3.1.1.3 | ЛЭП 10 кВ от ВЛ 10 кВ Матуши-1 от ПС-110 кВ Матуши, ТП-10/0,4 кВ, 2ЛЭП 0,4 кВ для подключения энергопринимающих устройств МАОУ "Ярковская СОШ" (новое строительство ТП 10/0,4 кВ мощностью 0,25 МВА, ВЛ 10 кВ протяженностью 0,43 км, КЛ 0,4 кВ протяженностью 0,24 км, монтаж ПУ - 2 т.у.) | N_NS3400.VL.0016 | УНЦ ИИК | ВЛ | нд | П | 2024 | 0.4 | Прибор учета трехфазный с ТТ | технические характеристики | 2023-07-25 | Тюменская область | 2 | 1 | 1 точка учета | А1-03 | 27 | 1.04 | 28.08 | нд
3.1.1.3 | ЛЭП 10 кВ от ВЛ 10 кВ Матуши-1 от ПС-110 кВ Матуши, ТП-10/0,4 кВ, 2ЛЭП 0,4 кВ для подключения энергопринимающих устройств МАОУ "Ярковская СОШ" (новое строительство ТП 10/0,4 кВ мощностью 0,25 МВА, ВЛ 10 кВ протяженностью 0,43 км, КЛ 0,4 кВ протяженностью 0,24 км, монтаж ПУ - 2 т.у.) | N_NS3400.VL.0016 | Затраты на проектно-изыскательские работы по ВЛ | ВЛ | нд | П | 2024 | 10 | Протяженность до 2 км | технические характеристики | 2023-07-25 | Тюменская область | 1 | 1 | 1 ед. | П3-02 | 561 | 1 | 561 | нд
3.1.1.3 | ЛЭП 10 кВ от ВЛ 10 кВ Матуши-1 от ПС-110 кВ Матуши, ТП-10/0,4 кВ, 2ЛЭП 0,4 кВ для подключения энергопринимающих устройств МАОУ "Ярковская СОШ" (новое строительство ТП 10/0,4 кВ мощностью 0,25 МВА, ВЛ 10 кВ протяженностью 0,43 км, КЛ 0,4 кВ протяженностью 0,24 км, монтаж ПУ - 2 т.у.) | N_NS3400.VL.0016 | УНЦ КЛ 0,4 кВ | ВЛ | нд | П | 2024 | 0.4 | 240 мм2, алюминий, 4 жилы | технические характеристики | 2023-07-25 | Тюменская область | 1 | 0.12 | 1 км | К3-10-1 | 1116 | 1.08 | 144.6336 | нд
3.1.1.3 | ЛЭП 10 кВ от ВЛ 10 кВ Матуши-1 от ПС-110 кВ Матуши, ТП-10/0,4 кВ, 2ЛЭП 0,4 кВ для подключения энергопринимающих устройств МАОУ "Ярковская СОШ" (новое строительство ТП 10/0,4 кВ мощностью 0,25 МВА, ВЛ 10 кВ протяженностью 0,43 км, КЛ 0,4 кВ протяженностью 0,24 км, монтаж ПУ - 2 т.у.) | N_NS3400.VL.0016 | УНЦ КЛ 0,4 кВ | ВЛ | нд | П | 2024 | 0.4 | 240 мм2, алюминий, 4 жилы | технические характеристики | 2023-07-25 | Тюменская область | 1 | 0.12 | 1 км | К3-10-1 | 1116 | 1.08 | 144.6336 | нд
3.1.1.3 | ЛЭП 10 кВ от ВЛ 10 кВ Матуши-1 от ПС-110 кВ Матуши, ТП-10/0,4 кВ, 2ЛЭП 0,4 кВ для подключения энергопринимающих устройств МАОУ "Ярковская СОШ" (новое строительство ТП 10/0,4 кВ мощностью 0,25 МВА, ВЛ 10 кВ протяженностью 0,43 км, КЛ 0,4 кВ протяженностью 0,24 км, монтаж ПУ - 2 т.у.) | N_NS3400.VL.0016 | УНЦ КЛ 0,4 кВ | ВЛ | нд | П | 2024 | 0.4 | 240 мм2, алюминий, 4 жилы | технические характеристики | 2023-07-25 | Тюменская область | 1 | 0.12 | 1 км | К3-10-1 | 1116 | 1.08 | 144.6336 | нд
3.1.1.3 | ЛЭП 10 кВ от ВЛ 10 кВ Матуши-1 от ПС-110 кВ Матуши, ТП-10/0,4 кВ, 2ЛЭП 0,4 кВ для подключения энергопринимающих устройств МАОУ "Ярковская СОШ" (новое строительство ТП 10/0,4 кВ мощностью 0,25 МВА, ВЛ 10 кВ протяженностью 0,43 км, КЛ 0,4 кВ протяженностью 0,24 км, монтаж ПУ - 2 т.у.) | N_NS3400.VL.0016 | УНЦ КЛ 0,4 кВ | ВЛ | нд | П | 2024 | 0.4 | 240 мм2, алюминий, 4 жилы | технические характеристики | 2023-07-25 | Тюменская область | 1 | 0.12 | 1 км | К3-10-1 | 1116 | 1.08 | 144.6336 | нд
3.1.1.3 | ЛЭП 10 кВ от ВЛ 10 кВ Матуши-1 от ПС-110 кВ Матуши, ТП-10/0,4 кВ, 2ЛЭП 0,4 кВ для подключения энергопринимающих устройств МАОУ "Ярковская СОШ" (новое строительство ТП 10/0,4 кВ мощностью 0,25 МВА, ВЛ 10 кВ протяженностью 0,43 км, КЛ 0,4 кВ протяженностью 0,24 км, монтаж ПУ - 2 т.у.) | N_NS3400.VL.0016 | УНЦ на устройство траншеи КЛ и восстановление благоустройства по трассе | ВЛ | нд | П | 2024 | 0.4 | две цепи КЛ благоустройство по трассе с учетом восстановления газонов | технические характеристики | 2023-07-25 | Тюменская область | 1 | 0.12 | 1 км по трассе | Б2-01-4 | 1771 | 1 | 212.52 | нд
3.1.1.3 | ЛЭП 10 кВ от ВЛ 10 кВ Матуши-1 от ПС-110 кВ Матуши, ТП-10/0,4 кВ, 2ЛЭП 0,4 кВ для подключения энергопринимающих устройств МАОУ "Ярковская СОШ" (новое строительство ТП 10/0,4 кВ мощностью 0,25 МВА, ВЛ 10 кВ протяженностью 0,43 км, КЛ 0,4 кВ протяженностью 0,24 км, монтаж ПУ - 2 т.у.) | N_NS3400.VL.0016 | УНЦ на устройство траншеи КЛ и восстановление благоустройства по трассе | ВЛ | нд | П | 2024 | 0.4 | две цепи КЛ благоустройство по трассе с учетом восстановления газонов | технические характеристики | 2023-07-25 | Тюменская область | 1 | 0.12 | 1 км по трассе | Б2-01-4 | 1771 | 1 | 212.52 | нд
3.1.1.3 | ЛЭП 10 кВ от ВЛ 10 кВ Матуши-1 от ПС-110 кВ Матуши, ТП-10/0,4 кВ, 2ЛЭП 0,4 кВ для подключения энергопринимающих устройств МАОУ "Ярковская СОШ" (новое строительство ТП 10/0,4 кВ мощностью 0,25 МВА, ВЛ 10 кВ протяженностью 0,43 км, КЛ 0,4 кВ протяженностью 0,24 км, монтаж ПУ - 2 т.у.) | N_NS3400.VL.0016 | Затраты на проектно-изыскательские работы по КЛ | КЛ | нд | П | 2024 | 0.4 | 0,4-20 кВ | технические характеристики | 2023-07-25 | Тюменская область | 1 | 1 | 1 км по трассе | П5-01 | 611 | 1 | 611 | нд
3.1.1.3 | ЛЭП 10 кВ от ВЛ 10 кВ Матуши-1 от ПС-110 кВ Матуши, ТП-10/0,4 кВ, 2ЛЭП 0,4 кВ для подключения энергопринимающих устройств МАОУ "Ярковская СОШ" (новое строительство ТП 10/0,4 кВ мощностью 0,25 МВА, ВЛ 10 кВ протяженностью 0,43 км, КЛ 0,4 кВ протяженностью 0,24 км, монтаж ПУ - 2 т.у.) | N_NS3400.VL.0016 | Итого объем финансовых потребностей по инвестиционному проекту, тыс. рублей | нд | нд | нд | нд | нд | нд | нд | нд | нд | нд | нд | нд | нд | нд | нд | 4073.4574 | нд
3.2.2.1 | Реконструкция электросетевого комплекса КВЛ 10кВ РП-28-1,2 от ПС 110/10 кВ «Бурдун» (переустройство, заявитель ГКУ ТО «Управление автомобильных дорог»; 2*КЛ 10 кВ протяженностью 0,0835 км; 2*КЛ 10 кВ протяженностью 0,0898 км) | N_TP3300.KL.0013 | УНЦ КЛ 6-500 кВ (с алюминиевой жилой) | КЛ | нд | П | 2024 | 10 | 240 мм2, алюминий | технические характеристики | нд | Тюменская обл. | 1 | 0.1733 | 1 км | К1-08-2 | 3055 | 1.08 | 571.786 | нд
3.2.2.1 | Реконструкция электросетевого комплекса КВЛ 10кВ РП-28-1,2 от ПС 110/10 кВ «Бурдун» (переустройство, заявитель ГКУ ТО «Управление автомобильных дорог»; 2*КЛ 10 кВ протяженностью 0,0835 км; 2*КЛ 10 кВ протяженностью 0,0898 км) | N_TP3300.KL.0013 | УНЦ на устройство траншеи КЛ и восстановление благоустройства по трассе | КЛ | нд | П | 2024 | 10 | две цепи КЛ благоустройство по трассе без учета восстановления газонов | технические характеристики | нд | Тюменская обл. | 1 | 0.1733 | 1 км по трассе | Б2-02-2 | 1428 | 1 | 247.4724 | нд
3.2.2.1 | Реконструкция электросетевого комплекса КВЛ 10кВ РП-28-1,2 от ПС 110/10 кВ «Бурдун» (переустройство, заявитель ГКУ ТО «Управление автомобильных дорог»; 2*КЛ 10 кВ протяженностью 0,0835 км; 2*КЛ 10 кВ протяженностью 0,0898 км) | N_TP3300.KL.0013 | Затраты на проектно-изыскательские работы по КЛ | КЛ | нд | П | 2024 | 10 | 0,4-20 кВ | технические характеристики | нд | Тюменская обл. | 1 | 0.1733 | 1 км по трассе | П5-01 | 611 | 1 | 105.8863 | нд
3.2.2.1 | Реконструкция электросетевого комплекса КВЛ 10кВ РП-28-1,2 от ПС 110/10 кВ «Бурдун» (переустройство, заявитель ГКУ ТО «Управление автомобильных дорог»; 2*КЛ 10 кВ протяженностью 0,0835 км; 2*КЛ 10 кВ протяженностью 0,0898 км) | N_TP3300.KL.0013 | Итого объем финансовых потребностей по инвестиционному проекту, тыс. рублей | нд | нд | нд | нд | нд | нд | нд | нд | нд | нд | нд | нд | нд | нд | нд | 925.1447 | нд
3.2.2.1 | Реконструкция электросетевого комплекса ВЛ-10 кВ ф. Яр от ПС 110/10 кВ "Тарманы" (переустройство, заявитель ООО "СЗ "Самолет-Чаркова", КЛ 10 кВ протяженностью 0,43 км, ВЛ 10 кВ протяженностью 0,002 км.) | N_TP3300.KL.0014 | УНЦ КЛ 6-500 кВ (с алюминиевой жилой) | КЛ | нд | П | 2024 | 10 | 240 мм2, алюминий | технические характеристики | нд | Тюменская обл. | 1 | 0.432 | 1 км | К1-08-2 | 3055 | 1.08 | 1425.3408 | нд
3.2.2.1 | Реконструкция электросетевого комплекса ВЛ-10 кВ ф. Яр от ПС 110/10 кВ "Тарманы" (переустройство, заявитель ООО "СЗ "Самолет-Чаркова", КЛ 10 кВ протяженностью 0,43 км, ВЛ 10 кВ протяженностью 0,002 км.) | N_TP3300.KL.0014 | УНЦ на устройство траншеи КЛ и восстановление благоустройства по трассе | КЛ | нд | П | 2024 | 10 | две цепи КЛ благоустройство по трассе без учета восстановления газонов | технические характеристики | нд | Тюменская обл. | 1 | 0.432 | 1 км по трассе | Б2-02-2 | 1428 | 1 | 616.896 | нд
3.2.2.1 | Реконструкция электросетевого комплекса ВЛ-10 кВ ф. Яр от ПС 110/10 кВ "Тарманы" (переустройство, заявитель ООО "СЗ "Самолет-Чаркова", КЛ 10 кВ протяженностью 0,43 км, ВЛ 10 кВ протяженностью 0,002 км.) | N_TP3300.KL.0014 | Затраты на проектно-изыскательские работы по КЛ | КЛ | нд | П | 2024 | 10 | 0,4-20 кВ | технические характеристики | нд | Тюменская обл. | 1 | 0.432 | 1 км по трассе | П5-01 | 611 | 1 | 263.952 | нд
3.2.2.1 | Реконструкция электросетевого комплекса ВЛ-10 кВ ф. Яр от ПС 110/10 кВ "Тарманы" (переустройство, заявитель ООО "СЗ "Самолет-Чаркова", КЛ 10 кВ протяженностью 0,43 км, ВЛ 10 кВ протяженностью 0,002 км.) | N_TP3300.KL.0014 | Итого объем финансовых потребностей по инвестиционному проекту, тыс. рублей | нд | нд | нд | нд | нд | нд | нд | нд | нд | нд | нд | нд | нд | нд | нд | 2306.1888 | нд
3.2.2.1 | Перенос опоры №5 ВЛ-0,4 кВ №1 от ТП 10/0,4 кВ №3110 КВЛ-10 кВ ф. Дружба от ПС 110/10 кВ «Казарово» (ЭСК ВЛ-10 кВ ф. Дружба от ПС 110/10 кВ «Казарово» Инв № 130330006464) | N_TP3300.VL.0109 | УНЦ ВЛ 0,4-750 кВ на строительно-монтажные работы без опор и провода | ВЛ | нд | П | 2023 | 0.4 | одноцепная, все типы опор за исключением многогранных | технические характеристики | нд | Тюменская обл. | 1 | 0.07 | 1 км | Л1-01-1 | 499 | 1.66 | 57.9838 | нд
3.2.2.1 | Перенос опоры №5 ВЛ-0,4 кВ №1 от ТП 10/0,4 кВ №3110 КВЛ-10 кВ ф. Дружба от ПС 110/10 кВ «Казарово» (ЭСК ВЛ-10 кВ ф. Дружба от ПС 110/10 кВ «Казарово» Инв № 130330006464) | N_TP3300.VL.0109 | УНЦ опор ВЛ 0,4-750 кВ | ВЛ | нд | П | 2023 | 0.4 | одноцепная, все типы опор за исключением многогранных | технические характеристики | нд | Тюменская обл. | 1 | 0.07 | 1 км | Л3-01-1 | 517 | 1.04 | 37.6376 | нд
3.2.2.1 | Перенос опоры №5 ВЛ-0,4 кВ №1 от ТП 10/0,4 кВ №3110 КВЛ-10 кВ ф. Дружба от ПС 110/10 кВ «Казарово» (ЭСК ВЛ-10 кВ ф. Дружба от ПС 110/10 кВ «Казарово» Инв № 130330006464) | N_TP3300.VL.0109 | УНЦ проводаСИП ВЛ 0,4-35кВ | ВЛ | нд | П | 2023 | 0.4 | СИП-2, 70мм2 / 55мм2 | технические характеристики | нд | Тюменская обл. | 1 | 0.07 | 1 км | Л7-23-2 | 261 | 1.04 | 19.0008 | нд
3.2.2.1 | Перенос опоры №5 ВЛ-0,4 кВ №1 от ТП 10/0,4 кВ №3110 КВЛ-10 кВ ф. Дружба от ПС 110/10 кВ «Казарово» (ЭСК ВЛ-10 кВ ф. Дружба от ПС 110/10 кВ «Казарово» Инв № 130330006464) | N_TP3300.VL.0109 | Затраты на проектно-изыскательские работы по ВЛ | ВЛ | нд | П | 2023 | 0.4 | Протяженность до 1 км | технические характеристики | нд | Тюменская обл. | 1 | 1 | 1 ед. | П3-01 | 165 | 1 | 165 | нд
3.2.2.1 | Перенос опоры №5 ВЛ-0,4 кВ №1 от ТП 10/0,4 кВ №3110 КВЛ-10 кВ ф. Дружба от ПС 110/10 кВ «Казарово» (ЭСК ВЛ-10 кВ ф. Дружба от ПС 110/10 кВ «Казарово» Инв № 130330006464) | N_TP3300.VL.0109 | Итого объем финансовых потребностей по инвестиционному проекту, тыс. рублей | нд | нд | нд | нд | нд | нд | нд | нд | нд | нд | нд | нд | нд | нд | нд | 279.6222 | нд
3.2.2.1 | Реконструкция электросетевого комплекса от ПС 110/35/10кВ «Мичурино», ВЛ-10кВ ф. «Больница» (переустройство, заявитель Администрация Исетского муниципального района; ВЛ-0,4кВ протяженностью 0,21км) | N_TP3400.VL.0087 | УНЦ опор ВЛ 0,4-750 кВ | ВЛ | нд | П | 2023 | 10 | одноцепная, все типы опор за исключением многогранных | технические характеристики | нд | Тюменская обл. | 1 | 0.21 | 1 км | Л3-02-1 | 699 | 1.04 | 152.6616 | нд
3.2.2.1 | Реконструкция электросетевого комплекса от ПС 110/35/10кВ «Мичурино», ВЛ-10кВ ф. «Больница» (переустройство, заявитель Администрация Исетского муниципального района; ВЛ-0,4кВ протяженностью 0,21км) | N_TP3400.VL.0087 | УНЦ проводаСИП ВЛ 0,4-35кВ | ВЛ | нд | П | 2023 | 10 | СИП-3, 50мм2 / -мм2 | технические характеристики | нд | Тюменская обл. | 1 | 0.21 | 1 км | Л7-03-3 | 400 | 1.04 | 87.36 | нд
3.2.2.1 | Реконструкция электросетевого комплекса от ПС 110/35/10кВ «Мичурино», ВЛ-10кВ ф. «Больница» (переустройство, заявитель Администрация Исетского муниципального района; ВЛ-0,4кВ протяженностью 0,21км) | N_TP3400.VL.0087 | УНЦ ВЛ 0,4-750 кВ на строительно-монтажные работы без опор и провода | ВЛ | нд | П | 2023 | 10 | одноцепная, все типы опор за исключением многогранных | технические характеристики | нд | Тюменская обл. | 1 | 0.21 | 1 км | Л1-02-1 | 767 | 1.42 | 228.7194 | нд
3.2.2.1 | Реконструкция электросетевого комплекса от ПС 110/35/10кВ «Мичурино», ВЛ-10кВ ф. «Больница» (переустройство, заявитель Администрация Исетского муниципального района; ВЛ-0,4кВ протяженностью 0,21км) | N_TP3400.VL.0087 | Затраты на проектно-изыскательские работы по ВЛ | ВЛ | нд | П | 2023 | 10 | Протяженность до 2 км | технические характеристики | нд | Тюменская обл. | 1 | 1 | 1 ед. | П3-02 | 561 | 1 | 561 | нд
3.2.2.1 | Реконструкция электросетевого комплекса от ПС 110/35/10кВ «Мичурино», ВЛ-10кВ ф. «Больница» (переустройство, заявитель Администрация Исетского муниципального района; ВЛ-0,4кВ протяженностью 0,21км) | N_TP3400.VL.0087 | Итого объем финансовых потребностей по инвестиционному проекту, тыс. рублей | нд | нд | нд | нд | нд | нд | нд | нд | нд | нд | нд | нд | нд | нд | нд | 1029.741 | нд
3.2.2.1 | Реконструкция электросетевого комплекса от ПС 35/10 кВ Лыбаево ВЛ 10 кВ ф. Шиликуль с ВЛ 0,4 кВ и ТП 10/0,4 кВ (переустройство, заявитель ООО "ТИТАН-ПРОФИЛЬ", ВЛ 10 кВ протяженностью 0,275 км.) | N_TP3400.VL.0088 | УНЦ ВЛ 0,4-750 кВ на строительно-монтажные работы без опор и провода | ВЛ | нд | 0 | 2024 | 10 | одноцепная, все типы опор за исключением многогранных | техническое обоснование инвестиционного проекта | нд | Тюменская область | 1 | 0.825 | 1 км | Л1-02-1 | 767 | 1.42 | 898.5405 | нд
3.2.2.1 | Реконструкция электросетевого комплекса от ПС 35/10 кВ Лыбаево ВЛ 10 кВ ф. Шиликуль с ВЛ 0,4 кВ и ТП 10/0,4 кВ (переустройство, заявитель ООО "ТИТАН-ПРОФИЛЬ", ВЛ 10 кВ протяженностью 0,275 км.) | N_TP3400.VL.0088 | УНЦ опор ВЛ 0,4-750 кВ | ВЛ | нд | 0 | 2024 | 10 | одноцепная, все типы опор за исключением многогранных | техническое обоснование инвестиционного проекта | нд | Тюменская область | 1 | 0.825 | 1 км | Л3-02-1 | 699 | 1.04 | 599.742 | нд
3.2.2.1 | Реконструкция электросетевого комплекса от ПС 35/10 кВ Лыбаево ВЛ 10 кВ ф. Шиликуль с ВЛ 0,4 кВ и ТП 10/0,4 кВ (переустройство, заявитель ООО "ТИТАН-ПРОФИЛЬ", ВЛ 10 кВ протяженностью 0,275 км.) | N_TP3400.VL.0088 | УНЦ проводаСИП ВЛ 0,4-35кВ | ВЛ | нд | 0 | 2024 | 10 | СИП-3, 70мм2 / -мм2 | техническое обоснование инвестиционного проекта | нд | Тюменская область | 1 | 0.825 | 1 км | Л7-04-3 | 413 | 1.04 | 354.354 | нд
3.2.2.1 | Реконструкция электросетевого комплекса от ПС 35/10 кВ Лыбаево ВЛ 10 кВ ф. Шиликуль с ВЛ 0,4 кВ и ТП 10/0,4 кВ (переустройство, заявитель ООО "ТИТАН-ПРОФИЛЬ", ВЛ 10 кВ протяженностью 0,275 км.) | N_TP3400.VL.0088 | Затраты на проектно-изыскательские работы по ВЛ | ВЛ | нд | 0 | 2024 | 10 | Протяженность до 2 км | техническое обоснование инвестиционного проекта | нд | Тюменская область | 1 | 1 | 1 ед. | П3-02 | 561 | 1 | 561 | нд
3.2.2.1 | Реконструкция электросетевого комплекса от ПС 35/10 кВ Лыбаево ВЛ 10 кВ ф. Шиликуль с ВЛ 0,4 кВ и ТП 10/0,4 кВ (переустройство, заявитель ООО "ТИТАН-ПРОФИЛЬ", ВЛ 10 кВ протяженностью 0,275 км.) | N_TP3400.VL.0088 | Итого объем финансовых потребностей по инвестиционному проекту, тыс. рублей | нд | нд | нд | нд | нд | нд | нд | нд | нд | нд | нд | нд | нд | нд | нд | 2413.6365 | нд
3.2.2.1 | Реконструкция ВЛ 110 кВ Ожогино-Н.Техническая; ВЛ 110 кВ Ожогино-Бурдун I-II; ВЛ110 кВ Ожогино-Рощино; ВЛ 110 кВ Ожогино-Перевалово; ВЛ 110 кВ Ожогино-Тараскуль; ВЛ 110 кВ Ожогино-Граничная; ВЛ 110 кВ Ожогино-Войновка; КВЛ 110 кВ Тюменская ТЭЦ-2-Ожогино II цепь; ВОЛС на ВЛ 110 кВ Ожогино-Комарово; ВОЛС на ВЛ 110 кВ Ожогино-Молодежная; ВОЛС на ВЛ 110 кВ Ожогино-Новотехническая; ВОЛС на ВЛ 110 кВ Ожогино-Граничная; ВОЛС по КВЛ 110 кВ ТТЭЦ-2-Ожогино (переустройство, заявитель ГКУ ТО "Управление автомобильных дорог", ВЛ 110 кВ протяжённостью 1х2,128 км; 1х2,291 км; 1х1,881 км; 1х2,043 км; 1х1,915 км;1х1,915 км; 1х0,191 км; 1х0,145 км; 1х0,07 км. ВОЛС 1х2,001 км; 3х1,915 км; 1х1,312 км; 2х0,273 км; 1х0,07 км) | N_TP3300.VL.0110 | УНЦ ВЛ 0,4-750 кВ на строительно-монтажные работы без опор и провода | ВЛ | нд | П | 2025 | 110 | одноцепная, все типы опор за исключением многогранных | Технические характеристики | 12.09.2023 | Тюменская область | 1 | 13.76 | км | Л1-04-1 | 2267 | 2.16 | 67378.8672 | нд
3.2.2.1 | Реконструкция ВЛ 110 кВ Ожогино-Н.Техническая; ВЛ 110 кВ Ожогино-Бурдун I-II; ВЛ110 кВ Ожогино-Рощино; ВЛ 110 кВ Ожогино-Перевалово; ВЛ 110 кВ Ожогино-Тараскуль; ВЛ 110 кВ Ожогино-Граничная; ВЛ 110 кВ Ожогино-Войновка; КВЛ 110 кВ Тюменская ТЭЦ-2-Ожогино II цепь; ВОЛС на ВЛ 110 кВ Ожогино-Комарово; ВОЛС на ВЛ 110 кВ Ожогино-Молодежная; ВОЛС на ВЛ 110 кВ Ожогино-Новотехническая; ВОЛС на ВЛ 110 кВ Ожогино-Граничная; ВОЛС по КВЛ 110 кВ ТТЭЦ-2-Ожогино (переустройство ВЛ 110 кВ протяженностью 1х2,128 км; 1х2,291 км; 1х1,881 км; 1х2,043 км; 1х1,915 км;1х1,915 км; 1х0,191 км; 1х0,145 км; 1х0,07 км. ВОЛС 1х2,001 км; 3х1,915 км; 1х1,312 км; 2х0,273 км; 1х0,07 км; заявитель ГКУ ТО "Управление автомобильных дорог") | N_TP3300.VL.0110 | УНЦ опор ВЛ 0,4-750 кВ | ВЛ | нд | П | 2025 | 110 | одноцепная, все типы опор за исключением многогранных | Технические характеристики | 12.09.2023 | Тюменская область | 1 | 13.76 | км | Л3-04-1 | 1944 | 1.04 | 27819.4176 | нд
3.2.2.1 | Реконструкция ВЛ 110 кВ Ожогино-Н.Техническая; ВЛ 110 кВ Ожогино-Бурдун I-II; ВЛ110 кВ Ожогино-Рощино; ВЛ 110 кВ Ожогино-Перевалово; ВЛ 110 кВ Ожогино-Тараскуль; ВЛ 110 кВ Ожогино-Граничная; ВЛ 110 кВ Ожогино-Войновка; КВЛ 110 кВ Тюменская ТЭЦ-2-Ожогино II цепь; ВОЛС на ВЛ 110 кВ Ожогино-Комарово; ВОЛС на ВЛ 110 кВ Ожогино-Молодежная; ВОЛС на ВЛ 110 кВ Ожогино-Новотехническая; ВОЛС на ВЛ 110 кВ Ожогино-Граничная; ВОЛС по КВЛ 110 кВ ТТЭЦ-2-Ожогино (переустройство ВЛ 110 кВ протяженностью 1х2,128 км; 1х2,291 км; 1х1,881 км; 1х2,043 км; 1х1,915 км;1х1,915 км; 1х0,191 км; 1х0,145 км; 1х0,07 км. ВОЛС 1х2,001 км; 3х1,915 км; 1х1,312 км; 2х0,273 км; 1х0,07 км; заявитель ГКУ ТО "Управление автомобильных дорог") | N_TP3300.VL.0110 | УНЦ провода ВЛ 0,4-750 кВ сталеалюминиевого типа | ВЛ | нд | П | 2025 | 110 | Сечение фазного провода 185 мм2 | Технические характеристики | 12.09.2023 | Тюменская область | 1 | 13.76 | км | Л5-05 | 716 | 1.04 | 10246.2464 | нд
3.2.2.1 | Реконструкция ВЛ 110 кВ Ожогино-Н.Техническая; ВЛ 110 кВ Ожогино-Бурдун I-II; ВЛ110 кВ Ожогино-Рощино; ВЛ 110 кВ Ожогино-Перевалово; ВЛ 110 кВ Ожогино-Тараскуль; ВЛ 110 кВ Ожогино-Граничная; ВЛ 110 кВ Ожогино-Войновка; КВЛ 110 кВ Тюменская ТЭЦ-2-Ожогино II цепь; ВОЛС на ВЛ 110 кВ Ожогино-Комарово; ВОЛС на ВЛ 110 кВ Ожогино-Молодежная; ВОЛС на ВЛ 110 кВ Ожогино-Новотехническая; ВОЛС на ВЛ 110 кВ Ожогино-Граничная; ВОЛС по КВЛ 110 кВ ТТЭЦ-2-Ожогино (переустройство ВЛ 110 кВ протяженностью 1х2,128 км; 1х2,291 км; 1х1,881 км; 1х2,043 км; 1х1,915 км;1х1,915 км; 1х0,191 км; 1х0,145 км; 1х0,07 км. ВОЛС 1х2,001 км; 3х1,915 км; 1х1,312 км; 2х0,273 км; 1х0,07 км; заявитель ГКУ ТО "Управление автомобильных дорог") | N_TP3300.VL.0110 | УНЦ ОКСН | ВЛ | нд | П | 2025 | 110 | 48 ОВ, 20кН | Технические характеристики | 12.09.2023 | Тюменская область | 1 | 9.58 | 1 км | О2-06-1 | 257 | 1.08 | 2659.0248 | нд
3.2.2.1 | Реконструкция ВЛ 110 кВ Ожогино-Н.Техническая; ВЛ 110 кВ Ожогино-Бурдун I-II; ВЛ110 кВ Ожогино-Рощино; ВЛ 110 кВ Ожогино-Перевалово; ВЛ 110 кВ Ожогино-Тараскуль; ВЛ 110 кВ Ожогино-Граничная; ВЛ 110 кВ Ожогино-Войновка; КВЛ 110 кВ Тюменская ТЭЦ-2-Ожогино II цепь; ВОЛС на ВЛ 110 кВ Ожогино-Комарово; ВОЛС на ВЛ 110 кВ Ожогино-Молодежная; ВОЛС на ВЛ 110 кВ Ожогино-Новотехническая; ВОЛС на ВЛ 110 кВ Ожогино-Граничная; ВОЛС по КВЛ 110 кВ ТТЭЦ-2-Ожогино (переустройство ВЛ 110 кВ протяженностью 1х2,128 км; 1х2,291 км; 1х1,881 км; 1х2,043 км; 1х1,915 км;1х1,915 км; 1х0,191 км; 1х0,145 км; 1х0,07 км. ВОЛС 1х2,001 км; 3х1,915 км; 1х1,312 км; 2х0,273 км; 1х0,07 км; заявитель ГКУ ТО "Управление автомобильных дорог") | N_TP3300.VL.0110 | Затраты на проектно-изыскательские работы по ВЛ | ВЛ | нд | П | 2025 | 110 | Протяженность до 30 км | Технические характеристики | 12.09.2023 | Тюменская область | 1 | 1 | объект | П3-16 | 8808.8 | 1 | 8808.8 | нд
3.2.2.1 | Реконструкция ВЛ 110 кВ Ожогино-Н.Техническая; ВЛ 110 кВ Ожогино-Бурдун I-II; ВЛ110 кВ Ожогино-Рощино; ВЛ 110 кВ Ожогино-Перевалово; ВЛ 110 кВ Ожогино-Тараскуль; ВЛ 110 кВ Ожогино-Граничная; ВЛ 110 кВ Ожогино-Войновка; КВЛ 110 кВ Тюменская ТЭЦ-2-Ожогино II цепь; ВОЛС на ВЛ 110 кВ Ожогино-Комарово; ВОЛС на ВЛ 110 кВ Ожогино-Молодежная; ВОЛС на ВЛ 110 кВ Ожогино-Новотехническая; ВОЛС на ВЛ 110 кВ Ожогино-Граничная; ВОЛС по КВЛ 110 кВ ТТЭЦ-2-Ожогино (переустройство ВЛ 110 кВ протяженностью 1х2,128 км; 1х2,291 км; 1х1,881 км; 1х2,043 км; 1х1,915 км;1х1,915 км; 1х0,191 км; 1х0,145 км; 1х0,07 км. ВОЛС 1х2,001 км; 3х1,915 км; 1х1,312 км; 2х0,273 км; 1х0,07 км; заявитель ГКУ ТО "Управление автомобильных дорог") | N_TP3300.VL.0110 | Затраты на проектно-изыскательские работы для отдельных элементов электрических сетей | нд | нд | нд | 2025 | 110 | от 1,1 до 5,9 | Технические характеристики | 12.09.2023 | Тюменская обл. | 1 | 1 | 1 объект | П6-06 | 300 | 1 | 300 | нд
3.2.2.1 | Реконструкция ВЛ 110 кВ Ожогино-Н.Техническая; ВЛ 110 кВ Ожогино-Бурдун I-II; ВЛ110 кВ Ожогино-Рощино; ВЛ 110 кВ Ожогино-Перевалово; ВЛ 110 кВ Ожогино-Тараскуль; ВЛ 110 кВ Ожогино-Граничная; ВЛ 110 кВ Ожогино-Войновка; КВЛ 110 кВ Тюменская ТЭЦ-2-Ожогино II цепь; ВОЛС на ВЛ 110 кВ Ожогино-Комарово; ВОЛС на ВЛ 110 кВ Ожогино-Молодежная; ВОЛС на ВЛ 110 кВ Ожогино-Новотехническая; ВОЛС на ВЛ 110 кВ Ожогино-Граничная; ВОЛС по КВЛ 110 кВ ТТЭЦ-2-Ожогино (переустройство ВЛ 110 кВ протяженностью 1х2,128 км; 1х2,291 км; 1х1,881 км; 1х2,043 км; 1х1,915 км;1х1,915 км; 1х0,191 км; 1х0,145 км; 1х0,07 км. ВОЛС 1х2,001 км; 3х1,915 км; 1х1,312 км; 2х0,273 км; 1х0,07 км; заявитель ГКУ ТО "Управление автомобильных дорог") | N_TP3300.VL.0110 | УНЦ КЛ 6-500 кВ (с алюминиевой жилой) | нд | нд | нд | 2025 | 110 | 400 мм2, алюминий | Технические характеристики | 12.09.2023 | Тюменская обл. | 1 | 0.07 | 1 км | К1-10-5 | 12634 | 1.08 | 955.1304 | нд
3.2.2.1 | Реконструкция ВЛ 110 кВ Ожогино-Н.Техническая; ВЛ 110 кВ Ожогино-Бурдун I-II; ВЛ110 кВ Ожогино-Рощино; ВЛ 110 кВ Ожогино-Перевалово; ВЛ 110 кВ Ожогино-Тараскуль; ВЛ 110 кВ Ожогино-Граничная; ВЛ 110 кВ Ожогино-Войновка; КВЛ 110 кВ Тюменская ТЭЦ-2-Ожогино II цепь; ВОЛС на ВЛ 110 кВ Ожогино-Комарово; ВОЛС на ВЛ 110 кВ Ожогино-Молодежная; ВОЛС на ВЛ 110 кВ Ожогино-Новотехническая; ВОЛС на ВЛ 110 кВ Ожогино-Граничная; ВОЛС по КВЛ 110 кВ ТТЭЦ-2-Ожогино (переустройство ВЛ 110 кВ протяженностью 1х2,128 км; 1х2,291 км; 1х1,881 км; 1х2,043 км; 1х1,915 км;1х1,915 км; 1х0,191 км; 1х0,145 км; 1х0,07 км. ВОЛС 1х2,001 км; 3х1,915 км; 1х1,312 км; 2х0,273 км; 1х0,07 км; заявитель ГКУ ТО "Управление автомобильных дорог") | N_TP3300.VL.0110 | УНЦ на устройство траншеи КЛ и восстановление благоустройства по трассе | нд | нд | нд | 2025 | 110 | одна цепь КЛ благоустройство по трассе без учета восстановления газонов | Технические характеристики | 12.09.2023 | Тюменская обл. | 1 | 0.07 | 1 км по трассе | Б2-05-1 | 8536 | 1 | 597.52 | нд
3.2.2.1 | Реконструкция ВЛ 110 кВ Ожогино-Н.Техническая; ВЛ 110 кВ Ожогино-Бурдун I-II; ВЛ110 кВ Ожогино-Рощино; ВЛ 110 кВ Ожогино-Перевалово; ВЛ 110 кВ Ожогино-Тараскуль; ВЛ 110 кВ Ожогино-Граничная; ВЛ 110 кВ Ожогино-Войновка; КВЛ 110 кВ Тюменская ТЭЦ-2-Ожогино II цепь; ВОЛС на ВЛ 110 кВ Ожогино-Комарово; ВОЛС на ВЛ 110 кВ Ожогино-Молодежная; ВОЛС на ВЛ 110 кВ Ожогино-Новотехническая; ВОЛС на ВЛ 110 кВ Ожогино-Граничная; ВОЛС по КВЛ 110 кВ ТТЭЦ-2-Ожогино (переустройство ВЛ 110 кВ протяженностью 1х2,128 км; 1х2,291 км; 1х1,881 км; 1х2,043 км; 1х1,915 км;1х1,915 км; 1х0,191 км; 1х0,145 км; 1х0,07 км. ВОЛС 1х2,001 км; 3х1,915 км; 1х1,312 км; 2х0,273 км; 1х0,07 км; заявитель ГКУ ТО "Управление автомобильных дорог") | N_TP3300.VL.0110 | УНЦ ВОК в трубе в земле | нд | нд | нд | 2025 | 110 | 48 ОВ, 4кН | Технические характеристики | 12.09.2023 | Тюменская обл. | 1 | 0.07 | 1 км | О4-06-1 | 392 | 1.08 | 29.6352 | нд
3.2.2.1 | Реконструкция ВЛ 110 кВ Ожогино-Н.Техническая; ВЛ 110 кВ Ожогино-Бурдун I-II; ВЛ110 кВ Ожогино-Рощино; ВЛ 110 кВ Ожогино-Перевалово; ВЛ 110 кВ Ожогино-Тараскуль; ВЛ 110 кВ Ожогино-Граничная; ВЛ 110 кВ Ожогино-Войновка; КВЛ 110 кВ Тюменская ТЭЦ-2-Ожогино II цепь; ВОЛС на ВЛ 110 кВ Ожогино-Комарово; ВОЛС на ВЛ 110 кВ Ожогино-Молодежная; ВОЛС на ВЛ 110 кВ Ожогино-Новотехническая; ВОЛС на ВЛ 110 кВ Ожогино-Граничная; ВОЛС по КВЛ 110 кВ ТТЭЦ-2-Ожогино (переустройство ВЛ 110 кВ протяженностью 1х2,128 км; 1х2,291 км; 1х1,881 км; 1х2,043 км; 1х1,915 км;1х1,915 км; 1х0,191 км; 1х0,145 км; 1х0,07 км. ВОЛС 1х2,001 км; 3х1,915 км; 1х1,312 км; 2х0,273 км; 1х0,07 км; заявитель ГКУ ТО "Управление автомобильных дорог") | N_TP3300.VL.0110 | Затраты на проектно-изыскательские работы по КЛ | КЛ | нд | нд | 2025 | 110 | 35-500 | Технические характеристики | 12.09.2023 | Тюменская обл. | 1 | 0.07 | 1 км по трассе | П5-02 | 4461 | 1 | 312.27 | нд
3.2.2.1 | Реконструкция ВЛ 110 кВ Ожогино-Н.Техническая; ВЛ 110 кВ Ожогино-Бурдун I-II; ВЛ110 кВ Ожогино-Рощино; ВЛ 110 кВ Ожогино-Перевалово; ВЛ 110 кВ Ожогино-Тараскуль; ВЛ 110 кВ Ожогино-Граничная; ВЛ 110 кВ Ожогино-Войновка; КВЛ 110 кВ Тюменская ТЭЦ-2-Ожогино II цепь; ВОЛС на ВЛ 110 кВ Ожогино-Комарово; ВОЛС на ВЛ 110 кВ Ожогино-Молодежная; ВОЛС на ВЛ 110 кВ Ожогино-Новотехническая; ВОЛС на ВЛ 110 кВ Ожогино-Граничная; ВОЛС по КВЛ 110 кВ ТТЭЦ-2-Ожогино (переустройство ВЛ 110 кВ протяженностью 1х2,128 км; 1х2,291 км; 1х1,881 км; 1х2,043 км; 1х1,915 км;1х1,915 км; 1х0,191 км; 1х0,145 км; 1х0,07 км. ВОЛС 1х2,001 км; 3х1,915 км; 1х1,312 км; 2х0,273 км; 1х0,07 км; заявитель ГКУ ТО "Управление автомобильных дорог") | N_TP3300.VL.0110 | Затраты на кадастровые работы ВЛ (КЛ) и работы по установлению земельно-правовых отношений | нд | нд | нд | 2025 | 35 - 330 | Количество землепользователей до 15 | Технические характеристики | 12.09.2023 | Тюменская обл. | 1 | 0.1376 | 100 км | П10-01-1 | 2151 | 1 | 295.9776 | нд
3.2.2.1 | Реконструкция ВЛ 110 кВ Ожогино-Н.Техническая; ВЛ 110 кВ Ожогино-Бурдун I-II; ВЛ110 кВ Ожогино-Рощино; ВЛ 110 кВ Ожогино-Перевалово; ВЛ 110 кВ Ожогино-Тараскуль; ВЛ 110 кВ Ожогино-Граничная; ВЛ 110 кВ Ожогино-Войновка; КВЛ 110 кВ Тюменская ТЭЦ-2-Ожогино II цепь; ВОЛС на ВЛ 110 кВ Ожогино-Комарово; ВОЛС на ВЛ 110 кВ Ожогино-Молодежная; ВОЛС на ВЛ 110 кВ Ожогино-Новотехническая; ВОЛС на ВЛ 110 кВ Ожогино-Граничная; ВОЛС по КВЛ 110 кВ ТТЭЦ-2-Ожогино (переустройство ВЛ 110 кВ протяженностью 1х2,128 км; 1х2,291 км; 1х1,881 км; 1х2,043 км; 1х1,915 км;1х1,915 км; 1х0,191 км; 1х0,145 км; 1х0,07 км. ВОЛС 1х2,001 км; 3х1,915 км; 1х1,312 км; 2х0,273 км; 1х0,07 км; заявитель ГКУ ТО "Управление автомобильных дорог") | N_TP3300.VL.0110 | Итого объем финансовых потребностей по инвестиционному проекту, тыс. рублей | нд | нд | нд | нд | нд | нд | нд | нд | нд | нд | нд | нд | нд | нд | нд | 119402.8892 | нд
3.2.2.2 | Реконструкция электросетевого комплекса ВЛ 10 кВ ф. Сибирь-ТП-II от ПС 110/10 кВ Червишево (переустройство, заявитель администрация Червишевского МО монтаж опоры 1 шт.) | N_TP3300.VL.0111 | УНЦ ВЛ 0,4-750 кВ на строительно-монтажные работы без опор и провода | ВЛ | нд | П | 2025 | 10 | одноцепная, все типы опор за исключением многогранных | Технические характеристики | 2023-06-02 | Тюменская область | 1 | 3.55 | 1 тн опор | Л2-02-1 | 18 | 1.42 | 90.738 | нд
3.2.2.2 | Реконструкция электросетевого комплекса ВЛ 10 кВ ф. Сибирь-ТП-II от ПС 110/10 кВ Червишево (переустройство, заявитель администрация Червишевского МО монтаж опоры 1 шт.) | N_TP3300.VL.0111 | УНЦ опор ВЛ 0.4-750 кВ | ВЛ | нд | П | 2025 | 10 | все типы опор за исключением многогранных | Технические характеристики | 2023-06-02 | Тюменская область | 1 | 3.55 | 1 тн опор | Л4-02-1 | 17 | 1.04 | 62.764 | нд
3.2.2.2 | Реконструкция электросетевого комплекса ВЛ 10 кВ ф. Сибирь-ТП-II от ПС 110/10 кВ Червишево (переустройство, заявитель администрация Червишевского МО монтаж опоры 1 шт.) | N_TP3300.VL.0111 | Затраты на проектно-изыскательские работы по ВЛ | ВЛ | нд | П | 2025 | 10 | от 0,051 до 0,19 | Технические характеристики | 2023-06-02 | Тюменская область | 1 | 1 | 1 объект | П6-03 | 10 | 1 | 10 | нд
3.2.2.2 | Реконструкция электросетевого комплекса ВЛ 10 кВ ф. Сибирь-ТП-II от ПС 110/10 кВ Червишево (переустройство, заявитель администрация Червишевского МО монтаж опоры 1 шт.) | N_TP3300.VL.0111 | Итого объем финансовых потребностей по инвестиционному проекту, тыс. рублей | нд | нд | нд | нд | нд | нд | нд | нд | нд | нд | нд | нд | нд | нд | нд | 163.502 | нд
2.1.1.3 | Отпайка ВЛЗ 10 кВ от ВЛ 10 кВ Комплект-КС-1 до КСПГ (строительство протяженностью 0.1 км, разъединитель 10кВ -1шт, реклоузер 10кВ -1шт) | N_NS1800.VL.0021 | УНЦ ВЛ 0,4-750 кВ на строительно-монтажные работы без опор и провода | ВЛЗ от ВЛ 10 кВ Комплект-КС-1 | нд | Н | 2024 | 35 | одноцепная, все типы опор за исключением многогранных | техническое обоснование инвестиционного проекта | от 24.02.2023 | ЯНАО | 1 | 0.1 | 1 км | Л1-03-1 | 2158 | 2.1 | 453.18 | нд
2.1.1.3 | Отпайка ВЛЗ 10 кВ от ВЛ 10 кВ Комплект-КС-1 до КСПГ (строительство протяженностью 0.1 км, разъединитель 10кВ -1шт, реклоузер 10кВ -1шт) | N_NS1800.VL.0021 | УНЦ опор ВЛ 0,4-750 кВ | ВЛЗ от ВЛ 10 кВ Комплект-КС-1 | нд | Н | 2024 | 35 | нд | техническое обоснование инвестиционного проекта | от 24.02.2023 | ЯНАО | 1 | 0.1 | 1 км | Л3-03-1 | 1335 | 1.23 | 164.205 | нд
2.1.1.3 | Отпайка ВЛЗ 10 кВ от ВЛ 10 кВ Комплект-КС-1 до КСПГ (строительство протяженностью 0.1 км, разъединитель 10кВ -1шт, реклоузер 10кВ -1шт) | N_NS1800.VL.0021 | УНЦ провода ВЛ 0,4-750 кВ сталеалюминиевого типа | ВЛЗ от ВЛ 10 кВ Комплект-КС-1 | нд | Н | 2024 | нд | Сечение 120мм2 | техническое обоснование инвестиционного проекта | от 24.02.2023 | ЯНАО | 1 | 0.1 | 1 км | Л5-03 | 503 | 1.23 | 61.869 | нд
2.1.1.3 | Отпайка ВЛЗ 10 кВ от ВЛ 10 кВ Комплект-КС-1 до КСПГ (строительство протяженностью 0.1 км, разъединитель 10кВ -1шт, реклоузер 10кВ -1шт) | N_NS1800.VL.0021 | УНЦ автоматического пункта секционирования (реклоузера) 6-35 кВ без ПКУ | ВЛЗ от ВЛ 10 кВ Комплект-КС-1 | нд | Н | 2024 | 10 | нд | техническое обоснование инвестиционного проекта | от 24.02.2023 | ЯНАО | 1 | 1 | 1 ячейка | В6-01 | 1358 | 1.2 | 1629.6 | нд
2.1.1.3 | Отпайка ВЛЗ 10 кВ от ВЛ 10 кВ Комплект-КС-1 до КСПГ (строительство протяженностью 0.1 км, разъединитель 10кВ -1шт, реклоузер 10кВ -1шт) | N_NS1800.VL.0021 | УНЦ элементов ПС без устройства фундаментов | ВЛЗ от ВЛ 10 кВ Комплект-КС-1 | нд | Н | 2024 | 10 | разъединитель на три полюса | техническое обоснование инвестиционного проекта | от 24.02.2023 | ЯНАО | 1 | 1 | 1 ед. | И10-05-1 | 60 | 1.1 | 66 | нд
2.1.1.3 | Отпайка ВЛЗ 10 кВ от ВЛ 10 кВ Комплект-КС-1 до КСПГ (строительство протяженностью 0.1 км, разъединитель 10кВ -1шт, реклоузер 10кВ -1шт) | N_NS1800.VL.0021 | УНЦ на вырубку (расширение, расчистку) просеки ВЛ (для всех субъектов Российской Федерации) (тыс. руб.) | ВЛЗ от ВЛ 10 кВ Комплект-КС-1 | нд | Н | 2024 | нд | Расчистка кустарников и мелколесья, вырубка деревьев с диаметром ствола до 11 см, 12 см и более | техническое обоснование инвестиционного проекта | от 24.02.2023 | ЯНАО | 1 | 0.21 | 1 га | Б7-02 | 187 | 1 | 39.27 | нд
2.1.1.3 | Отпайка ВЛЗ 10 кВ от ВЛ 10 кВ Комплект-КС-1 до КСПГ (строительство протяженностью 0.1 км, разъединитель 10кВ -1шт, реклоузер 10кВ -1шт) | N_NS1800.VL.0021 | Затраты на проектно-изыскательские работы для отдельных элементов электрических | ВЛЗ от ВЛ 10 кВ Комплект-КС-1 | нд | Н | 2024 | нд | нд | техническое обоснование инвестиционного проекта | от 24.02.2023 | ЯНАО | 1 | 1 | 1 объект | П6-06 | 300 | 1 | 300 | нд
2.1.1.3 | Отпайка ВЛЗ 10 кВ от ВЛ 10 кВ Комплект-КС-1 до КСПГ (строительство протяженностью 0.1 км, разъединитель 10кВ -1шт, реклоузер 10кВ -1шт) | N_NS1800.VL.0021 | Итого объем финансовых потребностей по инвестиционному проекту, тыс. рублей | нд | нд | нд | нд | нд | нд | нд | нд | нд | нд | нд | нд | нд | нд | нд | 2714.124 | нд
2.1.1.3 | КВЛ 10 кВ от ПС 220/110/10 кВ Арсенал 1.2 цепь (проектирование) | N_NS1800.VL.0022 | УНЦ ВЛ 0,4-750 кВ на строительно-монтажные работы без опор и провода | КВЛ 10 кВ от ПС 220/110/10 кВ Арсенал 1.2 цепь | нд | Н | 2024 | 10 | одноцепная, все типы опор за исключением многогранных | техническое обоснование инвестиционного проекта | от 30.05.2023 | ЯНАО | 1 | 2 | 1 км | Л1-02-1 | 767 | 1.8 | 2761.2 | нд
2.1.1.3 | КВЛ 10 кВ от ПС 220/110/10 кВ Арсенал 1.2 цепь (проектирование) | N_NS1800.VL.0022 | УНЦ опор ВЛ 0,4-750 кВ | КВЛ 10 кВ от ПС 220/110/10 кВ Арсенал 1.2 цепь | нд | Н | 2024 | 10 | нд | техническое обоснование инвестиционного проекта | от 30.05.2023 | ЯНАО | 1 | 2 | 1 км | Л3-02-1 | 699 | 1.23 | 1719.54 | нд
2.1.1.3 | КВЛ 10 кВ от ПС 220/110/10 кВ Арсенал 1.2 цепь (проектирование) | N_NS1800.VL.0022 | УНЦ провода ВЛ 0,4-750 кВ сталеалюминиевого типа | КВЛ 10 кВ от ПС 220/110/10 кВ Арсенал 1.2 цепь | нд | Н | 2024 | нд | Сечение 70мм2 | техническое обоснование инвестиционного проекта | от 30.05.2023 | ЯНАО | 1 | 2 | 1 км | Л5-01 | 341 | 1.23 | 838.86 | нд
2.1.1.3 | КВЛ 10 кВ от ПС 220/110/10 кВ Арсенал 1.2 цепь (проектирование) | N_NS1800.VL.0022 | УНЦ грозотроса ВЛ | КВЛ 10 кВ от ПС 220/110/10 кВ Арсенал 1.2 цепь | нд | Н | 2024 | нд | Диаметр 9,1 мм | техническое обоснование инвестиционного проекта | от 30.05.2023 | ЯНАО | 1 | 2 | 1 км | Л6-03 | 185 | 1.23 | 455.1 | нд
2.1.1.3 | КВЛ 10 кВ от ПС 220/110/10 кВ Арсенал 1.2 цепь (проектирование) | N_NS1800.VL.0022 | УНЦ автоматического пункта секционирования (реклоузера) 6-35 кВ без ПКУ | КВЛ 10 кВ от ПС 220/110/10 кВ Арсенал 1.2 цепь | нд | Н | 2024 | 10 | нд | техническое обоснование инвестиционного проекта | от 30.05.2023 | ЯНАО | 1 | 2 | 1 ячейка | В6-01 | 1358 | 1.2 | 3259.2 | нд
2.1.1.3 | КВЛ 10 кВ от ПС 220/110/10 кВ Арсенал 1.2 цепь (проектирование) | N_NS1800.VL.0022 | УНЦ КЛ 6-500 кВ (с медной жилой) | КВЛ 10 кВ от ПС 220/110/10 кВ Арсенал 1.2 цепь | нд | Н | 2024 | 10 | Сеение жилы 70 мм2 | техническое обоснование инвестиционного проекта | от 30.05.2023 | ЯНАО | 1 | 2 | 1 км | К2-03-02 | 2570 | 1.25 | 6425 | нд
2.1.1.3 | КВЛ 10 кВ от ПС 220/110/10 кВ Арсенал 1.2 цепь (проектирование) | N_NS1800.VL.0022 | УНЦ на вырубку (расширение, расчистку) просеки ВЛ (для всех субъектов Российской Федерации) (тыс. руб.) | КВЛ 10 кВ от ПС 220/110/10 кВ Арсенал 1.2 цепь | нд | Н | 2024 | нд | Расчистка кустарников и мелколесья, вырубка деревьев с диаметром ствола до 11 см, 12 см и более | техническое обоснование инвестиционного проекта | от 30.05.2023 | ЯНАО | 1 | 2.9 | 1 га | Б7-02 | 187 | 1 | 542.3 | нд
2.1.1.3 | КВЛ 10 кВ от ПС 220/110/10 кВ Арсенал 1.2 цепь (проектирование) | N_NS1800.VL.0022 | Затраты на проектно-изыскательские работы по ВЛ | КВЛ 10 кВ от ПС 220/110/10 кВ Арсенал 1.2 цепь | нд | Н | 2024 | нд | нд | техническое обоснование инвестиционного проекта | от 30.05.2023 | ЯНАО | 1 | 1 | 1 объект | П3-02 | 561 | 1 | 561 | нд
2.1.1.3 | КВЛ 10 кВ от ПС 220/110/10 кВ Арсенал 1.2 цепь (проектирование) | N_NS1800.VL.0022 | Затраты на проектно-изыскательские работы по КЛ | КВЛ 10 кВ от ПС 220/110/10 кВ Арсенал 1.2 цепь | нд | Н | 2024 | 10 | 0,4-20 кВ | техническое обоснование инвестиционного проекта | от 30.05.2023 | ЯНАО | 1 | 2 | 1 км | П5-01 | 611 | 1 | 1222 | нд
2.1.1.3 | КВЛ 10 кВ от ПС 220/110/10 кВ Арсенал 1.2 цепь (проектирование) | N_NS1800.VL.0022 | Затраты на проектно-изыскательские работы для отдельных элементов электрических | КВЛ 10 кВ от ПС 220/110/10 кВ Арсенал 1.2 цепь | нд | Н | 2024 | нд | нд | техническое обоснование инвестиционного проекта | от 30.05.2023 | ЯНАО | 1 | 1 | 1 объект | П6-06 | 300 | 1 | 300 | нд
2.1.1.3 | КВЛ 10 кВ от ПС 220/110/10 кВ Арсенал 1.2 цепь (проектирование) | N_NS1800.VL.0022 | Итого объем финансовых потребностей по инвестиционному проекту, тыс. рублей | нд | нд | нд | нд | нд | нд | нд | нд | нд | нд | нд | нд | нд | нд | нд | 2083 | нд
2.1.1.3 | ПП 35 кВ с двумя линейными ячейками 35 кВ в районе ПС 110/35/6 кВ Янтарная (новое строительство) | N_NS1800.PS.0012 | УНЦ ячейки выключателя НУ 6-35 кВ | ПС 110/35/6 кВ Янтарная | нд | Н | 2025 | 35 | Номинальный ток 2000 А, Номинальный ток отключения 25 кА | техническое обоснование инвестиционного проекта | нд | ЯНАО | 1 | 2 | 1 ячейка | В2-05-01 | 9040 | 1.22 | 22057.6 | нд
2.1.1.3 | ПП 35 кВ с двумя линейными ячейками 35 кВ в районе ПС 110/35/6 кВ Янтарная (новое строительство) | N_NS1800.PS.0012 | УНЦ АСУТП ПС и ТМ | ПС 110/35/6 кВ Янтарная | нд | Н | 2025 | 110 | нд | техническое обоснование инвестиционного проекта | нд | ЯНАО | 1 | 1 | 1 ед | А3-02 | 23531 | 1.11 | 26119.41 | нд
2.1.1.3 | ПП 35 кВ с двумя линейными ячейками 35 кВ в районе ПС 110/35/6 кВ Янтарная (новое строительство) | N_NS1800.PS.0012 | УНЦ АСУТП присоединения | ПС 110/35/6 кВ Янтарная | нд | Н | 2025 | 6 | нд | техническое обоснование инвестиционного проекта | нд | ЯНАО | 1 | 3 | 1 ед | А4-01 | 180 | 1.11 | 599.4 | нд
2.1.1.3 | ПП 35 кВ с двумя линейными ячейками 35 кВ в районе ПС 110/35/6 кВ Янтарная (новое строительство) | N_NS1800.PS.0012 | УНЦ АСУТП присоединения | ПС 110/35/6 кВ Янтарная | нд | Н | 2025 | 35 | нд | техническое обоснование инвестиционного проекта | нд | ЯНАО | 1 | 14 | 1 ед | А4-02 | 629 | 1.11 | 9774.66 | нд
2.1.1.3 | ПП 35 кВ с двумя линейными ячейками 35 кВ в районе ПС 110/35/6 кВ Янтарная (новое строительство) | N_NS1800.PS.0012 | УНЦ системы ВЧ связи 35-750 кВ | ПС 110/35/6 кВ Янтарная | нд | Н | 2025 | 110 | Устройства обработки и присоединения 110(150) кВ | техническое обоснование инвестиционного проекта | нд | ЯНАО | 1 | 2 | 1 ед | А6-02 | 3354 | 1.2 | 8049.6 | нд
2.1.1.3 | ПП 35 кВ с двумя линейными ячейками 35 кВ в районе ПС 110/35/6 кВ Янтарная (новое строительство) | N_NS1800.PS.0012 | УНЦ системы ВЧ связи 35-750 кВ | ПС 110/35/6 кВ Янтарная | нд | Н | 2025 | 110 | Комбинированная аппаратура по ВЧ (ВОЛС) | техническое обоснование инвестиционного проекта | нд | ЯНАО | 1 | 2 | 1 ед | А6-07 | 1442 | 1.2 | 3460.8 | нд
2.1.1.3 | ПП 35 кВ с двумя линейными ячейками 35 кВ в районе ПС 110/35/6 кВ Янтарная (новое строительство) | N_NS1800.PS.0012 | УНЦ сети связи | ПС 110/35/6 кВ Янтарная | нд | Н | 2025 | нд | Оборудование электропитания, 12 кВт | техническое обоснование инвестиционного проекта | нд | ЯНАО | 1 | 1 | 1 объект | И14-08 | 2124 | 1.11 | 2357.64 | нд
2.1.1.3 | ПП 35 кВ с двумя линейными ячейками 35 кВ в районе ПС 110/35/6 кВ Янтарная (новое строительство) | N_NS1800.PS.0012 | УНЦ сети связи | ПС 110/35/6 кВ Янтарная | нд | Н | 2025 | нд | ЛВС | техническое обоснование инвестиционного проекта | нд | ЯНАО | 1 | 1 | 1 объект | И14-09 | 2687 | 1.11 | 2982.57 | нд
2.1.1.3 | ПП 35 кВ с двумя линейными ячейками 35 кВ в районе ПС 110/35/6 кВ Янтарная (новое строительство) | N_NS1800.PS.0012 | УНЦ сети связи | ПС 110/35/6 кВ Янтарная | нд | Н | 2025 | нд | СКС | техническое обоснование инвестиционного проекта | нд | ЯНАО | 1 | 1 | 1 объект | И14-10 | 744 | 1.11 | 825.84 | нд
2.1.1.3 | ПП 35 кВ с двумя линейными ячейками 35 кВ в районе ПС 110/35/6 кВ Янтарная (новое строительство) | N_NS1800.PS.0012 | УНЦ комплекса систем безопасности ПС | ПС 110/35/6 кВ Янтарная | нд | Н | 2025 | нд | Шкаф ЦК комплекса систем безопасности | техническое обоснование инвестиционного проекта | нд | ЯНАО | 1 | 1 | 1 объект | И15-02 | 542 | 1.11 | 601.62 | нд
2.1.1.3 | ПП 35 кВ с двумя линейными ячейками 35 кВ в районе ПС 110/35/6 кВ Янтарная (новое строительство) | N_NS1800.PS.0012 | Затраты на проектно-изыскательские работы для отдельных элементов электрических | ПС 110/35/6 кВ Янтарная | нд | Н | 2025 | нд | нд | техническое обоснование инвестиционного проекта | нд | ЯНАО | 1 | 1 | 1 объект | П6-10 | 7500 | 1 | 7500 | нд
2.1.1.3 | ПП 35 кВ с двумя линейными ячейками 35 кВ в районе ПС 110/35/6 кВ Янтарная (новое строительство) | N_NS1800.PS.0012 | Итого объем финансовых потребностей по инвестиционному проекту, тыс. рублей | нд | нд | нд | нд | нд | нд | нд | нд | нд | нд | нд | нд | нд | нд | нд | 84329.14 | нд
1.1.1.3 | Реконструкция ПС 110 кВ Заречная для технологического присоединения особой экономической зоны в г. Нягань (КРУ 6 кВ: замена В-6 кВ– 4 шт, ТТ-6(10) кВ – 8 шт., ТТНП-6(10) кВ -4 шт., установка приборов учёта - 4 шт, установка цифровых преобразователей с модулем индикации – 4 шт.). | N_TP1900.PS.0071 | УНЦ ячейки выключателя КРУ 6 - 35 кВ | ПС 110 кВ Заречная | нд | Н | 2024 | 10 | ВБМ-10-20/1000 ВБП-10-20/1000 | Технические характеристики инвестиционного проекта | № РТ11/АУ/202 03.02.2023 | ХМАО | 1 | 4 | 1 ед | В3-01-1 | 1188 | 1.08 | 5132.16 | нд
1.1.1.3 | Реконструкция ПС 110 кВ Заречная для технологического присоединения особой экономической зоны в г. Нягань (КРУ 6 кВ: замена В-6 кВ– 4 шт, ТТ-6(10) кВ – 8 шт., ТТНП-6(10) кВ -4 шт., установка приборов учёта - 4 шт, установка цифровых преобразователей с модулем индикации – 4 шт.). | N_TP1900.PS.0071 | Затраты на проектно-изыскательские работы для отдельных элементов электрических сетей | ПС 110 кВ Заречная | нд | Н | 2024 | нд | от 1,1 до 5,9 | Технические характеристики инвестиционного проекта | № РТ11/АУ/202 03.02.2023 | ХМАО | 1 | 1 | 1 ед | П6-06 | 300 | 1 | 300 | нд
1.1.1.3 | Реконструкция ПС 110 кВ Заречная для технологического присоединения особой экономической зоны в г. Нягань (КРУ 6 кВ: замена В-6 кВ– 4 шт, ТТ-6(10) кВ – 8 шт., ТТНП-6(10) кВ -4 шт., установка приборов учёта - 4 шт, установка цифровых преобразователей с модулем индикации – 4 шт.). | N_TP1900.PS.0071 | Итого объем финансовых потребностей по инвестиционному проекту, тыс. рублей | нд | нд | нд | нд | нд | нд | нд | нд | нд | нд | нд | нд | нд | нд | нд | 5432.16 | нд
1.1.1.3 | 2КЛ-0,4 кВ от АВ-0,4 кВ №10 в КТПН 6/0,4 кВ 630 кВА №24 до ВРУ-0,4 кВ ФГАУ «АСФ «ЗСПФВЧ» (новое строительство, протяженность 0,225 км) | M_NS1100.KL.0014 | УНЦ ИИК | нд | нд | П | 2022 | 0.4 | Прибор учета трехфазный | Техническое обоснование | нд | ХМАО | 1 | 1 | 1 точка учета | А1-02 | 24 | 1.09 | 26.16 | нд
1.1.1.3 | 2КЛ-0,4 кВ от АВ-0,4 кВ №10 в КТПН 6/0,4 кВ 630 кВА №24 до ВРУ-0,4 кВ ФГАУ «АСФ «ЗСПФВЧ» (новое строительство, протяженность 0,225 км) | M_NS1100.KL.0014 | УНЦ выполнения специального перехода кабельной линии методом ГНБ | нд | нд | П | 2022 | нд | Диаметр труб 90-140 мм (количество труб 2) | Техническое обоснование | нд | ХМАО | 1 | 0.162 | 1 км | Н1-03 | 23088 | 1.17 | 4376.0995 | нд
1.1.1.3 | 2КЛ-0,4 кВ от АВ-0,4 кВ №10 в КТПН 6/0,4 кВ 630 кВА №24 до ВРУ-0,4 кВ ФГАУ «АСФ «ЗСПФВЧ» (новое строительство, протяженность 0,225 км) | M_NS1100.KL.0014 | УНЦ на устройство траншеи КЛ и восстановление благоустройства по трассе | нд | нд | П | 2022 | 0.4 | две цепи КЛ благоустройство по трассе без учета восстановления газонов | Техническое обоснование | нд | ХМАО | 1 | 0.063 | 1 км | Б2-01-2 | 496 | 1 | 31.248 | нд
1.1.1.3 | 2КЛ-0,4 кВ от АВ-0,4 кВ №10 в КТПН 6/0,4 кВ 630 кВА №24 до ВРУ-0,4 кВ ФГАУ «АСФ «ЗСПФВЧ» (новое строительство, протяженность 0,225 км) | M_NS1100.KL.0014 | УНЦ КЛ 0,4 кВ | нд | нд | П | 2022 | 0.4 | 120 мм2, алюминий, 4 жилы | Техническое обоснование | нд | ХМАО | 1 | 0.45 | 1 км | К3-07-1 | 618 | 1.17 | 325.377 | нд
1.2.1.2 | Реконструкция ПС 110/35/6 кВ Вега (Замена выключателей 110 кВ – 2 шт, замена выключателей 35 кВ – 7 шт, замена трансформаторов напряжения 110 кВ – 2 шт, замена трансформаторов напряжения 35 кВ – 2 шт, замена трансформаторов напряжения 6 кВ – 2 шт, замена трансформаторов тока 6 кВ – 2 шт, установка КРУ 6 кВ – 1 шт, установка ОПН 110 кВ – 2 шт, установка ОПН 35 кВ – 2 шт, установка ОПН 6 кВ – 2 шт, замена разъединителей 110 кВ – 2 шт, замена разъединителей 35 кВ – 16 шт, замена разъединителей 6 кВ – 2шт, замена системы ВЧ связи 110 кВ – 1 шт, замена кабельных линий – 25 км, замена системы РЗиА – 15 шт, замена АСУТП и ТМ – 3 шт, замена наружного ограждения – 222 м) | H_TP1100.PS.0055 | УНЦ ячейки выключателя НУ 110-750 кВ | ПС 110/35/6 кВ Вега | нд | П | нд | 110 | Iном 2500, Iоткл 40кА | Техническое обоснование | нд | ХМАО | 1 | 2 | 1 ячейка | В1-01-1 | 23135 | 1.16 | 53673.2 | нд
1.2.1.2 | Реконструкция ПС 110/35/6 кВ Вега (Замена выключателей 110 кВ – 2 шт, замена выключателей 35 кВ – 7 шт, замена трансформаторов напряжения 110 кВ – 2 шт, замена трансформаторов напряжения 35 кВ – 2 шт, замена трансформаторов напряжения 6 кВ – 2 шт, замена трансформаторов тока 6 кВ – 2 шт, установка КРУ 6 кВ – 1 шт, установка ОПН 110 кВ – 2 шт, установка ОПН 35 кВ – 2 шт, установка ОПН 6 кВ – 2 шт, замена разъединителей 110 кВ – 2 шт, замена разъединителей 35 кВ – 16 шт, замена разъединителей 6 кВ – 2шт, замена системы ВЧ связи 110 кВ – 1 шт, замена кабельных линий – 25 км, замена системы РЗиА – 15 шт, замена АСУТП и ТМ – 3 шт, замена наружного ограждения – 222 м) | H_TP1100.PS.0055 | УНЦ ячейки выключателя НУ 6-35 кВ | ПС 110/35/6 кВ Вега | нд | П | нд | 35 | Iном 2000, Iоткл 31,5 кА, Uном 35кВ | Техническое обоснование | нд | ХМАО | 1 | 7 | 1 ячейка | В2-05-2 | 10792 | 1.16 | 87631.04 | нд
1.2.1.2 | Реконструкция ПС 110/35/6 кВ Вега (Замена выключателей 110 кВ – 2 шт, замена выключателей 35 кВ – 7 шт, замена трансформаторов напряжения 110 кВ – 2 шт, замена трансформаторов напряжения 35 кВ – 2 шт, замена трансформаторов напряжения 6 кВ – 2 шт, замена трансформаторов тока 6 кВ – 2 шт, установка КРУ 6 кВ – 1 шт, установка ОПН 110 кВ – 2 шт, установка ОПН 35 кВ – 2 шт, установка ОПН 6 кВ – 2 шт, замена разъединителей 110 кВ – 2 шт, замена разъединителей 35 кВ – 16 шт, замена разъединителей 6 кВ – 2шт, замена системы ВЧ связи 110 кВ – 1 шт, замена кабельных линий – 25 км, замена системы РЗиА – 15 шт, замена АСУТП и ТМ – 3 шт, замена наружного ограждения – 222 м) | H_TP1100.PS.0055 | УНЦ ячейки трансформатора 6-35 кВ | ПС 110/35/6 кВ Вега | нд | П | нд | 6 | масляный Т 6(10,15)/HH, Мощность, 160кВА | Техническое обоснование | нд | ХМАО | 1 | 2 | 1 ячейка | Т5-1-11 | 239 | 1.11 | 530.58 | нд
1.2.1.2 | Реконструкция ПС 110/35/6 кВ Вега (Замена выключателей 110 кВ – 2 шт, замена выключателей 35 кВ – 7 шт, замена трансформаторов напряжения 110 кВ – 2 шт, замена трансформаторов напряжения 35 кВ – 2 шт, замена трансформаторов напряжения 6 кВ – 2 шт, замена трансформаторов тока 6 кВ – 2 шт, установка КРУ 6 кВ – 1 шт, установка ОПН 110 кВ – 2 шт, установка ОПН 35 кВ – 2 шт, установка ОПН 6 кВ – 2 шт, замена разъединителей 110 кВ – 2 шт, замена разъединителей 35 кВ – 16 шт, замена разъединителей 6 кВ – 2шт, замена системы ВЧ связи 110 кВ – 1 шт, замена кабельных линий – 25 км, замена системы РЗиА – 15 шт, замена АСУТП и ТМ – 3 шт, замена наружного ограждения – 222 м) | H_TP1100.PS.0055 | УНЦ элементов ПС с устройством фундаментов | ПС 110/35/6 кВ Вега | нд | П | нд | 6 | ТН (до трех вторичных обмоток) на три фазы | Техническое обоснование | нд | ХМАО | 1 | 2 | 1 ед. | И5-02-1 | 56 | 1.15 | 128.8 | нд
1.2.1.2 | Реконструкция ПС 110/35/6 кВ Вега (Замена выключателей 110 кВ – 2 шт, замена выключателей 35 кВ – 7 шт, замена трансформаторов напряжения 110 кВ – 2 шт, замена трансформаторов напряжения 35 кВ – 2 шт, замена трансформаторов напряжения 6 кВ – 2 шт, замена трансформаторов тока 6 кВ – 2 шт, установка КРУ 6 кВ – 1 шт, установка ОПН 110 кВ – 2 шт, установка ОПН 35 кВ – 2 шт, установка ОПН 6 кВ – 2 шт, замена разъединителей 110 кВ – 2 шт, замена разъединителей 35 кВ – 16 шт, замена разъединителей 6 кВ – 2шт, замена системы ВЧ связи 110 кВ – 1 шт, замена кабельных линий – 25 км, замена системы РЗиА – 15 шт, замена АСУТП и ТМ – 3 шт, замена наружного ограждения – 222 м) | H_TP1100.PS.0055 | УНЦ элементов ПС с устройством фундаментов | ПС 110/35/6 кВ Вега | нд | П | нд | 6 | Однополюсный разъединитель | Техническое обоснование | нд | ХМАО | 1 | 2 | 1 ед. | И5-05-1 | 64 | 1.15 | 147.2 | нд
1.2.1.2 | Реконструкция ПС 110/35/6 кВ Вега (Замена выключателей 110 кВ – 2 шт, замена выключателей 35 кВ – 7 шт, замена трансформаторов напряжения 110 кВ – 2 шт, замена трансформаторов напряжения 35 кВ – 2 шт, замена трансформаторов напряжения 6 кВ – 2 шт, замена трансформаторов тока 6 кВ – 2 шт, установка КРУ 6 кВ – 1 шт, установка ОПН 110 кВ – 2 шт, установка ОПН 35 кВ – 2 шт, установка ОПН 6 кВ – 2 шт, замена разъединителей 110 кВ – 2 шт, замена разъединителей 35 кВ – 16 шт, замена разъединителей 6 кВ – 2шт, замена системы ВЧ связи 110 кВ – 1 шт, замена кабельных линий – 25 км, замена системы РЗиА – 15 шт, замена АСУТП и ТМ – 3 шт, замена наружного ограждения – 222 м) | H_TP1100.PS.0055 | УНЦ элементов ПС с устройством фундаментов | ПС 110/35/6 кВ Вега | нд | П | нд | 6 | ОПН на три фазы | Техническое обоснование | нд | ХМАО | 1 | 2 | 1 ед. | И5-04-1 | 22 | 1.15 | 50.6 | нд
1.2.1.2 | Реконструкция ПС 110/35/6 кВ Вега (Замена выключателей 110 кВ – 2 шт, замена выключателей 35 кВ – 7 шт, замена трансформаторов напряжения 110 кВ – 2 шт, замена трансформаторов напряжения 35 кВ – 2 шт, замена трансформаторов напряжения 6 кВ – 2 шт, замена трансформаторов тока 6 кВ – 2 шт, установка КРУ 6 кВ – 1 шт, установка ОПН 110 кВ – 2 шт, установка ОПН 35 кВ – 2 шт, установка ОПН 6 кВ – 2 шт, замена разъединителей 110 кВ – 2 шт, замена разъединителей 35 кВ – 16 шт, замена разъединителей 6 кВ – 2шт, замена системы ВЧ связи 110 кВ – 1 шт, замена кабельных линий – 25 км, замена системы РЗиА – 15 шт, замена АСУТП и ТМ – 3 шт, замена наружного ограждения – 222 м) | H_TP1100.PS.0055 | УНЦ элементов ПС с устройством фундаментов | ПС 110/35/6 кВ Вега | нд | П | нд | 6 | Разъединитель на три полюса (РНДЗ-2-35/3200ХЛ) | Техническое обоснование | нд | ХМАО | 1 | 2 | 1 ед. | И5-06-2 | 1273 | 1.15 | 2927.9 | нд
1.2.1.2 | Реконструкция ПС 110/35/6 кВ Вега (Замена выключателей 110 кВ – 2 шт, замена выключателей 35 кВ – 7 шт, замена трансформаторов напряжения 110 кВ – 2 шт, замена трансформаторов напряжения 35 кВ – 2 шт, замена трансформаторов напряжения 6 кВ – 2 шт, замена трансформаторов тока 6 кВ – 2 шт, установка КРУ 6 кВ – 1 шт, установка ОПН 110 кВ – 2 шт, установка ОПН 35 кВ – 2 шт, установка ОПН 6 кВ – 2 шт, замена разъединителей 110 кВ – 2 шт, замена разъединителей 35 кВ – 16 шт, замена разъединителей 6 кВ – 2шт, замена системы ВЧ связи 110 кВ – 1 шт, замена кабельных линий – 25 км, замена системы РЗиА – 15 шт, замена АСУТП и ТМ – 3 шт, замена наружного ограждения – 222 м) | H_TP1100.PS.0055 | УНЦ постоянной части ПС | ПС 110/35/6 кВ Вега | нд | П | нд | 110 | Маслосточная канализация с металическим маслосбрником, отдельные системы (общеподстанционные системы):комплекс систем безопасности (охранная и пожарная сигнализация, СКУД), периметральная сигнализация, охранное видеонаблюдение, серверное оборудование, АРМ персонала), технологическое видеонаблюдение, СКС, линейно-эксплуатационная связь. | Техническое обоснование | нд | ХМАО | 1 | 1 | 1 ед. | З1-02 | 57363 | 1.31 | 75145.53 | нд
1.2.1.2 | Реконструкция ПС 110/35/6 кВ Вега (Замена выключателей 110 кВ – 2 шт, замена выключателей 35 кВ – 7 шт, замена трансформаторов напряжения 110 кВ – 2 шт, замена трансформаторов напряжения 35 кВ – 2 шт, замена трансформаторов напряжения 6 кВ – 2 шт, замена трансформаторов тока 6 кВ – 2 шт, установка КРУ 6 кВ – 1 шт, установка ОПН 110 кВ – 2 шт, установка ОПН 35 кВ – 2 шт, установка ОПН 6 кВ – 2 шт, замена разъединителей 110 кВ – 2 шт, замена разъединителей 35 кВ – 16 шт, замена разъединителей 6 кВ – 2шт, замена системы ВЧ связи 110 кВ – 1 шт, замена кабельных линий – 25 км, замена системы РЗиА – 15 шт, замена АСУТП и ТМ – 3 шт, замена наружного ограждения – 222 м) | H_TP1100.PS.0055 | УНЦ зданий ОПУ, РЩ | ПС 110/35/6 кВ Вега | нд | П | нд | 110 | ОПУ, количество присоединений линий электропередачи к РУ - 6 шт. | Техническое обоснование | нд | ХМАО | 1 | 1 | 1 РУ | З3-01-3 | 35611 | 1.31 | 46650.41 | нд
1.2.1.2 | Реконструкция ПС 110/35/6 кВ Вега (Замена выключателей 110 кВ – 2 шт, замена выключателей 35 кВ – 7 шт, замена трансформаторов напряжения 110 кВ – 2 шт, замена трансформаторов напряжения 35 кВ – 2 шт, замена трансформаторов напряжения 6 кВ – 2 шт, замена трансформаторов тока 6 кВ – 2 шт, установка КРУ 6 кВ – 1 шт, установка ОПН 110 кВ – 2 шт, установка ОПН 35 кВ – 2 шт, установка ОПН 6 кВ – 2 шт, замена разъединителей 110 кВ – 2 шт, замена разъединителей 35 кВ – 16 шт, замена разъединителей 6 кВ – 2шт, замена системы ВЧ связи 110 кВ – 1 шт, замена кабельных линий – 25 км, замена системы РЗиА – 15 шт, замена АСУТП и ТМ – 3 шт, замена наружного ограждения – 222 м) | H_TP1100.PS.0055 | УНЦ ИВКЭ | ПС 110/35/6 кВ Вега | нд | П | нд | 35 | ИВКЭ для ПС (ЗПС) 35 кв | Техническое обоснование | нд | ХМАО | 1 | 2 | 1 ед | А2-02 | 588 | 1.09 | 1281.84 | нд
1.2.1.2 | Реконструкция ПС 110/35/6 кВ Вега (Замена выключателей 110 кВ – 2 шт, замена выключателей 35 кВ – 7 шт, замена трансформаторов напряжения 110 кВ – 2 шт, замена трансформаторов напряжения 35 кВ – 2 шт, замена трансформаторов напряжения 6 кВ – 2 шт, замена трансформаторов тока 6 кВ – 2 шт, установка КРУ 6 кВ – 1 шт, установка ОПН 110 кВ – 2 шт, установка ОПН 35 кВ – 2 шт, установка ОПН 6 кВ – 2 шт, замена разъединителей 110 кВ – 2 шт, замена разъединителей 35 кВ – 16 шт, замена разъединителей 6 кВ – 2шт, замена системы ВЧ связи 110 кВ – 1 шт, замена кабельных линий – 25 км, замена системы РЗиА – 15 шт, замена АСУТП и ТМ – 3 шт, замена наружного ограждения – 222 м) | H_TP1100.PS.0055 | УНЦ системы ВЧ связи 35-750 кВ | ПС 110/35/6 кВ Вега | нд | П | нд | 110 | Устройства обработки и присоединения 110(150) кВ | Техническое обоснование | нд | ХМАО | 1 | 1 | 1 ед. | А6-02 | 3354 | 1.15 | 3857.1 | нд
1.2.1.2 | Реконструкция ПС 110/35/6 кВ Вега (Замена выключателей 110 кВ – 2 шт, замена выключателей 35 кВ – 7 шт, замена трансформаторов напряжения 110 кВ – 2 шт, замена трансформаторов напряжения 35 кВ – 2 шт, замена трансформаторов напряжения 6 кВ – 2 шт, замена трансформаторов тока 6 кВ – 2 шт, установка КРУ 6 кВ – 1 шт, установка ОПН 110 кВ – 2 шт, установка ОПН 35 кВ – 2 шт, установка ОПН 6 кВ – 2 шт, замена разъединителей 110 кВ – 2 шт, замена разъединителей 35 кВ – 16 шт, замена разъединителей 6 кВ – 2шт, замена системы ВЧ связи 110 кВ – 1 шт, замена кабельных линий – 25 км, замена системы РЗиА – 15 шт, замена АСУТП и ТМ – 3 шт, замена наружного ограждения – 222 м) | H_TP1100.PS.0055 | УНЦ элементов ПС с устройством фундаментов | ПС 110/35/6 кВ Вега | нд | П | нд | 110 | Шинная опора на одну фазу | Техническое обоснование | нд | ХМАО | 1 | 4 | 1 ед. | И5-09-3 | 62 | 1.15 | 285.2 | нд
1.2.1.2 | Реконструкция ПС 110/35/6 кВ Вега (Замена выключателей 110 кВ – 2 шт, замена выключателей 35 кВ – 7 шт, замена трансформаторов напряжения 110 кВ – 2 шт, замена трансформаторов напряжения 35 кВ – 2 шт, замена трансформаторов напряжения 6 кВ – 2 шт, замена трансформаторов тока 6 кВ – 2 шт, установка КРУ 6 кВ – 1 шт, установка ОПН 110 кВ – 2 шт, установка ОПН 35 кВ – 2 шт, установка ОПН 6 кВ – 2 шт, замена разъединителей 110 кВ – 2 шт, замена разъединителей 35 кВ – 16 шт, замена разъединителей 6 кВ – 2шт, замена системы ВЧ связи 110 кВ – 1 шт, замена кабельных линий – 25 км, замена системы РЗиА – 15 шт, замена АСУТП и ТМ – 3 шт, замена наружного ограждения – 222 м) | H_TP1100.PS.0055 | УНЦ элементов ПС с устройством фундаментов | ПС 110/35/6 кВ Вега | нд | П | нд | 35 | Шинная опора на одну фазу | Техническое обоснование | нд | ХМАО | 1 | 6 | 1 ед. | И5-09-2 | 16 | 1.15 | 110.4 | нд
1.2.1.2 | Реконструкция ПС 110/35/6 кВ Вега (Замена выключателей 110 кВ – 2 шт, замена выключателей 35 кВ – 7 шт, замена трансформаторов напряжения 110 кВ – 2 шт, замена трансформаторов напряжения 35 кВ – 2 шт, замена трансформаторов напряжения 6 кВ – 2 шт, замена трансформаторов тока 6 кВ – 2 шт, установка КРУ 6 кВ – 1 шт, установка ОПН 110 кВ – 2 шт, установка ОПН 35 кВ – 2 шт, установка ОПН 6 кВ – 2 шт, замена разъединителей 110 кВ – 2 шт, замена разъединителей 35 кВ – 16 шт, замена разъединителей 6 кВ – 2шт, замена системы ВЧ связи 110 кВ – 1 шт, замена кабельных линий – 25 км, замена системы РЗиА – 15 шт, замена АСУТП и ТМ – 3 шт, замена наружного ограждения – 222 м) | H_TP1100.PS.0055 | УНЦ элементов ПС с устройством фундаментов | ПС 110/35/6 кВ Вега | нд | П | нд | 6 | Шинная опора на одну фазу | Техническое обоснование | нд | ХМАО | 1 | 10 | 1 ед. | И5-09-1 | 9 | 1.15 | 103.5 | нд
1.2.1.2 | Реконструкция ПС 110/35/6 кВ Вега (Замена выключателей 110 кВ – 2 шт, замена выключателей 35 кВ – 7 шт, замена трансформаторов напряжения 110 кВ – 2 шт, замена трансформаторов напряжения 35 кВ – 2 шт, замена трансформаторов напряжения 6 кВ – 2 шт, замена трансформаторов тока 6 кВ – 2 шт, установка КРУ 6 кВ – 1 шт, установка ОПН 110 кВ – 2 шт, установка ОПН 35 кВ – 2 шт, установка ОПН 6 кВ – 2 шт, замена разъединителей 110 кВ – 2 шт, замена разъединителей 35 кВ – 16 шт, замена разъединителей 6 кВ – 2шт, замена системы ВЧ связи 110 кВ – 1 шт, замена кабельных линий – 25 км, замена системы РЗиА – 15 шт, замена АСУТП и ТМ – 3 шт, замена наружного ограждения – 222 м) | H_TP1100.PS.0055 | УНЦ подготовки и устройства территории ПС (ЗПС) | ПС 110/35/6 кВ Вега | нд | П | нд | 110 | Тюменская область, Ханты-Мансийский автономный округ, Ямало-Ненецкий автономный округ | Техническое обоснование | нд | ХМАО | 1 | 2886 | 1 м2 | Б1-11 | 3.33 | 1 | 9610.38 | нд
1.2.1.2 | Реконструкция ПС 110/35/6 кВ Вега (Замена выключателей 110 кВ – 2 шт, замена выключателей 35 кВ – 7 шт, замена трансформаторов напряжения 110 кВ – 2 шт, замена трансформаторов напряжения 35 кВ – 2 шт, замена трансформаторов напряжения 6 кВ – 2 шт, замена трансформаторов тока 6 кВ – 2 шт, установка КРУ 6 кВ – 1 шт, установка ОПН 110 кВ – 2 шт, установка ОПН 35 кВ – 2 шт, установка ОПН 6 кВ – 2 шт, замена разъединителей 110 кВ – 2 шт, замена разъединителей 35 кВ – 16 шт, замена разъединителей 6 кВ – 2шт, замена системы ВЧ связи 110 кВ – 1 шт, замена кабельных линий – 25 км, замена системы РЗиА – 15 шт, замена АСУТП и ТМ – 3 шт, замена наружного ограждения – 222 м) | H_TP1100.PS.0055 | УНЦ подготовки и устройства территории ПС (ЗПС) | ПС 110/35/6 кВ Вега | нд | П | нд | 35 | Тюменская область, Ханты-Мансийский автономный округ, Ямало-Ненецкий автономный округ | Техническое обоснование | нд | ХМАО | 1 | 1169 | 1 м2 | Б1-11 | 3.33 | 1 | 3892.77 | нд
1.2.1.2 | Реконструкция ПС 110/35/6 кВ Вега (Замена выключателей 110 кВ – 2 шт, замена выключателей 35 кВ – 7 шт, замена трансформаторов напряжения 110 кВ – 2 шт, замена трансформаторов напряжения 35 кВ – 2 шт, замена трансформаторов напряжения 6 кВ – 2 шт, замена трансформаторов тока 6 кВ – 2 шт, установка КРУ 6 кВ – 1 шт, установка ОПН 110 кВ – 2 шт, установка ОПН 35 кВ – 2 шт, установка ОПН 6 кВ – 2 шт, замена разъединителей 110 кВ – 2 шт, замена разъединителей 35 кВ – 16 шт, замена разъединителей 6 кВ – 2шт, замена системы ВЧ связи 110 кВ – 1 шт, замена кабельных линий – 25 км, замена системы РЗиА – 15 шт, замена АСУТП и ТМ – 3 шт, замена наружного ограждения – 222 м) | H_TP1100.PS.0055 | Затраты на проектно-изыскательские работы для элементов ПС | ПС 110/35/6 кВ Вега | нд | П | нд | 110 | Ячейка выключателя | Техническое обоснование | нд | ХМАО | 1 | 2 | 1 объект | П2-02 | 2320 | 1 | 4640 | нд
1.2.1.2 | Реконструкция ПС 110/35/6 кВ Вега (Замена выключателей 110 кВ – 2 шт, замена выключателей 35 кВ – 7 шт, замена трансформаторов напряжения 110 кВ – 2 шт, замена трансформаторов напряжения 35 кВ – 2 шт, замена трансформаторов напряжения 6 кВ – 2 шт, замена трансформаторов тока 6 кВ – 2 шт, установка КРУ 6 кВ – 1 шт, установка ОПН 110 кВ – 2 шт, установка ОПН 35 кВ – 2 шт, установка ОПН 6 кВ – 2 шт, замена разъединителей 110 кВ – 2 шт, замена разъединителей 35 кВ – 16 шт, замена разъединителей 6 кВ – 2шт, замена системы ВЧ связи 110 кВ – 1 шт, замена кабельных линий – 25 км, замена системы РЗиА – 15 шт, замена АСУТП и ТМ – 3 шт, замена наружного ограждения – 222 м) | H_TP1100.PS.0055 | Затраты на проектно-изыскательские работы для элементов ПС | ПС 110/35/6 кВ Вега | нд | П | нд | 35 | Ячейка выключателя | Техническое обоснование | нд | ХМАО | 1 | 7 | 1 объект | П2-01 | 1392 | 1 | 9744 | нд
1.2.1.2 | Реконструкция ПС 110/35/6 кВ Вега (Замена выключателей 110 кВ – 2 шт, замена выключателей 35 кВ – 7 шт, замена трансформаторов напряжения 110 кВ – 2 шт, замена трансформаторов напряжения 35 кВ – 2 шт, замена трансформаторов напряжения 6 кВ – 2 шт, замена трансформаторов тока 6 кВ – 2 шт, установка КРУ 6 кВ – 1 шт, установка ОПН 110 кВ – 2 шт, установка ОПН 35 кВ – 2 шт, установка ОПН 6 кВ – 2 шт, замена разъединителей 110 кВ – 2 шт, замена разъединителей 35 кВ – 16 шт, замена разъединителей 6 кВ – 2шт, замена системы ВЧ связи 110 кВ – 1 шт, замена кабельных линий – 25 км, замена системы РЗиА – 15 шт, замена АСУТП и ТМ – 3 шт, замена наружного ограждения – 222 м) | H_TP1100.PS.0055 | Затраты на проектно-изыскательские работы для отдельных элементов электрических сетей | ПС 110/35/6 кВ Вега | нд | П | нд | нд | от 51 до 150,9 | Техническое обоснование | нд | ХМАО | 1 | 1 | 1 объект | П6-10 | 7500 | 1 | 7500 | нд
1.2.1.2 | Реконструкция ПС 110/35/6 кВ Вега (Замена выключателей 110 кВ – 2 шт, замена выключателей 35 кВ – 7 шт, замена трансформаторов напряжения 110 кВ – 2 шт, замена трансформаторов напряжения 35 кВ – 2 шт, замена трансформаторов напряжения 6 кВ – 2 шт, замена трансформаторов тока 6 кВ – 2 шт, установка КРУ 6 кВ – 1 шт, установка ОПН 110 кВ – 2 шт, установка ОПН 35 кВ – 2 шт, установка ОПН 6 кВ – 2 шт, замена разъединителей 110 кВ – 2 шт, замена разъединителей 35 кВ – 16 шт, замена разъединителей 6 кВ – 2шт, замена системы ВЧ связи 110 кВ – 1 шт, замена кабельных линий – 25 км, замена системы РЗиА – 15 шт, замена АСУТП и ТМ – 3 шт, замена наружного ограждения – 222 м) | H_TP1100.PS.0055 | Итого объем финансовых потребностей по инвестиционному проекту, тыс. рублей | нд | нд | нд | нд | нд | нд | нд | нд | нд | нд | нд | нд | нд | нд | нд | 307910.45 | нд
1.1.4.2 | Реконструкция ЛЭП-6 кВ ф. 21 ПС 110/6кВ «Строительная» для подключения энергопринимающих устройств АО «ЮТЭК- Региональные сети» (СТСН «Черемушки», демонтаж ВЛ-6кВ – 0,244 км, замена провода – 1*0,95 км, строительство 2КЛ-6 кВ протяженностью 1*1,837 км, монтаж РЛК-6 кВ – 4 шт., КРУН- 6кВ – 1 шт. и ПКУ – 1 шт.) | N_TP1100.KL.0003 | УНЦ проводаСИП ВЛ 0,4-35кВ | ЛЭП-6 кВ ф.21 от ПС 110/6кВ «Строительная» | нд | П | 2024 | 6 | СИП-3, 95мм2 / -мм2 | Предпроектное обследование | 2023-04-26 | ХМАО | 1 | 2.85 | 1 км | Л7-05-3 | 431 | 1.06 | 1302.051 | нд
1.1.4.2 | Реконструкция ЛЭП-6 кВ ф. 21 ПС 110/6кВ «Строительная» для подключения энергопринимающих устройств АО «ЮТЭК- Региональные сети» (СТСН «Черемушки», демонтаж ВЛ-6кВ – 0,244 км, замена провода – 1*0,95 км, строительство 2КЛ-6 кВ протяженностью 1*1,837 км, монтаж РЛК-6 кВ – 4 шт., КРУН- 6кВ – 1 шт. и ПКУ – 1 шт.) | N_TP1100.KL.0003 | УНЦ на демонтаж ВЛ 0,4-750 кВ | ЛЭП-6 кВ ф.21 от ПС 110/6кВ «Строительная» | нд | П | 2024 | 6 | одна цепь | Предпроектное обследование | 2023-04-26 | ХМАО | 1 | 1.194 | 1 км | М2-02-1 | 287 | 1.31 | 448.9082 | нд
1.1.4.2 | Реконструкция ЛЭП-6 кВ ф. 21 ПС 110/6кВ «Строительная» для подключения энергопринимающих устройств АО «ЮТЭК- Региональные сети» (СТСН «Черемушки», демонтаж ВЛ-6кВ – 0,244 км, замена провода – 1*0,95 км, строительство 2КЛ-6 кВ протяженностью 1*1,837 км, монтаж РЛК-6 кВ – 4 шт., КРУН- 6кВ – 1 шт. и ПКУ – 1 шт.) | N_TP1100.KL.0003 | УНЦ КЛ 6-500 кВ (с алюминиевой жилой) | ЛЭП-6 кВ ф.21 от ПС 110/6кВ «Строительная» | нд | П | 2024 | 6 | 150 мм2, алюминий | Предпроектное обследование | 2023-04-26 | ХМАО | 1 | 0.02 | 1 км | К1-06-1 | 2136 | 1.17 | 49.9824 | нд
1.1.4.2 | Реконструкция ЛЭП-6 кВ ф. 21 ПС 110/6кВ «Строительная» для подключения энергопринимающих устройств АО «ЮТЭК- Региональные сети» (СТСН «Черемушки», демонтаж ВЛ-6кВ – 0,244 км, замена провода – 1*0,95 км, строительство 2КЛ-6 кВ протяженностью 1*1,837 км, монтаж РЛК-6 кВ – 4 шт., КРУН- 6кВ – 1 шт. и ПКУ – 1 шт.) | N_TP1100.KL.0003 | УНЦ на устройство траншеи КЛ и восстановление благоустройства по трассе | ЛЭП-6 кВ ф.21 от ПС 110/6кВ «Строительная» | нд | П | 2024 | 6 | две цепи КЛ благоустройство по трассе без учета восстановления газонов | Предпроектное обследование | 2023-04-26 | ХМАО | 1 | 0.23 | 1 км по трассе | Б2-02-2 | 1428 | 1 | 328.44 | нд
1.1.4.2 | Реконструкция ЛЭП-6 кВ ф. 21 ПС 110/6кВ «Строительная» для подключения энергопринимающих устройств АО «ЮТЭК- Региональные сети» (СТСН «Черемушки», демонтаж ВЛ-6кВ – 0,244 км, замена провода – 1*0,95 км, строительство 2КЛ-6 кВ протяженностью 1*1,837 км, монтаж РЛК-6 кВ – 4 шт., КРУН- 6кВ – 1 шт. и ПКУ – 1 шт.) | N_TP1100.KL.0003 | УНЦ КЛ 6-500 кВ (с алюминиевой жилой) | ЛЭП-6 кВ ф.21 от ПС 110/6кВ «Строительная» | нд | П | 2024 | 6 | 150 мм2, алюминий | Предпроектное обследование | 2023-04-26 | ХМАО | 1 | 0.46 | 1 км | К1-06-1 | 2136 | 1.17 | 1149.5952 | нд
1.1.4.2 | Реконструкция ЛЭП-6 кВ ф. 21 ПС 110/6кВ «Строительная» для подключения энергопринимающих устройств АО «ЮТЭК- Региональные сети» (СТСН «Черемушки», демонтаж ВЛ-6кВ – 0,244 км, замена провода – 1*0,95 км, строительство 2КЛ-6 кВ протяженностью 1*1,837 км, монтаж РЛК-6 кВ – 4 шт., КРУН- 6кВ – 1 шт. и ПКУ – 1 шт.) | N_TP1100.KL.0003 | УНЦ кабельного сооружения с трубами | ЛЭП-6 кВ ф.21 от ПС 110/6кВ «Строительная» | нд | П | 2024 | нд | Диаметр трубы 90-140 мм | Предпроектное обследование | 2023-04-26 | ХМАО | 1 | 0.01 | 1 км | Н4-01 | 1556 | 1.17 | 18.2052 | нд
1.1.4.2 | Реконструкция ЛЭП-6 кВ ф. 21 ПС 110/6кВ «Строительная» для подключения энергопринимающих устройств АО «ЮТЭК- Региональные сети» (СТСН «Черемушки», демонтаж ВЛ-6кВ – 0,244 км, замена провода – 1*0,95 км, строительство 2КЛ-6 кВ протяженностью 1*1,837 км, монтаж РЛК-6 кВ – 4 шт., КРУН- 6кВ – 1 шт. и ПКУ – 1 шт.) | N_TP1100.KL.0003 | УНЦ кабельных сооружений для прокладки кабельной линии | ЛЭП-6 кВ ф.21 от ПС 110/6кВ «Строительная» | нд | П | 2024 | нд | Металлические лотки и короба | Предпроектное обследование | 2023-04-26 | ХМАО | 1 | 0.6875 | 1 м по трассе | Н2-01 | 3 | 1.17 | 2.4131 | нд
1.1.4.2 | Реконструкция ЛЭП-6 кВ ф. 21 ПС 110/6кВ «Строительная» для подключения энергопринимающих устройств АО «ЮТЭК- Региональные сети» (СТСН «Черемушки», демонтаж ВЛ-6кВ – 0,244 км, замена провода – 1*0,95 км, строительство 2КЛ-6 кВ протяженностью 1*1,837 км, монтаж РЛК-6 кВ – 4 шт., КРУН- 6кВ – 1 шт. и ПКУ – 1 шт.) | N_TP1100.KL.0003 | УНЦ КЛ 6-500 кВ (с алюминиевой жилой) | ЛЭП-6 кВ ф.21 от ПС 110/6кВ «Строительная» | нд | П | 2024 | 6 | 150 мм2, алюминий | Предпроектное обследование | 2023-04-26 | ХМАО | 1 | 1.374 | 1 км | К1-06-1 | 2136 | 1.17 | 3433.7909 | нд
1.1.4.2 | Реконструкция ЛЭП-6 кВ ф. 21 ПС 110/6кВ «Строительная» для подключения энергопринимающих устройств АО «ЮТЭК- Региональные сети» (СТСН «Черемушки», демонтаж ВЛ-6кВ – 0,244 км, замена провода – 1*0,95 км, строительство 2КЛ-6 кВ протяженностью 1*1,837 км, монтаж РЛК-6 кВ – 4 шт., КРУН- 6кВ – 1 шт. и ПКУ – 1 шт.) | N_TP1100.KL.0003 | УНЦ КЛ 6-500 кВ (с алюминиевой жилой) | ЛЭП-6 кВ ф.21 от ПС 110/6кВ «Строительная» | нд | П | 2024 | 6 | 150 мм2, алюминий | Предпроектное обследование | 2023-04-26 | ХМАО | 1 | 0.006 | 1 км | К1-06-1 | 2136 | 1.17 | 14.9947 | нд
1.1.4.2 | Реконструкция ЛЭП-6 кВ ф. 21 ПС 110/6кВ «Строительная» для подключения энергопринимающих устройств АО «ЮТЭК- Региональные сети» (СТСН «Черемушки», демонтаж ВЛ-6кВ – 0,244 км, замена провода – 1*0,95 км, строительство 2КЛ-6 кВ протяженностью 1*1,837 км, монтаж РЛК-6 кВ – 4 шт., КРУН- 6кВ – 1 шт. и ПКУ – 1 шт.) | N_TP1100.KL.0003 | УНЦ кабельного сооружения с трубами | ЛЭП-6 кВ ф.21 от ПС 110/6кВ «Строительная» | нд | П | 2024 | нд | Диаметр трубы 90-140 мм | Предпроектное обследование | 2023-04-26 | ХМАО | 1 | 0.006 | 1 км | Н4-01 | 1556 | 1.17 | 10.9231 | нд
1.1.4.2 | Реконструкция ЛЭП-6 кВ ф. 21 ПС 110/6кВ «Строительная» для подключения энергопринимающих устройств АО «ЮТЭК- Региональные сети» (СТСН «Черемушки», демонтаж ВЛ-6кВ – 0,244 км, замена провода – 1*0,95 км, строительство 2КЛ-6 кВ протяженностью 1*1,837 км, монтаж РЛК-6 кВ – 4 шт., КРУН- 6кВ – 1 шт. и ПКУ – 1 шт.) | N_TP1100.KL.0003 | УНЦ выполнения специального перехода кабельной линии методом ГНБ | ЛЭП-6 кВ ф.21 от ПС 110/6кВ «Строительная» | нд | П | 2024 | нд | Диаметр труб 90-140 мм | Предпроектное обследование | 2023-04-26 | ХМАО | 1 | 0.02 | 1 км | Н1-05 | 41090 | 1.17 | 961.506 | нд
1.1.4.2 | Реконструкция ЛЭП-6 кВ ф. 21 ПС 110/6кВ «Строительная» для подключения энергопринимающих устройств АО «ЮТЭК- Региональные сети» (СТСН «Черемушки», демонтаж ВЛ-6кВ – 0,244 км, замена провода – 1*0,95 км, строительство 2КЛ-6 кВ протяженностью 1*1,837 км, монтаж РЛК-6 кВ – 4 шт., КРУН- 6кВ – 1 шт. и ПКУ – 1 шт.) | N_TP1100.KL.0003 | УНЦ КЛ 6-500 кВ (с алюминиевой жилой) | ЛЭП-6 кВ ф.21 от ПС 110/6кВ «Строительная» | нд | П | 2024 | 6 | 150 мм2, алюминий | Предпроектное обследование | 2023-04-26 | ХМАО | 1 | 0.02 | 1 км | К1-06-1 | 2136 | 1.17 | 49.9824 | нд
1.1.4.2 | Реконструкция ЛЭП-6 кВ ф. 21 ПС 110/6кВ «Строительная» для подключения энергопринимающих устройств АО «ЮТЭК- Региональные сети» (СТСН «Черемушки», демонтаж ВЛ-6кВ – 0,244 км, замена провода – 1*0,95 км, строительство 2КЛ-6 кВ протяженностью 1*1,837 км, монтаж РЛК-6 кВ – 4 шт., КРУН- 6кВ – 1 шт. и ПКУ – 1 шт.) | N_TP1100.KL.0003 | УНЦ кабельного сооружения с трубами | ЛЭП-6 кВ ф.21 от ПС 110/6кВ «Строительная» | нд | П | 2024 | нд | Диаметр трубы 90-140 мм | Предпроектное обследование | 2023-04-26 | ХМАО | 1 | 0.02 | 1 км | Н4-01 | 1556 | 1.17 | 36.4104 | нд
1.1.4.2 | Реконструкция ЛЭП-6 кВ ф. 21 ПС 110/6кВ «Строительная» для подключения энергопринимающих устройств АО «ЮТЭК- Региональные сети» (СТСН «Черемушки», демонтаж ВЛ-6кВ – 0,244 км, замена провода – 1*0,95 км, строительство 2КЛ-6 кВ протяженностью 1*1,837 км, монтаж РЛК-6 кВ – 4 шт., КРУН- 6кВ – 1 шт. и ПКУ – 1 шт.) | N_TP1100.KL.0003 | УНЦ КЛ 6-500 кВ (с алюминиевой жилой) | ЛЭП-6 кВ ф.21 от ПС 110/6кВ «Строительная» | нд | П | 2024 | 6 | 150 мм2, алюминий | Предпроектное обследование | 2023-04-26 | ХМАО | 1 | 0.02 | 1 км | К1-06-1 | 2136 | 1.17 | 49.9824 | нд
1.1.4.2 | Реконструкция ЛЭП-6 кВ ф. 21 ПС 110/6кВ «Строительная» для подключения энергопринимающих устройств АО «ЮТЭК- Региональные сети» (СТСН «Черемушки», демонтаж ВЛ-6кВ – 0,244 км, замена провода – 1*0,95 км, строительство 2КЛ-6 кВ протяженностью 1*1,837 км, монтаж РЛК-6 кВ – 4 шт., КРУН- 6кВ – 1 шт. и ПКУ – 1 шт.) | N_TP1100.KL.0003 | УНЦ на устройство траншеи КЛ и восстановление благоустройства по трассе | ЛЭП-6 кВ ф.21 от ПС 110/6кВ «Строительная» | нд | П | 2024 | 6 | две цепи КЛ благоустройство по трассе без учета восстановления газонов | Предпроектное обследование | 2023-04-26 | ХМАО | 1 | 0.847 | 1 км по трассе | Б2-02-2 | 1428 | 1 | 1209.516 | нд
1.1.4.2 | Реконструкция ЛЭП-6 кВ ф. 21 ПС 110/6кВ «Строительная» для подключения энергопринимающих устройств АО «ЮТЭК- Региональные сети» (СТСН «Черемушки», демонтаж ВЛ-6кВ – 0,244 км, замена провода – 1*0,95 км, строительство 2КЛ-6 кВ протяженностью 1*1,837 км, монтаж РЛК-6 кВ – 4 шт., КРУН- 6кВ – 1 шт. и ПКУ – 1 шт.) | N_TP1100.KL.0003 | УНЦ КЛ 6-500 кВ (с алюминиевой жилой) | ЛЭП-6 кВ ф.21 от ПС 110/6кВ «Строительная» | нд | П | 2024 | 6 | 150 мм2, алюминий | Предпроектное обследование | 2023-04-26 | ХМАО | 1 | 1.694 | 1 км | К1-06-1 | 2136 | 1.17 | 4233.5093 | нд
1.1.4.2 | Реконструкция ЛЭП-6 кВ ф. 21 ПС 110/6кВ «Строительная» для подключения энергопринимающих устройств АО «ЮТЭК- Региональные сети» (СТСН «Черемушки», демонтаж ВЛ-6кВ – 0,244 км, замена провода – 1*0,95 км, строительство 2КЛ-6 кВ протяженностью 1*1,837 км, монтаж РЛК-6 кВ – 4 шт., КРУН- 6кВ – 1 шт. и ПКУ – 1 шт.) | N_TP1100.KL.0003 | УНЦ выполнения специального перехода кабельной линии методом ГНБ | ЛЭП-6 кВ ф.21 от ПС 110/6кВ «Строительная» | нд | П | 2024 | нд | Диаметр труб 90-140 мм | Предпроектное обследование | 2023-04-26 | ХМАО | 1 | 0.02 | 1 км | Н1-05 | 41090 | 1.17 | 961.506 | нд
1.1.4.2 | Реконструкция ЛЭП-6 кВ ф. 21 ПС 110/6кВ «Строительная» для подключения энергопринимающих устройств АО «ЮТЭК- Региональные сети» (СТСН «Черемушки», демонтаж ВЛ-6кВ – 0,244 км, замена провода – 1*0,95 км, строительство 2КЛ-6 кВ протяженностью 1*1,837 км, монтаж РЛК-6 кВ – 4 шт., КРУН- 6кВ – 1 шт. и ПКУ – 1 шт.) | N_TP1100.KL.0003 | УНЦ КЛ 6-500 кВ (с алюминиевой жилой) | ЛЭП-6 кВ ф.21 от ПС 110/6кВ «Строительная» | нд | П | 2024 | 6 | 150 мм2, алюминий | Предпроектное обследование | 2023-04-26 | ХМАО | 1 | 0.02 | 1 км | К1-06-1 | 2136 | 1.17 | 49.9824 | нд
1.1.4.2 | Реконструкция ЛЭП-6 кВ ф. 21 ПС 110/6кВ «Строительная» для подключения энергопринимающих устройств АО «ЮТЭК- Региональные сети» (СТСН «Черемушки», демонтаж ВЛ-6кВ – 0,244 км, замена провода – 1*0,95 км, строительство 2КЛ-6 кВ протяженностью 1*1,837 км, монтаж РЛК-6 кВ – 4 шт., КРУН- 6кВ – 1 шт. и ПКУ – 1 шт.) | N_TP1100.KL.0003 | УНЦэлементов ПС с устройством фундаментов | ЛЭП-6 кВ ф.21 от ПС 110/6кВ «Строительная» | нд | П | 2024 | 10 | Трехполюсный разъединитель | Предпроектное обследование | 2023-04-26 | ХМАО | 1 | 4 | 1 ед. | И5-06-1 | 64 | 1.15 | 294.4 | нд
1.1.4.2 | Реконструкция ЛЭП-6 кВ ф. 21 ПС 110/6кВ «Строительная» для подключения энергопринимающих устройств АО «ЮТЭК- Региональные сети» (СТСН «Черемушки», демонтаж ВЛ-6кВ – 0,244 км, замена провода – 1*0,95 км, строительство 2КЛ-6 кВ протяженностью 1*1,837 км, монтаж РЛК-6 кВ – 4 шт., КРУН- 6кВ – 1 шт. и ПКУ – 1 шт.) | N_TP1100.KL.0003 | УНЦ автоматического пункта секционирования (реклоузера)6-35 кВ с ПКУ иинтеграцией в АСУТП | ЛЭП-6 кВ ф.21 от ПС 110/6кВ «Строительная» | нд | П | 2024 | 10 | Реклоузер с ПКУ и интеграцией в АСУТП | Предпроектное обследование | 2023-04-26 | ХМАО | 1 | 1 | 1 ячейка | В7-01 | 1663 | 1.15 | 1912.45 | нд
1.1.4.2 | Реконструкция ЛЭП-6 кВ ф. 21 ПС 110/6кВ «Строительная» для подключения энергопринимающих устройств АО «ЮТЭК- Региональные сети» (СТСН «Черемушки», демонтаж ВЛ-6кВ – 0,244 км, замена провода – 1*0,95 км, строительство 2КЛ-6 кВ протяженностью 1*1,837 км, монтаж РЛК-6 кВ – 4 шт., КРУН- 6кВ – 1 шт. и ПКУ – 1 шт.) | N_TP1100.KL.0003 | УНЦ на работы по инженерно-археологическим изысканиям | ЛЭП-6 кВ ф.21 от ПС 110/6кВ «Строительная» | нд | П | 2024 | нд | нд | Предпроектное обследование | 2023-04-26 | ХМАО | 1 | 558 | 1 м2 | П7-01 | 18 | 1 | 10044 | нд
1.1.4.2 | Реконструкция ЛЭП-6 кВ ф. 21 ПС 110/6кВ «Строительная» для подключения энергопринимающих устройств АО «ЮТЭК- Региональные сети» (СТСН «Черемушки», демонтаж ВЛ-6кВ – 0,244 км, замена провода – 1*0,95 км, строительство 2КЛ-6 кВ протяженностью 1*1,837 км, монтаж РЛК-6 кВ – 4 шт., КРУН- 6кВ – 1 шт. и ПКУ – 1 шт.) | N_TP1100.KL.0003 | Затраты на проектно-изыскательские работы по КЛ | ЛЭП-6 кВ ф.21 от ПС 110/6кВ «Строительная» | нд | П | 2024 | 6 | 0,4-20 кВ | Предпроектное обследование | 2023-04-26 | ХМАО | 1 | 1.117 | 1 км по трассе | П5-01 | 611 | 1 | 682.487 | нд
1.1.4.2 | Реконструкция ЛЭП-6 кВ ф. 21 ПС 110/6кВ «Строительная» для подключения энергопринимающих устройств АО «ЮТЭК- Региональные сети» (СТСН «Черемушки», демонтаж ВЛ-6кВ – 0,244 км, замена провода – 1*0,95 км, строительство 2КЛ-6 кВ протяженностью 1*1,837 км, монтаж РЛК-6 кВ – 4 шт., КРУН- 6кВ – 1 шт. и ПКУ – 1 шт.) | N_TP1100.KL.0003 | Затраты на проектно-изыскательские работы для отдельных элементов электрических сетей | ЛЭП-6 кВ ф.21 от ПС 110/6кВ «Строительная» | нд | П | 2024 | нд | от 21 до 50,9 | Предпроектное обследование | 2023-04-26 | ХМАО | 1 | 1 | 1 объект | П6-09 | 3000 | 1 | 3000 | нд
1.1.4.2 | Реконструкция ЛЭП-6 кВ ф. 21 ПС 110/6кВ «Строительная» для подключения энергопринимающих устройств АО «ЮТЭК- Региональные сети» (СТСН «Черемушки», демонтаж ВЛ-6кВ – 0,244 км, замена провода – 1*0,95 км, строительство 2КЛ-6 кВ протяженностью 1*1,837 км, монтаж РЛК-6 кВ – 4 шт., КРУН- 6кВ – 1 шт. и ПКУ – 1 шт.) | N_TP1100.KL.0003 | Итого объем финансовых потребностей по инвестиционному проекту, тыс. рублей | нд | нд | нд | нд | нд | нд | нд | нд | нд | нд | нд | нд | нд | нд | нд | 30245.0357 | нд
1.1.1.3 | 2КЛ-10 кВ от ячейки №6 РП-10 кВ №2 "ТРЦ", ячейки 10 кВ №6 ТП 2*2500 кВА 10/0,4 кВ "Ледовый дворец" до ГРЩ-0,4 кВ для подключения энергопринимающих устройств Центра высоких биомедицинских технологий (Строительство 2КЛ-10кВ протяженностью 0,863 км., ТП 10/0,4 кВ с трансформаторной мощностью 2,5 МВА, монтаж ПКУ - 2 шт.) | N_NS1100.KL.0019 | УНЦ КЛ 6-500 кВ (с алюминиевой жилой) | Сургутский РЭС | нд | П | 2024 | 10 | 185 мм2, алюминий | Техническое обоснование | РТ7/1/4026 от 14.12.2022 | ХМАО | 1 | 0.863 | 1 км | К1-07-2 | 2394 | 1.17 | 2417.2457 | нд
1.1.1.3 | 2КЛ-10 кВ от ячейки №6 РП-10 кВ №2 "ТРЦ", ячейки 10 кВ №6 ТП 2*2500 кВА 10/0,4 кВ "Ледовый дворец" до ГРЩ-0,4 кВ для подключения энергопринимающих устройств Центра высоких биомедицинских технологий (Строительство 2КЛ-10кВ протяженностью 0,863 км., ТП 10/0,4 кВ с трансформаторной мощностью 2,5 МВА, монтаж ПКУ - 2 шт.) | N_NS1100.KL.0019 | УНЦ КТП блочного типа (бетонные, сэндвич-панели) 6-20 кВ | Сургутский РЭС | нд | П | 2024 | 10 | 2 т-р 1250 кВА | Техническое обоснование | РТ7/1/4026 от 14.12.2022 | ХМАО | 1 | 1 | 1 ед. | Э3-10-2 | 7803 | 1.11 | 8661.33 | нд
1.1.1.3 | 2КЛ-10 кВ от ячейки №6 РП-10 кВ №2 "ТРЦ", ячейки 10 кВ №6 ТП 2*2500 кВА 10/0,4 кВ "Ледовый дворец" до ГРЩ-0,4 кВ для подключения энергопринимающих устройств Центра высоких биомедицинских технологий (Строительство 2КЛ-10кВ протяженностью 0,863 км., ТП 10/0,4 кВ с трансформаторной мощностью 2,5 МВА, монтаж ПКУ - 2 шт.) | N_NS1100.KL.0019 | Затраты на проектно-изыскательские работы по КЛ | Сургутский РЭС | нд | П | 2024 | 10 | 0,4-20 кВ | Техническое обоснование | РТ7/1/4026 от 14.12.2022 | ХМАО | 1 | 1 | 1 км по трассе | П5-01 | 611 | 1 | 611 | нд
1.1.1.3 | 2КЛ-10 кВ от ячейки №6 РП-10 кВ №2 "ТРЦ", ячейки 10 кВ №6 ТП 2*2500 кВА 10/0,4 кВ "Ледовый дворец" до ГРЩ-0,4 кВ для подключения энергопринимающих устройств Центра высоких биомедицинских технологий (Строительство 2КЛ-10кВ протяженностью 0,863 км., ТП 10/0,4 кВ с трансформаторной мощностью 2,5 МВА, монтаж ПКУ - 2 шт.) | N_NS1100.KL.0019 | Затраты на проектно-изыскательские работы для отдельных элементов электрических сетей | Сургутский РЭС | нд | П | 2024 | 10 | от 21 до 50,9 | Техническое обоснование | РТ7/1/4026 от 14.12.2022 | ХМАО | 1 | 1 | 1 объект | П6-09 | 3000 | 1 | 3000 | нд
1.1.1.3 | 2КЛ-10 кВ от ячейки №6 РП-10 кВ №2 "ТРЦ", ячейки 10 кВ №6 ТП 2*2500 кВА 10/0,4 кВ "Ледовый дворец" до ГРЩ-0,4 кВ для подключения энергопринимающих устройств Центра высоких биомедицинских технологий (Строительство 2КЛ-10кВ протяженностью 0,863 км., ТП 10/0,4 кВ с трансформаторной мощностью 2,5 МВА, монтаж ПКУ - 2 шт.) | N_NS1100.KL.0019 | УНЦ элементов ПС без устройства фундаментов | Сургутский РЭС | нд | П | 2024 | 10 | Ограничитель перенапряжения на три фазы | Техническое обоснование | РТ7/1/4026 от 14.12.2022 | ХМАО | 1 | 6 | 1 ед | И10-04-1 | 18 | 1.09 | 117.72 | нд
1.1.1.3 | 2КЛ-10 кВ от ячейки №6 РП-10 кВ №2 "ТРЦ", ячейки 10 кВ №6 ТП 2*2500 кВА 10/0,4 кВ "Ледовый дворец" до ГРЩ-0,4 кВ для подключения энергопринимающих устройств Центра высоких биомедицинских технологий (Строительство 2КЛ-10кВ протяженностью 0,863 км., ТП 10/0,4 кВ с трансформаторной мощностью 2,5 МВА, монтаж ПКУ - 2 шт.) | N_NS1100.KL.0019 | УНЦ на устройство траншеи КЛ и восстановление благоустройства по трассе | Сургутский РЭС | нд | П | 2024 | 10 | две цепи КЛ благоустройство по трассе с учетом восстановления газонов | Техническое обоснование | РТ7/1/4026 от 14.12.2022 | ХМАО | 1 | 0.783 | 1 км по трассе | Б2-02-4 | 2703 | 1 | 2116.449 | нд
1.1.1.3 | 2КЛ-10 кВ от ячейки №6 РП-10 кВ №2 "ТРЦ", ячейки 10 кВ №6 ТП 2*2500 кВА 10/0,4 кВ "Ледовый дворец" до ГРЩ-0,4 кВ для подключения энергопринимающих устройств Центра высоких биомедицинских технологий (Строительство 2КЛ-10кВ протяженностью 0,863 км., ТП 10/0,4 кВ с трансформаторной мощностью 2,5 МВА, монтаж ПКУ - 2 шт.) | N_NS1100.KL.0019 | УНЦ выполнения специального перехода кабельной линии методом ГНБ | Сургутский РЭС | нд | П | 2024 | нд | Диаметр труб 90-140 мм | Техническое обоснование | РТ7/1/4026 от 14.12.2022 | ХМАО | 1 | 0.08 | 1 км | Н1-03 | 23088 | 1.17 | 2161.0368 | нд
1.1.1.3 | 2КЛ-10 кВ от ячейки №6 РП-10 кВ №2 "ТРЦ", ячейки 10 кВ №6 ТП 2*2500 кВА 10/0,4 кВ "Ледовый дворец" до ГРЩ-0,4 кВ для подключения энергопринимающих устройств Центра высоких биомедицинских технологий (Строительство 2КЛ-10кВ протяженностью 0,863 км., ТП 10/0,4 кВ с трансформаторной мощностью 2,5 МВА, монтаж ПКУ - 2 шт.) | N_NS1100.KL.0019 | Итого объем финансовых потребностей по инвестиционному проекту, тыс. рублей | нд | нд | нд | нд | нд | нд | нд | нд | нд | нд | нд | нд | нд | нд | нд | 19084.7815 | нд
3.1.1.3 | ЛЭП 10 кВ от яч. 10кВ ТП 10/0,4кВ №3553 от КЛ 10кВ СМП-Инвест ПС 110кВ Тарманы, КВЛ 10кВ Якорь ПС 110кВ Щербаковская, ТП 10/0,4кВ, 8ЛЭП 0,4кВ, средств коммерческого учета для присоединения энергопринимающих устройств ООО "СЗ "СМП-Инвест" (строительство 2БКТП 10/0,4кВ - 0,63 МВА, КЛ 0,4кВ - 0,61км, КЛ 10кВ - 0,26км, ПУ - 2 т.у.) | N_NS3300.KL.0061 | УНЦ КТП блочного типа (бетонные, сэндвич-панели) 6-20 кВ | ВЛ | нд | П | 2024 | 10 | 2 т-р 630 кВА | технические характеристики | нд | Тюменская область | 1 | 1 | 1 ед. | Э3-08-2 | 7166 | 1.05 | 7524.3 | нд
3.1.1.3 | ЛЭП 10 кВ от яч. 10кВ ТП 10/0,4кВ №3553 от КЛ 10кВ СМП-Инвест ПС 110кВ Тарманы, КВЛ 10кВ Якорь ПС 110кВ Щербаковская, ТП 10/0,4кВ, 8ЛЭП 0,4кВ, средств коммерческого учета для присоединения энергопринимающих устройств ООО "СЗ "СМП-Инвест" (строительство 2БКТП 10/0,4кВ - 0,63 МВА, КЛ 0,4кВ - 0,61км, КЛ 10кВ - 0,26км, ПУ - 2 т.у.) | N_NS3300.KL.0061 | Затраты на проектно-изыскательские работы для отдельных элементов электрических сетей | ВЛ | нд | П | 2024 | 10 | от 6 до 10,9 | технические характеристики | нд | Тюменская область | 1 | 1 | 1 объект | П6-07 | 500 | 1 | 500 | нд
3.1.1.3 | ЛЭП 10 кВ от яч. 10кВ ТП 10/0,4кВ №3553 от КЛ 10кВ СМП-Инвест ПС 110кВ Тарманы, КВЛ 10кВ Якорь ПС 110кВ Щербаковская, ТП 10/0,4кВ, 8ЛЭП 0,4кВ, средств коммерческого учета для присоединения энергопринимающих устройств ООО "СЗ "СМП-Инвест" (строительство 2БКТП 10/0,4кВ - 0,63 МВА, КЛ 0,4кВ - 0,61км, КЛ 10кВ - 0,26км, ПУ - 2 т.у.) | N_NS3300.KL.0061 | УНЦ КЛ 0,4 кВ | ВЛ | нд | П | 2024 | 0.4 | 150 мм2, алюминий, 4 жилы | технические характеристики | нд | Тюменская область | 1 | 0.6 | 1 км | К3-08-1 | 722 | 1.08 | 467.856 | нд
3.1.1.3 | ЛЭП 10 кВ от яч. 10кВ ТП 10/0,4кВ №3553 от КЛ 10кВ СМП-Инвест ПС 110кВ Тарманы, КВЛ 10кВ Якорь ПС 110кВ Щербаковская, ТП 10/0,4кВ, 8ЛЭП 0,4кВ, средств коммерческого учета для присоединения энергопринимающих устройств ООО "СЗ "СМП-Инвест" (строительство 2БКТП 10/0,4кВ - 0,63 МВА, КЛ 0,4кВ - 0,61км, КЛ 10кВ - 0,26км, ПУ - 2 т.у.) | N_NS3300.KL.0061 | УНЦ КЛ 0,4 кВ | СП | нд | П | 2024 | 0.4 | 50 мм2, алюминий, 4 жилы | технические характеристики | нд | Тюменская область | 1 | 0.01 | 1 км | К3-04-1 | 398 | 1.08 | 4.2984 | нд
3.1.1.3 | ЛЭП 10 кВ от яч. 10кВ ТП 10/0,4кВ №3553 от КЛ 10кВ СМП-Инвест ПС 110кВ Тарманы, КВЛ 10кВ Якорь ПС 110кВ Щербаковская, ТП 10/0,4кВ, 8ЛЭП 0,4кВ, средств коммерческого учета для присоединения энергопринимающих устройств ООО "СЗ "СМП-Инвест" (строительство 2БКТП 10/0,4кВ - 0,63 МВА, КЛ 0,4кВ - 0,61км, КЛ 10кВ - 0,26км, ПУ - 2 т.у.) | N_NS3300.KL.0061 | УНЦ КЛ 6-500 кВ (с алюминиевой жилой) | СП | нд | П | 2024 | 10 | 70 мм2, алюминий | технические характеристики | нд | Тюменская область | 1 | 0.26 | 1 км | К1-03-2 | 1934 | 1.08 | 543.0672 | нд
3.1.1.3 | ЛЭП 10 кВ от яч. 10кВ ТП 10/0,4кВ №3553 от КЛ 10кВ СМП-Инвест ПС 110кВ Тарманы, КВЛ 10кВ Якорь ПС 110кВ Щербаковская, ТП 10/0,4кВ, 8ЛЭП 0,4кВ, средств коммерческого учета для присоединения энергопринимающих устройств ООО "СЗ "СМП-Инвест" (строительство 2БКТП 10/0,4кВ - 0,63 МВА, КЛ 0,4кВ - 0,61км, КЛ 10кВ - 0,26км, ПУ - 2 т.у.) | N_NS3300.KL.0061 | Затраты на проектно-изыскательские работы по КЛ | ВЛ | нд | П | 2024 | 10 | нд | технические характеристики | нд | Тюменская область | 1 | 1 | 1 км по трассе | П5-01 | 611 | 1 | 611 | нд
3.1.1.3 | ЛЭП 10 кВ от яч. 10кВ ТП 10/0,4кВ №3553 от КЛ 10кВ СМП-Инвест ПС 110кВ Тарманы, КВЛ 10кВ Якорь ПС 110кВ Щербаковская, ТП 10/0,4кВ, 8ЛЭП 0,4кВ, средств коммерческого учета для присоединения энергопринимающих устройств ООО "СЗ "СМП-Инвест" (строительство 2БКТП 10/0,4кВ - 0,63 МВА, КЛ 0,4кВ - 0,61км, КЛ 10кВ - 0,26км, ПУ - 2 т.у.) | N_NS3300.KL.0061 | УНЦ выполнения специального перехода кабельной линии методом ГНБ | СП | нд | П | 2024 | 10 | Диаметр труб 90-140 мм | технические характеристики | нд | Тюменская область | 1 | 0.13 | 1 км | Н1-01 | 15329 | 1.08 | 2152.1916 | нд
3.1.1.3 | ЛЭП 10 кВ от яч. 10кВ ТП 10/0,4кВ №3553 от КЛ 10кВ СМП-Инвест ПС 110кВ Тарманы, КВЛ 10кВ Якорь ПС 110кВ Щербаковская, ТП 10/0,4кВ, 8ЛЭП 0,4кВ, средств коммерческого учета для присоединения энергопринимающих устройств ООО "СЗ "СМП-Инвест" (строительство 2БКТП 10/0,4кВ - 0,63 МВА, КЛ 0,4кВ - 0,61км, КЛ 10кВ - 0,26км, ПУ - 2 т.у.) | N_NS3300.KL.0061 | Итого объем финансовых потребностей по инвестиционному проекту, тыс. рублей | нд | нд | нд | нд | нд | нд | нд | нд | нд | нд | нд | нд | нд | нд | нд | 11802.7132 | нд
3.1.1.3 | ВЛЗ 10 кВ от КВЛ 10 кВ Речкино ПС 110 кВ Кулаково для присоединения энергопринимающих устройств ООО "Элеконт" (строительство ВЛ 10 кВ протяженностью 1*0,01 км; установка реклоузера 1 шт) | N_NS3300.VL.0093 | УНЦ ВЛ 0,4-750 кВ на строительно-монтажные работы без опор и провода | ВЛ | нд | П | 2024 | 10 | без опор и провода, одноцепная | техническое обоснование инвестиционного проекта | 2023-04-18 | Тюменская область | 1 | 0.01 | км | Л1-02-1 | 767 | 1.42 | 10.8914 | нд
3.1.1.3 | ВЛЗ 10 кВ от КВЛ 10 кВ Речкино ПС 110 кВ Кулаково для присоединения энергопринимающих устройств ООО "Элеконт" (строительство ВЛ 10 кВ протяженностью 1*0,01 км; установка реклоузера 1 шт) | N_NS3300.VL.0093 | УНЦ опор ВЛ 0,4-750 кВ | ВЛ | нд | П | 2024 | 10 | Установк опор, одноцепная ВЛ | техническое обоснование инвестиционного проекта | 2023-04-18 | Тюменская область | 1 | 0.01 | км | Л3-02-1 | 699 | 1.04 | 7.2696 | нд
3.1.1.3 | ВЛЗ 10 кВ от КВЛ 10 кВ Речкино ПС 110 кВ Кулаково для присоединения энергопринимающих устройств ООО "Элеконт" (строительство ВЛ 10 кВ протяженностью 1*0,01 км; установка реклоузера 1 шт) | N_NS3300.VL.0093 | УНЦ провода ВЛ 0,4-750кВ СИП | ВЛ | нд | П | 2024 | 10 | Подвес провода СИП-3 1х50мм2 | техническое обоснование инвестиционного проекта | 2023-04-18 | Тюменская область | 1 | 0.03 | км | Л7-03-03 | 400 | 1.04 | 12.48 | нд
3.1.1.3 | ВЛЗ 10 кВ от КВЛ 10 кВ Речкино ПС 110 кВ Кулаково для присоединения энергопринимающих устройств ООО "Элеконт" (строительство ВЛ 10 кВ протяженностью 1*0,01 км; установка реклоузера 1 шт) | N_NS3300.VL.0093 | УНЦ автоматического пункта секционирования (реклоузера) 6-35 кВ с ПКУ и интеграцией в АСУТП | СП | нд | П | 2024 | 10 | Реклоузер 10 кВ без учета | техническое обоснование инвестиционного проекта | 2023-04-18 | Тюменская область | 1 | 1 | 1 ячейка | В7-01 | 1663 | 1.07 | 1779.41 | нд
3.1.1.3 | ВЛЗ 10 кВ от КВЛ 10 кВ Речкино ПС 110 кВ Кулаково для присоединения энергопринимающих устройств ООО "Элеконт" (строительство ВЛ 10 кВ протяженностью 1*0,01 км; установка реклоузера 1 шт) | N_NS3300.VL.0093 | Затраты на проектно-изыскательские работы по ВЛ | ВЛ | нд | П | 2024 | 10 | ВЛ 6-10 кВ с установкой ж/б опор и подвеской проводов СИП 50 мм2 | техническое обоснование инвестиционного проекта | 2023-04-18 | Тюменская область | 1 | 1 | единиц | П3-02 | 561 | 1 | 561 | нд
3.1.1.3 | ВЛЗ 10 кВ от КВЛ 10 кВ Речкино ПС 110 кВ Кулаково для присоединения энергопринимающих устройств ООО "Элеконт" (строительство ВЛ 10 кВ протяженностью 1*0,01 км; установка реклоузера 1 шт) | N_NS3300.VL.0093 | Затраты на проектно-изыскательские работы | СП | нд | П | 2024 | 10 | от 1,1 до 5,9 млн.руб | техническое обоснование инвестиционного проекта | 2023-04-18 | Тюменская область | 1 | 1 | единиц | П6-06 | 300 | 1 | 300 | нд
3.1.1.3 | ВЛЗ 10 кВ от КВЛ 10 кВ Речкино ПС 110 кВ Кулаково для присоединения энергопринимающих устройств ООО "Элеконт" (строительство ВЛ 10 кВ протяженностью 1*0,01 км; установка реклоузера 1 шт) | N_NS3300.VL.0093 | Итого объем финансовых потребностей по инвестиционному проекту, тыс. рублей | нд | нд | нд | нд | нд | нд | нд | нд | нд | нд | нд | нд | нд | нд | нд | 2671.051 | нд
3.1.1.3 | ЛЭП 10 кВ от ВЛ 10 кВ Новотроицк от ПС 110 кВ Картымская, ТП-10/0,4 кВ, 2ЛЭП-0,4 кВ и монтаж двух приборов коммерческого учета для подключения энергопринимающих устройств ГКУ ТО УКС (заявитель СОШ с. Новотроицкое, новое строительство ТП-10/0,4 кВ - 0,25 МВА, ВЛ 10 кВ - 0,05 км, КЛ 0,4 кВ - 0,15 км, ПУ - 2 т.у.) | N_NS3400.KL.0004 | УНЦ КЛ 0,4 кВ | ВЛ | нд | 0 | 2023 | 0.4 | 95 мм2, алюминий, 4 жилы | техническое обоснование инвестиционного проекта | нд | Тюменская область | 1 | 0.1 | 1 км | К3-06-1 | 539 | 1.08 | 58.212 | нд
3.1.1.3 | ЛЭП 10 кВ от ВЛ 10 кВ Новотроицк от ПС 110 кВ Картымская, ТП-10/0,4 кВ, 2ЛЭП-0,4 кВ и монтаж двух приборов коммерческого учета для подключения энергопринимающих устройств ГКУ ТО УКС (заявитель СОШ с. Новотроицкое, новое строительство ТП-10/0,4 кВ - 0,25 МВА, ВЛ 10 кВ - 0,05 км, КЛ 0,4 кВ - 0,15 км, ПУ - 2 т.у.) | N_NS3400.KL.0004 | УНЦ КЛ 0,4 кВ | ВЛ | нд | 0 | 2023 | 0.4 | две цепи КЛ благоустройство по трассе без учета восстановления газонов | техническое обоснование инвестиционного проекта | нд | Тюменская область | 1 | 0.1 | 1 км по трассе | Б2-01-2 | 496 | 1 | 49.6 | нд
3.1.1.3 | ЛЭП 10 кВ от ВЛ 10 кВ Новотроицк от ПС 110 кВ Картымская, ТП-10/0,4 кВ, 2ЛЭП-0,4 кВ и монтаж двух приборов коммерческого учета для подключения энергопринимающих устройств ГКУ ТО УКС (заявитель СОШ с. Новотроицкое, новое строительство ТП-10/0,4 кВ - 0,25 МВА, ВЛ 10 кВ - 0,05 км, КЛ 0,4 кВ - 0,15 км, ПУ - 2 т.у.) | N_NS3400.KL.0004 | Затраты на проектно-изыскательские работы по КЛ | ВЛ | нд | 0 | 2023 | 0.4 | нд | техническое обоснование инвестиционного проекта | нд | Тюменская область | 1 | 1 | 1 км по трассе | П5-01 | 611 | 1 | 611 | нд
3.1.1.3 | ЛЭП 10 кВ от ВЛ 10 кВ Новотроицк от ПС 110 кВ Картымская, ТП-10/0,4 кВ, 2ЛЭП-0,4 кВ и монтаж двух приборов коммерческого учета для подключения энергопринимающих устройств ГКУ ТО УКС (заявитель СОШ с. Новотроицкое, новое строительство ТП-10/0,4 кВ - 0,25 МВА, ВЛ 10 кВ - 0,05 км, КЛ 0,4 кВ - 0,15 км, ПУ - 2 т.у.) | N_NS3400.KL.0004 | УНЦ КТП киоскового типа 6-20 кВ | ВЛ | нд | 0 | 2023 | 10 | 1 т-р 250 кВА | техническое обоснование инвестиционного проекта | нд | Тюменская область | 1 | 1 | 1 ед. | Э1-06-1 | 800 | 1.05 | 840 | нд
3.1.1.3 | ЛЭП 10 кВ от ВЛ 10 кВ Новотроицк от ПС 110 кВ Картымская, ТП-10/0,4 кВ, 2ЛЭП-0,4 кВ и монтаж двух приборов коммерческого учета для подключения энергопринимающих устройств ГКУ ТО УКС (заявитель СОШ с. Новотроицкое, новое строительство ТП-10/0,4 кВ - 0,25 МВА, ВЛ 10 кВ - 0,05 км, КЛ 0,4 кВ - 0,15 км, ПУ - 2 т.у.) | N_NS3400.KL.0004 | Затраты на проектно-изыскательские работы для отдельных элементов электрических сетей | ВЛ | нд | 0 | 2023 | 10 | от 0,6 до 1,09 | техническое обоснование инвестиционного проекта | нд | Тюменская область | 1 | 1 | 1 объект | П6-05 | 70 | 1 | 70 | нд
3.1.1.3 | ЛЭП 10 кВ от ВЛ 10 кВ Новотроицк от ПС 110 кВ Картымская, ТП-10/0,4 кВ, 2ЛЭП-0,4 кВ и монтаж двух приборов коммерческого учета для подключения энергопринимающих устройств ГКУ ТО УКС (заявитель СОШ с. Новотроицкое, новое строительство ТП-10/0,4 кВ - 0,25 МВА, ВЛ 10 кВ - 0,05 км, КЛ 0,4 кВ - 0,15 км, ПУ - 2 т.у.) | N_NS3400.KL.0004 | УНЦ ВЛ 0,4-750 кВ на строительно-монтажные работы без опор и провода | ВЛ | нд | 0 | 2023 | 10 | одноцепная, все типы опор за исключением многогранных | техническое обоснование инвестиционного проекта | нд | Тюменская область | 1 | 0.05 | 1 км | Л1-02-1 | 767 | 1.42 | 54.457 | нд
3.1.1.3 | ЛЭП 10 кВ от ВЛ 10 кВ Новотроицк от ПС 110 кВ Картымская, ТП-10/0,4 кВ, 2ЛЭП-0,4 кВ и монтаж двух приборов коммерческого учета для подключения энергопринимающих устройств ГКУ ТО УКС (заявитель СОШ с. Новотроицкое, новое строительство ТП-10/0,4 кВ - 0,25 МВА, ВЛ 10 кВ - 0,05 км, КЛ 0,4 кВ - 0,15 км, ПУ - 2 т.у.) | N_NS3400.KL.0004 | УНЦ опор ВЛ 0,4-750 кВ | ВЛ | нд | 0 | 2023 | 10 | одноцепная, все типы опор за исключением многогранных | техническое обоснование инвестиционного проекта | нд | Тюменская область | 1 | 0.05 | 1 км | Л3-02-1 | 699 | 1.04 | 36.348 | нд
3.1.1.3 | ЛЭП 10 кВ от ВЛ 10 кВ Новотроицк от ПС 110 кВ Картымская, ТП-10/0,4 кВ, 2ЛЭП-0,4 кВ и монтаж двух приборов коммерческого учета для подключения энергопринимающих устройств ГКУ ТО УКС (заявитель СОШ с. Новотроицкое, новое строительство ТП-10/0,4 кВ - 0,25 МВА, ВЛ 10 кВ - 0,05 км, КЛ 0,4 кВ - 0,15 км, ПУ - 2 т.у.) | N_NS3400.KL.0004 | УНЦ проводаСИП ВЛ 0,4-35кВ | ВЛ | нд | 0 | 2023 | 10 | СИП-3, 50мм2 / -мм2 | техническое обоснование инвестиционного проекта | нд | Тюменская область | 1 | 0.05 | 1 км | Л7-03-3 | 400 | 1.04 | 20.8 | нд
3.2.3.1 | ЛЭП 10 кВ от ВЛ 10 кВ Новотроицк от ПС 110 кВ Картымская, ТП-10/0,4 кВ, 2ЛЭП-0,4 кВ и монтаж двух приборов коммерческого учета для подключения энергопринимающих устройств ГКУ ТО УКС (заявитель СОШ с. Новотроицкое, новое строительство ТП-10/0,4 кВ - 0,25 МВА, ВЛ 10 кВ - 0,05 км, КЛ 0,4 кВ - 0,15 км, ПУ - 2 т.у.) | N_NS3400.KL.0004 | УНЦ ИИК | ВЛ | нд | Н | 2025 | 0.4 | Прибор учета трехфазный | техническое обоснование инвестиционного проекта | от 21.07.2022 | Тюменская область | 1 | 1 | 1 точка учета | А1-02 | 24 | 1.04 | 24.96 | нд
3.2.3.1 | ЛЭП 10 кВ от ВЛ 10 кВ Новотроицк от ПС 110 кВ Картымская, ТП-10/0,4 кВ, 2ЛЭП-0,4 кВ и монтаж двух приборов коммерческого учета для подключения энергопринимающих устройств ГКУ ТО УКС (заявитель СОШ с. Новотроицкое, новое строительство ТП-10/0,4 кВ - 0,25 МВА, ВЛ 10 кВ - 0,05 км, КЛ 0,4 кВ - 0,15 км, ПУ - 2 т.у.) | N_NS3400.KL.0004 | УНЦ ИИК | ВЛ | нд | Н | 2025 | 0.4 | Прибор учета трехфазный с ТТ | техническое обоснование инвестиционного проекта | от 21.07.2022 | Тюменская область | 1 | 1 | 1 точка учета | А1-03 | 27 | 1.04 | 28.08 | нд
3.2.3.1 | ЛЭП 10 кВ от ВЛ 10 кВ Новотроицк от ПС 110 кВ Картымская, ТП-10/0,4 кВ, 2ЛЭП-0,4 кВ и монтаж двух приборов коммерческого учета для подключения энергопринимающих устройств ГКУ ТО УКС (заявитель СОШ с. Новотроицкое, новое строительство ТП-10/0,4 кВ - 0,25 МВА, ВЛ 10 кВ - 0,05 км, КЛ 0,4 кВ - 0,15 км, ПУ - 2 т.у.) | N_NS3400.KL.0004 | УНЦ проводаСИП ВЛ 0,4-35кВ | 2 РЭС, ТЭС | нд | Н | 2025 | 0.4 | СИП-4, 4х16мм3 | техническое обоснование инвестиционного проекта | от 21.07.2022 | Тюменская область | 1 | 0.008 | 1 км | Л7-32-4 | 146 | 1.04 | 1.2147 | нд
3.1.1.3 | ЛЭП 10 кВ от ВЛ 10 кВ Новотроицк от ПС 110 кВ Картымская, ТП-10/0,4 кВ, 2ЛЭП-0,4 кВ и монтаж двух приборов коммерческого учета для подключения энергопринимающих устройств ГКУ ТО УКС (заявитель СОШ с. Новотроицкое, новое строительство ТП-10/0,4 кВ - 0,25 МВА, ВЛ 10 кВ - 0,05 км, КЛ 0,4 кВ - 0,15 км, ПУ - 2 т.у.) | N_NS3400.KL.0004 | Затраты на проектно-изыскательские работы по ВЛ | ВЛ | нд | 0 | 2023 | 10 | Протяженность до 2 км | техническое обоснование инвестиционного проекта | нд | Тюменская область | 1 | 1 | 1 ед. | П3-02 | 561 | 1 | 561 | нд
3.1.1.3 | ЛЭП 10 кВ от ВЛ 10 кВ Новотроицк от ПС 110 кВ Картымская, ТП-10/0,4 кВ, 2ЛЭП-0,4 кВ и монтаж двух приборов коммерческого учета для подключения энергопринимающих устройств ГКУ ТО УКС (заявитель СОШ с. Новотроицкое, новое строительство ТП-10/0,4 кВ - 0,25 МВА, ВЛ 10 кВ - 0,05 км, КЛ 0,4 кВ - 0,15 км, ПУ - 2 т.у.) | N_NS3400.KL.0004 | Итого объем финансовых потребностей по инвестиционному проекту, тыс. рублей | нд | нд | нд | нд | нд | нд | нд | нд | нд | нд | нд | нд | нд | нд | нд | 2355.6717 | нд
3.2.2.1 | Реконструкция ВЛ 10кВ ф. Комарово, ВЛ 10кВ ф. Кордон (ГКУ ТО "УАД", переустройство ВЛ 10кВ ф. Комарово протяженностью - 1,66 км на КЛ 10кВ протяженностью 1,815 км; переустройство ВЛ 10кВ ф. Кордон - протяженностью - 1,649 км на КЛ 10кВ протяженностью - 1,804 км) | N_TP3300.KL.0011 | УНЦ на демонтаж ВЛ 0,4-750 кВ | КЛ | нд | П | 2023 | 10 | одна цепь | техническое обоснование инвестиционного проекта | 2023-01-25 | Тюменская обл. | 1 | 1.649 | 1 км | М2-02-1 | 287 | 1.17 | 553.7177 | нд
3.2.2.1 | Реконструкция ВЛ 10кВ ф. Комарово, ВЛ 10кВ ф. Кордон (ГКУ ТО "УАД", переустройство ВЛ 10кВ ф. Комарово протяженностью - 1,66 км на КЛ 10кВ протяженностью 1,815 км; переустройство ВЛ 10кВ ф. Кордон - протяженностью - 1,649 км на КЛ 10кВ протяженностью - 1,804 км) | N_TP3300.KL.0011 | УНЦ на демонтаж ВЛ 0,4-750 кВ | КЛ | нд | П | 2023 | 10 | одна цепь | техническое обоснование инвестиционного проекта | 2023-01-25 | Тюменская обл. | 1 | 1.66 | 1 км | М2-02-1 | 287 | 1.17 | 557.4114 | нд
3.2.2.1 | Реконструкция ВЛ 10кВ ф. Комарово, ВЛ 10кВ ф. Кордон (ГКУ ТО "УАД", переустройство ВЛ 10кВ ф. Комарово протяженностью - 1,66 км на КЛ 10кВ протяженностью 1,815 км; переустройство ВЛ 10кВ ф. Кордон - протяженностью - 1,649 км на КЛ 10кВ протяженностью - 1,804 км) | N_TP3300.KL.0011 | УНЦ КЛ 6-500 кВ (с алюминиевой жилой) | КЛ | нд | П | 2023 | 10 | 240 мм2, алюминий | техническое обоснование инвестиционного проекта | 2023-01-25 | Тюменская обл. | 1 | 1.66 | 1 км | К1-08-2 | 3055 | 1.08 | 5477.004 | нд
3.2.2.1 | Реконструкция ВЛ 10кВ ф. Комарово, ВЛ 10кВ ф. Кордон (ГКУ ТО "УАД", переустройство ВЛ 10кВ ф. Комарово протяженностью - 1,66 км на КЛ 10кВ протяженностью 1,815 км; переустройство ВЛ 10кВ ф. Кордон - протяженностью - 1,649 км на КЛ 10кВ протяженностью - 1,804 км) | N_TP3300.KL.0011 | УНЦ КЛ 6-500 кВ (с алюминиевой жилой) | КЛ | нд | П | 2023 | 10 | 240 мм2, алюминий | техническое обоснование инвестиционного проекта | 2023-01-25 | Тюменская обл. | 1 | 1.804 | 1 км | К1-08-2 | 3055 | 1.08 | 5952.1176 | нд
3.2.2.1 | Реконструкция ВЛ 10кВ ф. Комарово, ВЛ 10кВ ф. Кордон (ГКУ ТО "УАД", переустройство ВЛ 10кВ ф. Комарово протяженностью - 1,66 км на КЛ 10кВ протяженностью 1,815 км; переустройство ВЛ 10кВ ф. Кордон - протяженностью - 1,649 км на КЛ 10кВ протяженностью - 1,804 км) | N_TP3300.KL.0011 | УНЦ на устройство траншеи КЛ и восстановление благоустройства по трассе | КЛ | нд | П | 2023 | 10 | одна цепь КЛ благоустройство по трассе без учета восстановления газонов | техническое обоснование инвестиционного проекта | 2023-01-25 | Тюменская обл. | 1 | 0.348 | 1 км по трассе | Б2-02-1 | 1428 | 1 | 496.944 | нд
3.2.2.1 | Реконструкция ВЛ 10кВ ф. Комарово, ВЛ 10кВ ф. Кордон (ГКУ ТО "УАД", переустройство ВЛ 10кВ ф. Комарово протяженностью - 1,66 км на КЛ 10кВ протяженностью 1,815 км; переустройство ВЛ 10кВ ф. Кордон - протяженностью - 1,649 км на КЛ 10кВ протяженностью - 1,804 км) | N_TP3300.KL.0011 | УНЦ выполнения специального перехода кабельной линии методом ГНБ | КЛ | нд | П | 2023 | 10 | Диаметр труб 90-140 мм | техническое обоснование инвестиционного проекта | 2023-01-25 | Тюменская обл. | 1 | 3.116 | 1 км | Н1-03 | 23088 | 1.08 | 77697.5846 | нд
3.2.2.1 | Реконструкция ВЛ 10кВ ф. Комарово, ВЛ 10кВ ф. Кордон (ГКУ ТО "УАД", переустройство ВЛ 10кВ ф. Комарово протяженностью - 1,66 км на КЛ 10кВ протяженностью 1,815 км; переустройство ВЛ 10кВ ф. Кордон - протяженностью - 1,649 км на КЛ 10кВ протяженностью - 1,804 км) | N_TP3300.KL.0011 | Затраты на проектно-изыскательские работы по КЛ | КЛ | нд | П | 2023 | 10 | нд | техническое обоснование инвестиционного проекта | 2023-01-25 | Тюменская обл. | 1 | 1 | 1 км по трассе | П5-01 | 611 | 1 | 611 | нд
3.2.2.1 | Реконструкция ВЛ 10кВ ф. Комарово, ВЛ 10кВ ф. Кордон (ГКУ ТО "УАД", переустройство ВЛ 10кВ ф. Комарово протяженностью - 1,66 км на КЛ 10кВ протяженностью 1,815 км; переустройство ВЛ 10кВ ф. Кордон - протяженностью - 1,649 км на КЛ 10кВ протяженностью - 1,804 км) | N_TP3300.KL.0011 | Затраты на проектно-изыскательские работы для отдельных элементов электрических сетей | КЛ | нд | П | 2023 | 10 | от 51 до 150,9 | техническое обоснование инвестиционного проекта | 2023-01-25 | Тюменская обл. | 1 | 1 | 1 объект | П6-10 | 7500 | 1 | 7500 | нд
3.2.2.1 | Реконструкция ВЛ 10кВ ф. Комарово, ВЛ 10кВ ф. Кордон (ГКУ ТО "УАД", переустройство ВЛ 10кВ ф. Комарово протяженностью - 1,66 км на КЛ 10кВ протяженностью 1,815 км; переустройство ВЛ 10кВ ф. Кордон - протяженностью - 1,649 км на КЛ 10кВ протяженностью - 1,804 км) | N_TP3300.KL.0011 | Итого объем финансовых потребностей по инвестиционному проекту, тыс. рублей | нд | нд | нд | нд | нд | нд | нд | нд | нд | нд | нд | нд | нд | нд | нд | 98845.7793 | нд
3.1.1.3 | Реконструкция воздушной линии электропередачи ВЛ 10 кВ ф. Якорь от ПС 110/10 кВ "Щербаковская" (заявитель ООО СЗ "Граффити", переустройство КЛ 10 кВ протяженностью 2*1,7 км, ВЛ 10 кВ протяженностью 1*0,062 км) | N_TP3300.KL.0015 | УНЦ ВЛ 0,4-750 кВ на строительно-монтажные работы без опор и провода | ВЛ | нд | П | 2025 | 10 | одноцепная, все типы опор за исключением многогранных | технические характеристики | 2023-06-02 | Тюменская обл. | 1 | 0.062 | 1 км | Л1-02-1 | 767 | 1.42 | 67.5267 | нд
3.1.1.3 | Реконструкция воздушной линии электропередачи ВЛ 10 кВ ф. Якорь от ПС 110/10 кВ "Щербаковская" (заявитель ООО СЗ "Граффити", переустройство КЛ 10 кВ протяженностью 2*1,7 км, ВЛ 10 кВ протяженностью 1*0,062 км) | N_TP3300.KL.0015 | УНЦ опор ВЛ 0,4-750 кВ | ВЛ | нд | П | 2025 | 10 | одноцепная, все типы опор за исключением многогранных | технические характеристики | 2023-06-02 | Тюменская обл. | 1 | 0.062 | 1 км | Л3-02-1 | 699 | 1.04 | 45.0715 | нд
3.1.1.3 | Реконструкция воздушной линии электропередачи ВЛ 10 кВ ф. Якорь от ПС 110/10 кВ "Щербаковская" (заявитель ООО СЗ "Граффити", переустройство КЛ 10 кВ протяженностью 2*1,7 км, ВЛ 10 кВ протяженностью 1*0,062 км) | N_TP3300.KL.0015 | УНЦ проводаСИП ВЛ 0,4-35кВ | ВЛ | нд | П | 2025 | 10 | СИП-3, 95мм2 / -мм2 | технические характеристики | 2023-06-02 | Тюменская обл. | 1 | 0.062 | 1 км | Л7-05-3 | 431 | 1.04 | 27.7909 | нд
3.1.1.3 | Реконструкция воздушной линии электропередачи ВЛ 10 кВ ф. Якорь от ПС 110/10 кВ "Щербаковская" (заявитель ООО СЗ "Граффити", переустройство КЛ 10 кВ протяженностью 2*1,7 км, ВЛ 10 кВ протяженностью 1*0,062 км) | N_TP3300.KL.0015 | Затраты на проектно-изыскательские работы по ВЛ | ВЛ | нд | П | 2025 | 10 | Протяженность до 2 км | технические характеристики | 2023-06-02 | Тюменская обл. | 1 | 1 | 1 ед. | П3-02 | 561 | 1 | 561 | нд
3.1.1.3 | Реконструкция воздушной линии электропередачи ВЛ 10 кВ ф. Якорь от ПС 110/10 кВ "Щербаковская" (заявитель ООО СЗ "Граффити", переустройство КЛ 10 кВ протяженностью 2*1,7 км, ВЛ 10 кВ протяженностью 1*0,062 км) | N_TP3300.KL.0015 | УНЦ КЛ 6-500 кВ (с алюминиевой жилой) | ВЛ | нд | П | 2025 | 10 | 120 мм2, алюминий | технические характеристики | 2023-06-02 | Тюменская обл. | 1 | 3.4 | 1 км | К1-05-2 | 2106 | 1.08 | 7733.232 | нд
3.1.1.3 | Реконструкция воздушной линии электропередачи ВЛ 10 кВ ф. Якорь от ПС 110/10 кВ "Щербаковская" (заявитель ООО СЗ "Граффити", переустройство КЛ 10 кВ протяженностью 2*1,7 км, ВЛ 10 кВ протяженностью 1*0,062 км) | N_TP3300.KL.0015 | УНЦ на устройство траншеи КЛ и восстановление благоустройства по трассе | ВЛ | нд | П | 2025 | 10 | две цепи КЛ благоустройство по трассе без учета восстановления газонов | технические характеристики | 2023-06-02 | Тюменская обл. | 1 | 1.7 | 1 км по трассе | Б2-02-2 | 1428 | 1 | 2427.6 | нд
3.1.1.3 | Реконструкция воздушной линии электропередачи ВЛ 10 кВ ф. Якорь от ПС 110/10 кВ "Щербаковская" (заявитель ООО СЗ "Граффити", переустройство КЛ 10 кВ протяженностью 2*1,7 км, ВЛ 10 кВ протяженностью 1*0,062 км) | N_TP3300.KL.0015 | Затраты на проектно-изыскательские работы по КЛ | ВЛ | нд | П | 2025 | 10 | нд | технические характеристики | 2023-06-02 | Тюменская обл. | 1 | 1.7 | 1 км по трассе | П5-01 | 611 | 1 | 1038.7 | нд
3.1.1.3 | Реконструкция воздушной линии электропередачи ВЛ 10 кВ ф. Якорь от ПС 110/10 кВ "Щербаковская" (заявитель ООО СЗ "Граффити", переустройство КЛ 10 кВ протяженностью 2*1,7 км, ВЛ 10 кВ протяженностью 1*0,062 км) | N_TP3300.KL.0015 | Итого объем финансовых потребностей по инвестиционному проекту, тыс. рублей | нд | нд | нд | нд | нд | нд | нд | нд | нд | нд | нд | нд | нд | нд | нд | 11900.9211 | нд
3.2.2.1 | Реконструкция электросетевого комплекса ВЛ 10 кВ ф. Больница от ПС 110/35/10 кВ "Мичурино" (заявитель Администрация Исетского муниципального района Тюменской области, переустройство ВЛ 10 кВ протяженностью 1*0,260 км) | N_TP3400.VL.0089 | УНЦ ВЛ 0,4-750 кВ на строительно-монтажные работы без опор и провода | ВЛ | нд | П | 2023 | 10 | одноцепная, все типы опор за исключением многогранных | техническое обоснование инвестиционного проекта | 08.09.2022 | Тюменская область | 1 | 0.26 | 1 км | Л1-02-1 | 767 | 1.42 | 0.3692 | нд
3.2.2.1 | Реконструкция электросетевого комплекса ВЛ 10 кВ ф. Больница от ПС 110/35/10 кВ "Мичурино" (заявитель Администрация Исетского муниципального района Тюменской области, переустройство ВЛ 10 кВ протяженностью 1*0,260 км) | N_TP3400.VL.0089 | УНЦ опор ВЛ 0,4-750 кВ | ВЛ | нд | П | 2023 | 10 | одноцепная, все типы опор за исключением многогранных | техническое обоснование инвестиционного проекта | 08.09.2022 | Тюменская область | 1 | 0.26 | км | Л3-02-1 | 699 | 1.04 | 0.2704 | нд
3.2.2.1 | Реконструкция электросетевого комплекса ВЛ 10 кВ ф. Больница от ПС 110/35/10 кВ "Мичурино" (заявитель Администрация Исетского муниципального района Тюменской области, переустройство ВЛ 10 кВ протяженностью 1*0,260 км) | N_TP3400.VL.0089 | УНЦ проводаСИП ВЛ 0,4-35кВ | ВЛ | нд | П | 2023 | 10 | СИП-3, 70мм2 / -мм2 | техническое обоснование инвестиционного проекта | 08.09.2022 | Тюменская область | 1 | 0.26 | км | Л7-04-3 | 413 | 1.04 | 0.2704 | нд
3.2.2.1 | Реконструкция электросетевого комплекса ВЛ 10 кВ ф. Больница от ПС 110/35/10 кВ "Мичурино" (заявитель Администрация Исетского муниципального района Тюменской области, переустройство ВЛ 10 кВ протяженностью 1*0,260 км) | N_TP3400.VL.0089 | Затраты на проектно-изыскательские работы по ВЛ | ВЛ | нд | П | 2023 | 10 | Протяженность до 2 км | техническое обоснование инвестиционного проекта | 08.09.2022 | Тюменская область | 1 | 1 | 1 ед. | П3-02 | 561 | 1 | 1 | нд
3.2.2.1 | Реконструкция электросетевого комплекса ВЛ 10 кВ ф. Больница от ПС 110/35/10 кВ "Мичурино" (заявитель Администрация Исетского муниципального района Тюменской области, переустройство ВЛ 10 кВ протяженностью 1*0,260 км) | N_TP3400.VL.0089 | Итого объем финансовых потребностей по инвестиционному проекту, тыс. рублей | нд | нд | нд | нд | нд | нд | нд | нд | нд | нд | нд | нд | нд | нд | нд | 1.91 | нд
3.6 | Проектирование реконструкции ЛЭП 10 кВ Якорь от ПС 110 кВ Щербаковская | N_TP3300.KL.0012 | УНЦ КЛ 6-500 кВ (с алюминиевой жилой) | КЛ | нд | П | 2024 | 10 | 185 мм2, алюминий | техническое обоснование инвестиционного проекта | 2023-01-30 | Тюменская область | 1 | 4 | 1 км | К1-07-2 | 2394 | 1.08 | 10342.08 | нд
3.6 | Проектирование реконструкции ЛЭП 10 кВ Якорь от ПС 110 кВ Щербаковская | N_TP3300.KL.0012 | УНЦ КЛ 6-500 кВ (с алюминиевой жилой) | КЛ | нд | П | 2024 | 10 | 185 мм2, алюминий | техническое обоснование инвестиционного проекта | 2023-01-30 | Тюменская область | 1 | 4 | 1 км | К1-07-2 | 2394 | 1.08 | 10342.08 | нд
3.6 | Проектирование реконструкции ЛЭП 10 кВ Якорь от ПС 110 кВ Щербаковская | N_TP3300.KL.0012 | УНЦ выполнения специального перехода кабельной линии методом ГНБ | КЛ | нд | П | 2024 | 10 | Диаметр труб 90-140 мм | техническое обоснование инвестиционного проекта | 2023-01-30 | Тюменская область | 1 | 0.2 | 1 км | Н1-01 | 15329 | 1.08 | 3311.064 | нд
3.6 | Проектирование реконструкции ЛЭП 10 кВ Якорь от ПС 110 кВ Щербаковская | N_TP3300.KL.0012 | Затраты на проектно-изыскательские работы для отдельных элементов электрических сетей | КЛ | нд | П | 2024 | 10 | от 21 до 50,9 | техническое обоснование инвестиционного проекта | 2023-01-30 | Тюменская область | 1 | 1 | 1 объект | П6-09 | 3000 | 1 | 3000 | нд
3.6 | Проектирование реконструкции ЛЭП 10 кВ Якорь от ПС 110 кВ Щербаковская | N_TP3300.KL.0012 | Итого объем финансовых потребностей по инвестиционному проекту, тыс. рублей | нд | нд | нд | нд | нд | нд | нд | нд | нд | нд | нд | нд | нд | нд | нд | 26995.224 | нд
Note on P3618: Дубровина Татьяна Викторовнв: Первая линия пролет №4-6 - 0,6 км пролет №22-24 - 0,65 км пролет №73-75 - 0,6 км Вторая линия пролет №4-6 - 0,6 км пролет №22-24 - 0,65 км пролет №73-75 - 0,6 км ИТОГО 1,85 х 2 = 3,7 км строительная длинна 11,1 (ТХ п. 11.12)

## 20.2
Номер группы инвести-ционных проектов | Наименование инвестиционного проекта | Идентификатор инвестиционного проекта | Группа ненормируемых затрат | Наименование | Наименование одного объекта, где реализуется технологическое решение (мероприятие) | Номер этапа строительства (реализации проекта) | Наименование организации (лица) в отношении которого производится компенсация, переустройство | Количество | Измеритель (единица измерения) | Номер сметного расчета | Величина затрат в ценах, сложившихся ко времени составления сметной документации, тыс рублей (с учетом прочих затрат) | Удельный показатель ненормируемых затрат, тыс рублей (ст.13=ст.12/ст.9) | Краткое обоснование корректировки утвержденного план
1 | 2 | 3 | 4 | 5 | 6 | 7 | 8 | 9 | 10 | 11 | 12 | 13 | 14
1.1.4.1 | ПС 110/35/10 кВ Невская с ВЛ 110 кВ (новое строительство ПС с трансформаторной мощностью 2х25 МВА и ВЛ протяженностью 2х50км) | I_NS1200.PS.0044 | 1_НЗ | Расчет арендной платы для видов использования лесов, земельных участков ПС | ПС | нд | Управление лесного хозяйства и особо охраняемых природных территорий Департамента недропьзования и природных ресурсов ХМАО-Югры | 1.8475 | га | Договор аренды № 0133/20-10-ДА от 22.04.2020 | 178.1459 | 178.1459 | нд
1.1.4.1 | ПС 110/35/10 кВ Невская с ВЛ 110 кВ (новое строительство ПС с трансформаторной мощностью 2х25 МВА и ВЛ протяженностью 2х50км) | I_NS1200.PS.0044 | 1_НЗ | Расчет арендной платы для видов использования лесов, земельных участков ВЛ | ВЛ | нд | Управление лесного хозяйства и особо охраняемых природных территорий Департамента недропьзования и природных ресурсов ХМАО-Югры | 256.8755 | га | Договор аренды № 0544/19-10ДА от 26.12.2019 | 10705.657 | 41.6764 | нд
1.1.4.1 | ПС 110/35/10 кВ Невская с ВЛ 110 кВ (новое строительство ПС с трансформаторной мощностью 2х25 МВА и ВЛ протяженностью 2х50км) | I_NS1200.PS.0044 | 3_НЗ | Подъездная автомобильная дорога | ПС | нд | нд | 5384 | м2 | ЛС 05-01-01 | 87493.6786 | 16.2507 | нд
1.1.4.1 | ПС 110/35/10 кВ Невская с ВЛ 110 кВ (новое строительство ПС с трансформаторной мощностью 2х25 МВА и ВЛ протяженностью 2х50км) | I_NS1200.PS.0044 | 3_НЗ | Устройство постоянного съезда с автодороги | ВЛ | нд | нд | 640 | м2 | ЛС-05-08-01 | 4083.7564 | 6.3809 | нд
1.1.4.1 | ПС 110/35/10 кВ Невская с ВЛ 110 кВ (новое строительство ПС с трансформаторной мощностью 2х25 МВА и ВЛ протяженностью 2х50км) | I_NS1200.PS.0044 | 3_НЗ | Устройство переездов через подземные трубопроводы | ВЛ | нд | нд | 45.36 | м3 | ЛС-05-09-01 | 3737.1646 | 82.389 | нд
1.1.4.1 | ПС 110/35/10 кВ Невская с ВЛ 110 кВ (новое строительство ПС с трансформаторной мощностью 2х25 МВА и ВЛ протяженностью 2х50км) | I_NS1200.PS.0044 | 3_НЗ | Устройство ледовых переправ через водоемы. ВЛ 110 кВ Батово – Чапровская I, II цепь с отпайкой на ПС Невская | ВЛ | нд | нд | 0.5 | км | ЛС-08-01-01 | 2577.4795 | 5154.9589 | нд
1.1.4.1 | ПС 110/35/10 кВ Невская с ВЛ 110 кВ (новое строительство ПС с трансформаторной мощностью 2х25 МВА и ВЛ протяженностью 2х50км) | I_NS1200.PS.0044 | 3_НЗ | Усиление ледовой переправы через реку Иртыш для транспортировки силовых трансформаторов 110 кВ на ПС 110 кВ Невская(1-ый зимний сезон) | ПС | нд | нд | 1200 | м2 | ЛС-08-03-01 | 168.9607 | 0.1408 | нд
1.1.4.1 | ПС 110/35/10 кВ Невская с ВЛ 110 кВ (новое строительство ПС с трансформаторной мощностью 2х25 МВА и ВЛ протяженностью 2х50км) | I_NS1200.PS.0044 | 3_НЗ | Усиление автозимника для транспортировки силовых трансформаторов (2-ой зимний сезон) | ПС | нд | нд | 562000 | м2 | ЛС-08-04-01 | 12844.8887 | 0.022856 | нд
1.1.4.1 | ПС 110/35/10 кВ Невская с ВЛ 110 кВ (новое строительство ПС с трансформаторной мощностью 2х25 МВА и ВЛ протяженностью 2х50км) | I_NS1200.PS.0044 | 2_НЗ | Затраты, на проведение мероприятий по возмещению размера вреда, причиненного водным биологическим ресурсам. | ВЛ | нд | ФГБНУ «Госрыбцентр» | 70783 | ед. | ЛС 09-03-01 | 1509.1408 | 0.021321 | нд
1.1.4.1 | ПС 110/35/10 кВ Невская с ВЛ 110 кВ (новое строительство ПС с трансформаторной мощностью 2х25 МВА и ВЛ протяженностью 2х50км) | I_NS1200.PS.0044 | 5_НЗ | Лесозамещение земель лесного фонда, ВЛ 110 кВ | ВЛ | нд | нд | 162.6962 | га | ЛС-01-09-02 | 119096.6058 | 732.0184 | нд
1.1.4.1 | ПС 110/35/10 кВ Невская с ВЛ 110 кВ (новое строительство ПС с трансформаторной мощностью 2х25 МВА и ВЛ протяженностью 2х50км) | I_NS1200.PS.0044 | нд | Итого объем финансовых потребностей по инвестиционному проекту, тыс. рублей | нд | нд | нд | нд | нд | нд | 242395.4779 | нд | нд
1.1.4.1 | ПС 110/35/6 кВ Московская с ВЛ 110 кВ (новое строительство ПС с трансформаторной мощностью 2х40 МВА и ВЛ протяженностью 2х2,44 км и 1х0,33 км) | H_NS1200.PS.0032 | 1_НЗ | Расчет арендной платы для видов использования лесов, земельных участков ПС | ПС | нд | Управление лесного хозяйства и особо охраняемых природных территорий Департамента недропьзования и природных ресурсов ХМАО-Югры | 23.3095 | га | Договор аренды лесного участка №0505/18-06-ДА от 17.12.2018 | 61.7101 | 2.6474 | нд
1.1.4.2 | ПС 110/35/6 кВ Московская с ВЛ 110 кВ (новое строительство ПС с трансформаторной мощностью 2х40 МВА и ВЛ протяженностью 2х2,44 км и 1х0,33 км) | H_NS1200.PS.0032 | 1_НЗ | Расчет арендной платы для видов использования лесов, земельных участков ВЛ | ВЛ | нд | Управление лесного хозяйства и особо охраняемых природных территорий Департамента недропьзования и природных ресурсов ХМАО-Югры | 104.4981 | га | договоры с субъектами природопользования 6/18-35 от 30.07.2018, 6/18-36 от 30.07.2018, 6/18-37 от 30.07.2018, | 479.0025 | 4.5838 | нд
1.1.4.2 | ПС 110/35/6 кВ Московская с ВЛ 110 кВ (новое строительство ПС с трансформаторной мощностью 2х40 МВА и ВЛ протяженностью 2х2,44 км и 1х0,33 км) | H_NS1200.PS.0032 | 3_НЗ | Автомобильная дорога | ПС | нд | нд | 2231 | м2 | ЛС 05-20-01 | 16190.4441 | 7.257 | нд
1.1.4.2 | ПС 110/35/6 кВ Московская с ВЛ 110 кВ (новое строительство ПС с трансформаторной мощностью 2х40 МВА и ВЛ протяженностью 2х2,44 км и 1х0,33 км) | H_NS1200.PS.0032 | 3_НЗ | Подготовительные работы. Вертикальная планировка подъездной автодороги | ПС | нд | нд | 19587 | м3 | ЛС 05-20-02 | 37799.4518 | 1.9298 | нд
1.1.4.2 | ПС 110/35/6 кВ Московская с ВЛ 110 кВ (новое строительство ПС с трансформаторной мощностью 2х40 МВА и ВЛ протяженностью 2х2,44 км и 1х0,33 км) | H_NS1200.PS.0032 | нд | Итого объем финансовых потребностей по инвестиционному проекту, тыс. рублей | нд | нд | нд | нд | нд | нд | 54530.6085 | нд | нд
1.2.1.2 | Реконструкция ПС 110/35/6 кВ Факел (ОРУ-110 кВ, ОРУ-35кВ.КРУН-6кВ,устройств РЗА, АСУ ТП для целей телеуправления оборудованием из ДЦ АО «СО ЕЭС» и филиала АО «Тюменьэнерго» Нижневартовские электрические сети) | F_TP1600.PS.0049 | 1_НЗ | Расчет арендной платы для видов использования лесов, земельных участков ПС | ПС | 1 | Управление лесного хозяйства и особо охраняемых природных территорий Департамента недропьзования и природных ресурсов ХМАО-Югры | 4.88 | 1 га | Договор аренды №1702 от 19 мая 2004г | 93.1948 | 19.0973 | Переутверждение ПСД (приказ об утв. от 11.09.2023 № 19-Э)
1.2.1.2 | Реконструкция ПС 110/35/6 кВ Факел (ОРУ-110 кВ, ОРУ-35кВ.КРУН-6кВ,устройств РЗА, АСУ ТП для целей телеуправления оборудованием из ДЦ АО «СО ЕЭС» и филиала АО «Тюменьэнерго» Нижневартовские электрические сети) | F_TP1600.PS.0049 | 8_НЗ | Затраты на внеплощадочные сети ПС водоснабжения | ПС | 1 | нд | 321 | 1 м | ЛС 06-01-01 | 23896.0038 | 74.4424 | Переутверждение ПСД (приказ об утв. от 11.09.2023 № 19-Э)
1.2.1.2 | Реконструкция ПС 110/35/6 кВ Факел (ОРУ-110 кВ, ОРУ-35кВ.КРУН-6кВ,устройств РЗА, АСУ ТП для целей телеуправления оборудованием из ДЦ АО «СО ЕЭС» и филиала АО «Тюменьэнерго» Нижневартовские электрические сети) | F_TP1600.PS.0049 | 12_НЗ | Затраты в отношении сечений коммерческого учета оптового рынка электроэнергии и мощности на проведение испытаний средств измерений в целях утверждения типа АИИС КУЭ (Метрологическое обеспечение измерительных каналов АСУ ТП (до 40 ИК) | ПС | 1 | нд | 1 | комплекс | Письмо ООО ЭКРА 00ДО-124402 от 23.12.2021 | 2427.0014 | 2427.0014 | Переутверждение ПСД (приказ об утв. от 11.09.2023 № 19-Э)
1.2.1.2 | Реконструкция ПС 110/35/6 кВ Факел (ОРУ-110 кВ, ОРУ-35кВ.КРУН-6кВ,устройств РЗА, АСУ ТП для целей телеуправления оборудованием из ДЦ АО «СО ЕЭС» и филиала АО «Тюменьэнерго» Нижневартовские электрические сети) | F_TP1600.PS.0049 | нд | Итого объем финансовых потребностей по инвестиционному проекту, тыс. рублей | нд | нд | нд | нд | нд | нд | 26416.2 | нд | нд
1.2.1.2 | Реконструкция ПС 110/35/6 кВ Промысловая (реконструкция ОРУ-110, ОРУ-35, КРУН-6, ТСО, установка ОПУ) | F_TP1200.PS.0037 | 5_НЗ | Компенсационные затраты (лесовосстановление) | ВЛ | нд | Управление лесного хозяйства и особо охраняемых природных территорий Департамента недропьзования и природных ресурсов ХМАО-Югры | 218.49 | 100 шт. | ЛС 01-03-03 | 1920.8868 | 8.7916 | Без изменения сроков реализации ИП. Корректировка стоимости в связи с актуализацией индексов-дефляторов Минэкономразвития в соответствии с письмом Минэнерго России от 10.01.2022 № СП-14/07.
1.2.1.2 | Реконструкция ПС 110/35/6 кВ Промысловая (реконструкция ОРУ-110, ОРУ-35, КРУН-6, ТСО, установка ОПУ) | F_TP1200.PS.0037 | 1_НЗ | Затраты на аренду земли | ВЛ | нд | Департамент недропользования ХМАО -Югры | 16.4 | м2 | Постановление правительства ХМАО от 02.12.2011 № 457-п | 535.6395 | 32.6609 | Без изменения сроков реализации ИП. Корректировка стоимости в связи с актуализацией индексов-дефляторов Минэкономразвития в соответствии с письмом Минэнерго России от 10.01.2022 № СП-14/07.
1.2.1.2 | Реконструкция ПС 110/35/6 кВ Промысловая (реконструкция ОРУ-110, ОРУ-35, КРУН-6, ТСО, установка ОПУ) | F_TP1200.PS.0037 | 3_НЗ | Переустройство коммуникаций АО «РН Юганскнефтегаз» | ВЛ | нд | АО «РН Юганскнефтегаз» | 1.249 | км | ЛС 02-05-01 | 34658.2343 | 27748.7865 | Без изменения сроков реализации ИП. Корректировка стоимости в связи с актуализацией индексов-дефляторов Минэкономразвития в соответствии с письмом Минэнерго России от 10.01.2022 № СП-14/07.
1.2.1.2 | Реконструкция ПС 110/35/6 кВ Промысловая (реконструкция ОРУ-110, ОРУ-35, КРУН-6, ТСО, установка ОПУ) | F_TP1200.PS.0037 | нд | Итого объем финансовых потребностей по инвестиционному проекту, тыс. рублей | нд | нд | нд | нд | нд | нд | 37114.7607 | нд | нд
1.2.2.2 | Реконструкция ВЛ 110 кВ отпайка КС-4 (замена 13 опор, 2х3,2 км провода) | H_TP1200.VL.0023 | 1_НЗ | Расчет арендной платы для видов использования лесов, земельных участков | ВЛ | нд | Управление лесного хозяйства и особо охраняемых природных территорий Департамента недропьзования и природных ресурсов ХМАО-Югры | 17.1461 | га | п.7 ССР | 1719.9877 | 100.3136 | нд
1.2.2.2 | Реконструкция ВЛ 110 кВ отпайка КС-4 (замена 13 опор, 2х3,2 км провода) | H_TP1200.VL.0023 | 3_НЗ | Вдольтрассовый проезд | ВЛ | нд | нд | 5 | переезд | ЛС 05-01-01 | 7442.5316 | 1488.5063 | нд
1.2.2.2 | Реконструкция ВЛ 110 кВ отпайка КС-4 (замена 13 опор, 2х3,2 км провода) | H_TP1200.VL.0023 | 3_НЗ | Автозимник | ВЛ | нд | нд | 3.7 | км | ЛС 08-01-01 | 696.783 | 188.3197 | нд
1.2.2.2 | Реконструкция ВЛ 110 кВ отпайка КС-4 (замена 13 опор, 2х3,2 км провода) | H_TP1200.VL.0023 | 5_НЗ | Лесовосстановление ЗУ | ВЛ | нд | нд | 1.6986 | га | ЛС 01-06-01 | 1702.8144 | 1002.4811 | нд
1.2.2.2 | Реконструкция ВЛ 110 кВ отпайка КС-4 (замена 13 опор, 2х3,2 км провода) | H_TP1200.VL.0023 | нд | Итого объем финансовых потребностей по инвестиционному проекту, тыс. рублей | нд | нд | нд | нд | нд | нд | 11562.1167 | нд | нд
1.2.2.2 | Реконструкция ВЛ 110 кВ Пыть-Ях - Парус 1,2 (замена 40 опор, 2х11 км провода) | H_TP1200.VL.0025 | 1_НЗ | Плата за аренду земельного участка, предоставляемого на период проектирования и строительства ВЛ | ВЛ | нд | Департамент недропользования ХМАО -Югры | 54.9869 | га | п. 4,5 ССРСС | 853.5816 | 15.5234 | Переутверждение ПСД (приказ об утв. от 16.06.2023 № 8-Э)
1.2.2.2 | Реконструкция ВЛ 110 кВ Пыть-Ях - Парус 1,2 (замена 40 опор, 2х11 км провода) | H_TP1200.VL.0025 | 3_НЗ | Вдольтрассовы проезды | ВЛ | нд | нд | 5895.3 | м2 | ОСР 05-01 | 92156.2572 | 15.6322 | Переутверждение ПСД (приказ об утв. от 16.06.2023 № 8-Э)
1.2.2.2 | Реконструкция ВЛ 110 кВ Пыть-Ях - Парус 1,2 (замена 40 опор, 2х11 км провода) | H_TP1200.VL.0025 | 5_НЗ | Лесовосстановление по договорам аренды лесных участков | ВЛ | нд | Управление лесного хозяйства и особо охраняемых природных территорий Департамента недропьзования и природных ресурсов ХМАО-Югры | 11.722 | га | ЛСР 01-04-01 | 9012.3887 | 768.8439 | Переутверждение ПСД (приказ об утв. от 16.06.2023 № 8-Э)
1.2.2.2 | Реконструкция ВЛ 110 кВ Пыть-Ях - Парус 1,2 (замена 40 опор, 2х11 км провода) | H_TP1200.VL.0025 | 3_НЗ | Строительство ледовой переправы | ВЛ | нд | нд | 204 | м2 | ОСР 08-02 | 1367.2242 | 6.7021 | Переутверждение ПСД (приказ об утв. от 16.06.2023 № 8-Э)
1.2.2.2 | Реконструкция ВЛ 110 кВ Пыть-Ях - Парус 1,2 (замена 40 опор, 2х11 км провода) | H_TP1200.VL.0025 | 3_НЗ | Устройство автозимника | ВЛ | нд | нд | 108000 | м2 | ЛС 08-03-01 | 2938.1575 | 0.027205 | Переутверждение ПСД (приказ об утв. от 16.06.2023 № 8-Э)
1.2.2.2 | Реконструкция ВЛ 110 кВ Пыть-Ях - Парус 1,2 (замена 40 опор, 2х11 км провода) | H_TP1200.VL.0025 | нд | Итого объем финансовых потребностей по инвестиционному проекту, тыс. рублей | нд | нд | нд | нд | нд | нд | 106327.6092 | нд | нд
1.3.2 | "Подстанция 110/35/6 кВ "УПСВ-1" с питающей ВЛ 110 кВ Мамонтовского месторождения" | H_NS1200.PS.0028 | 1_НЗ | Аренда земельного участка | ПС, ВЛ | нд | Департамент недропользования ХМАО -Югры | 80.2519 | га | п. 1,2,3 ССР | 1444.3226 | 17.9974 | нд
1.3.2 | "Подстанция 110/35/6 кВ "УПСВ-1" с питающей ВЛ 110 кВ Мамонтовского месторождения" | H_NS1200.PS.0028 | 3_НЗ | Подъездная дорога | ПС | нд | нд | 396 | м2 | ЛС 01-01-02; Л С01-01-03; ЛС 05-06-01 | 22585.0396 | 57.0329 | нд
1.3.2 | "Подстанция 110/35/6 кВ "УПСВ-1" с питающей ВЛ 110 кВ Мамонтовского месторождения" | H_NS1200.PS.0028 | 3_НЗ | Усиление дороги (переезды) для негабаритного оборудования | ПС | нд | нд | 252 | м3 | ЛС 05-10-01; ЛС05-11-01доп; ЛС05-12-01доп | 14423.6646 | 57.2368 | нд
1.3.2 | "Подстанция 110/35/6 кВ "УПСВ-1" с питающей ВЛ 110 кВ Мамонтовского месторождения" | H_NS1200.PS.0028 | 5_НЗ | Лесовосстановление | ПС | нд | нд | 34.033 | га | ЛС 01-02-04 | 28920.063 | 849.7653 | нд
1.3.2 | "Подстанция 110/35/6 кВ "УПСВ-1" с питающей ВЛ 110 кВ Мамонтовского месторождения" | H_NS1200.PS.0028 | нд | Итого объем финансовых потребностей по инвестиционному проекту, тыс. рублей | нд | нд | нд | нд | нд | нд | 67373.0899 | нд | нд
1.3.2 | ПС 110/35/6 кВ Соровская 2 с ВЛ 110 кВ (новое строительство ПС с трансформаторной мощностью 2х40 МВА и ВЛ протяжённостью 2х9,056 км) | H_NS1200.PS.0035 | 1_НЗ | Затраты на аренду лесного участка (частей лесного участка) для строительства, реконтрукции, эксплуатации линейных объектов | ПС | нд | Управление лесного хозяйства и особо охраняемых природных территорий Департамента недропьзования и природных ресурсов ХМАО-Югры | 330.7101 | га | п.3,4 ССРСС Договор № 6/18-30 от 30.05.2018 г Договор № 0329/18-06-ДА от 02.10.2018 г. | 1863.7397 | 5.6356 | Переутверждение ПСД (приказ об утв. от 20.04.2023 № 5-Э)
1.3.2 | ПС 110/35/6 кВ Соровская 2 с ВЛ 110 кВ (новое строительство ПС с трансформаторной мощностью 2х40 МВА и ВЛ протяжённостью 2х9,056 км) | H_NS1200.PS.0035 | 2_НЗ | Компенсационные затраты, связанные с выращиванием и выпуском в естественные водоемы Обь-Иртышского бассейна молоди рыб | ВЛ | нд | ФГБНУ «Главное бассейновое управление по рыболоводству и сохранению водных биологических рескрсов» Нижнеобский филиал ФГБУ "Главрыбвод" | 52517 | шт | п. 99 ССРСС | 779.0755 | 0.014835 | Переутверждение ПСД (приказ об утв. от 20.04.2023 № 5-Э)
1.3.2 | ПС 110/35/6 кВ Соровская 2 с ВЛ 110 кВ (новое строительство ПС с трансформаторной мощностью 2х40 МВА и ВЛ протяжённостью 2х9,056 км) | H_NS1200.PS.0035 | 2_НЗ | «Компенсационные затраты (компенсация ущерба), связанные с возмещением убытков, причиненных землепользователям, землевладельцам, арендаторам земельных участков, используемых для строительства объектов электросетевого хозяйства (сооружений, коммуникаций транспортной, газовой и инженерной инфраструктуры при пересечении последних объектами электросетевого хозяйства), а также убытки, которые они несут в связи с досрочным прекращением своих обязательств перед третьими лицами, в том числе упущенная выгода, а также расходы, связанные с временным занятием земельных участков | ВЛ | нд | Департамент Градостроительства и землепользования Администрации Нефтеюганского района | 1.2512 | тн | п. 128 ССРСС | 9020.72 | 7209.6547 | Переутверждение ПСД (приказ об утв. от 20.04.2023 № 5-Э)
1.3.2 | ПС 110/35/6 кВ Соровская 2 с ВЛ 110 кВ (новое строительство ПС с трансформаторной мощностью 2х40 МВА и ВЛ протяжённостью 2х9,056 км) | H_NS1200.PS.0035 | 3_НЗ | Строительство вдольтрассового проезда к ПС | ПС | нд | нд | 4.4 | км | ЛС 08-01-05 | 123.2573 | 28.013 | Переутверждение ПСД (приказ об утв. от 20.04.2023 № 5-Э)
1.3.2 | ПС 110/35/6 кВ Соровская 2 с ВЛ 110 кВ (новое строительство ПС с трансформаторной мощностью 2х40 МВА и ВЛ протяжённостью 2х9,056 км) | H_NS1200.PS.0035 | нд | Итого объем финансовых потребностей по инвестиционному проекту, тыс. рублей | нд | нд | нд | нд | нд | нд | 11786.7925 | нд | нд
1.2.2.2 | Реконструкция ВЛ 110 кВ Снежная – Ханты-Мансийская (Замена провода АЖ 120 на АС 120 на участке ВЛ 110 кВ Снежная – Фоминская) | H_TP1200.VL.0021 | 1_НЗ | Затраты, связанные с платой за использование земельного участка для строительства объектов электросетевого хозяйства (аренда, сервитут) | ВЛ | нд | Управление лесного хозяйства и особо охраняемых природных территорий Департамента недропьзования и природных ресурсов ХМАО-Югры | 382.6809 | га | Договор аренды лесного участка №0115/20-10-ДА от 02.04.2020 г. | 8130.2774 | 21.2456 | Переутверждение ПСД (приказ об утв. от 30.08.2023 № 13-Э)
1.2.2.2 | Реконструкция ВЛ 110 кВ Снежная – Ханты-Мансийская (Замена провода АЖ 120 на АС 120 на участке ВЛ 110 кВ Снежная – Фоминская) | H_TP1200.VL.0021 | 5_НЗ | Лесовосстановление | ВЛ | нд | нд | 307.251 | га | ЛСР 01-02.1-02 | 82380.8233 | 268.1222 | Переутверждение ПСД (приказ об утв. от 30.08.2023 № 13-Э)
1.2.2.2 | Реконструкция ВЛ 110 кВ Снежная – Ханты-Мансийская (Замена провода АЖ 120 на АС 120 на участке ВЛ 110 кВ Снежная – Фоминская) | H_TP1200.VL.0021 | 3_НЗ | Постоянные переезды | ВЛ | нд | нд | 1 | переезд | ЛСР 05-02.1-08 | 9736.801 | 9736.801 | Переутверждение ПСД (приказ об утв. от 30.08.2023 № 13-Э)
1.2.2.2 | Реконструкция ВЛ 110 кВ Снежная – Ханты-Мансийская (Замена провода АЖ 120 на АС 120 на участке ВЛ 110 кВ Снежная – Фоминская) | H_TP1200.VL.0021 | 3_НЗ | Ледовые переправы, переезды для негабаритного оборудования | ВЛ | нд | нд | 27.3 | м | ЛСР 08-02.1-01 | 4.9222 | 0.1803 | Переутверждение ПСД (приказ об утв. от 30.08.2023 № 13-Э)
1.2.2.2 | Реконструкция ВЛ 110 кВ Снежная – Ханты-Мансийская (Замена провода АЖ 120 на АС 120 на участке ВЛ 110 кВ Снежная – Фоминская) | H_TP1200.VL.0021 | нд | Итого объем финансовых потребностей по инвестиционному проекту, тыс. рублей | нд | нд | нд | нд | нд | нд | 100252.8239 | нд | нд
3.2.2.2 | Реконструкция ВЛ 110 кВ Горная – Косач, ВЛ 110 кВ Горная – Уват отпайка на ПС Косач (переход через р.Иртыш) | H_TP3600.VL.0084 | 1_НЗ | Размер арендной платы на лесные участки | ВЛ | нд | Департамент лесного комплекса Тюменкской области | 2.7035 | га | Договор аренды лесного участка от 23.04.2020 №29-45-20, Договор аренды лесного участка от 23.04.2020 №30-45-20, Договор аренды лесного участка от 23.04.2020 №31-45-20 | 287.9259 | 106.5012 | Переутверждение ПСД (приказ об утв. от 07.02.2023 №1-Э)
3.2.2.2 | Реконструкция ВЛ 110 кВ Горная – Косач, ВЛ 110 кВ Горная – Уват отпайка на ПС Косач (переход через р.Иртыш) | H_TP3600.VL.0084 | 1_НЗ | Размер платы за сервитут | ВЛ | нд | Администрация Уватского муниципального района Тюменской области | 14.4178 | га | Договор аренды ЗУ от 01.07.2020 №26-ЗУ Договор аренды ЗУ от 08.07.2020 №27-ЗУ Договор аренды ЗУ от 06.08.2020 №29-ЗУ Договор аренды ЗУ от 06.08.2020 №30-ЗУ Договор аренды ЗУ от 27.10.2020 №37-ЗУ Договор аренды ЗУ от 27.10.2020 №38-ЗУ | 141.664 | 9.8256 | Переутверждение ПСД (приказ об утв. от 07.02.2023 №1-Э)
3.2.2.2 | Реконструкция ВЛ 110 кВ Горная – Косач, ВЛ 110 кВ Горная – Уват отпайка на ПС Косач (переход через р.Иртыш) | H_TP3600.VL.0084 | 1_НЗ | Размер арендной платы на земельные участки, находящиеся в муниципальной собственности | ВЛ | нд | Администрация Уватского муниципального района | 14.4521 | м2 | 3.Размер арендной платы на земельные участки, находящиеся в муниципальной собственности | 160.382 | 11.0975 | Переутверждение ПСД (приказ об утв. от 07.02.2023 №1-Э)
3.2.2.2 | Реконструкция ВЛ 110 кВ Горная – Косач, ВЛ 110 кВ Горная – Уват отпайка на ПС Косач (переход через р.Иртыш) | H_TP3600.VL.0084 | 3_НЗ | Устройттсво ледовой переправы, переезды для негабаритного оборудования | ВЛ | нд | нд | 6100 | м2 | ЛСР 08-01-01 | 14445.8863 | 2.3682 | Переутверждение ПСД (приказ об утв. от 07.02.2023 №1-Э)
3.2.2.2 | Реконструкция ВЛ 110 кВ Горная – Косач, ВЛ 110 кВ Горная – Уват отпайка на ПС Косач (переход через р.Иртыш) | H_TP3600.VL.0084 | 5_НЗ | Лесовосстановительные мероприятия | ВЛ | нд | нд | 2.7035 | га | ЛС 01-05-01 | 170032.1232 | 62893.332 | Переутверждение ПСД (приказ об утв. от 07.02.2023 №1-Э)
3.2.2.2 | Реконструкция ВЛ 110 кВ Горная – Косач, ВЛ 110 кВ Горная – Уват отпайка на ПС Косач (переход через р.Иртыш) | H_TP3600.VL.0084 | нд | Итого объем финансовых потребностей по инвестиционному проекту, тыс. рублей | нд | нд | нд | нд | нд | нд | 185067.9814 | нд | нд
3.2.2.1 | Реконструкция ВЛ-10 кВ в Исетском РЭС (н.п. Сл-Бешкиль, н.п.Батени, н.п.Бархатово, н.п.Бобылево) (замена провода на СИП 38,856 км., замена опор на ж/б) | F_TP3300.VL.0065 | 1_НЗ | Затраты на аренду земельного участка | ВЛ | нд | Администрация Вагайского муниципального района | 7686 | м2 | Договор аренды от 22.11.2014 №36/15 | 148.15 | 0.019275 | нд
3.2.2.1 | Реконструкция ВЛ-10 кВ в Исетском РЭС (н.п. Сл-Бешкиль, н.п.Батени, н.п.Бархатово, н.п.Бобылево) (замена провода на СИП 38,856 км., замена опор на ж/б) | F_TP3300.VL.0065 | 2_НЗ | Компенсационные выплаты | ВЛ | нд | Объекты археологического наследия Рассветовское поселение", Слободо-Бешкильский курганный могильник" | 2 | участок | Договор от 21.08.2017 №16/2017/230 | 489.8 | 244.9 | нд
3.2.2.1 | Реконструкция ВЛ-10 кВ в Исетском РЭС (н.п. Сл-Бешкиль, н.п.Батени, н.п.Бархатово, н.п.Бобылево) (замена провода на СИП 38,856 км., замена опор на ж/б) | F_TP3300.VL.0065 | нд | Итого объем финансовых потребностей по инвестиционному проекту, тыс. рублей | нд | нд | нд | нд | нд | нд | 637.95 | нд | нд
1.3.1 | Надстройка 220 кВ на ПП Угутский с ВЛ 220 кВ (новое строительство ОРУ 220 кВ с автотрансформаторной мощностью 2х125 МВА и ВЛ протяженностью 2х79,937 км) | I_NS1200.PS.0037 | 1_НЗ | Аренда земельного участка | ПС, ВЛ | нд | Департамент недропользования ХМАО -Югры | 537.38 | га | п. 11,14 ССР | 13778.9527 | 25.641 | Утвержденная ПСД (приказ об утверждении ПСД от 17.05.2023 № 6-Э)
1.3.1 | Надстройка 220 кВ на ПП Угутский с ВЛ 220 кВ (новое строительство ОРУ 220 кВ с автотрансформаторной мощностью 2х125 МВА и ВЛ протяженностью 2х79,937 км) | I_NS1200.PS.0037 | 3_НЗ | Подъездная дорога | ПС | нд | нд | 1730 | м2 | ЛС 07-02-03 | 29375.1926 | 16.9799 | Утвержденная ПСД (приказ об утверждении ПСД от 17.05.2023 № 6-Э)
1.3.1 | Надстройка 220 кВ на ПП Угутский с ВЛ 220 кВ (новое строительство ОРУ 220 кВ с автотрансформаторной мощностью 2х125 МВА и ВЛ протяженностью 2х79,937 км) | I_NS1200.PS.0037 | 3_НЗ | Усиление дороги (переезды) для негабаритного оборудования | ПС | нд | нд | 169570 | м2 | ОС-08-01 | 786415.2539 | 4.6377 | Утвержденная ПСД (приказ об утверждении ПСД от 17.05.2023 № 6-Э)
1.3.1 | Надстройка 220 кВ на ПП Угутский с ВЛ 220 кВ (новое строительство ОРУ 220 кВ с автотрансформаторной мощностью 2х125 МВА и ВЛ протяженностью 2х79,937 км) | I_NS1200.PS.0037 | 5_НЗ | Лесовосстановление | ПС, ВЛ | нд | нд | 439.6591 | га | ЛС 01-01-03; ЛС01-02-05 | 547461.8377 | 1245.1962 | Утвержденная ПСД (приказ об утверждении ПСД от 17.05.2023 № 6-Э)
1.3.1 | Надстройка 220 кВ на ПП Угутский с ВЛ 220 кВ (новое строительство ОРУ 220 кВ с автотрансформаторной мощностью 2х125 МВА и ВЛ протяженностью 2х79,937 км) | I_NS1200.PS.0037 | нд | Итого объем финансовых потребностей по инвестиционному проекту, тыс. рублей | нд | нд | нд | нд | нд | нд | 1377031.2369 | нд | нд
2.1.1.3 | ВЛЗ от ВЛ 10 кВ Комплект-КС-1 (строительство протяженностью 0.1 км, разъединитель 10кВ -1шт, реклоузер 10кВ -1шт) | N_NS1800.VL.0021 | 1_НЗ | Плата за аренду лесного участка | ВЛ | нд | нд | 3.5 | га | ССР п.1 | 113.1535 | 32.3296 | нд
2.1.1.3 | ВЛЗ от ВЛ 10 кВ Комплект-КС-1 (строительство протяженностью 0.1 км, разъединитель 10кВ -1шт, реклоузер 10кВ -1шт) | N_NS1800.VL.0021 | 5_НЗ | Лесовосстановление | ВЛ | нд | нд | 0.201 | га | ЛСР 01-01-02 | 179.6755 | 893.908 | нд
2.1.1.3 | ВЛЗ от ВЛ 10 кВ Комплект-КС-1 (строительство протяженностью 0.1 км, разъединитель 10кВ -1шт, реклоузер 10кВ -1шт) | N_NS1800.VL.0021 | 1_НЗ | Комплекс мероприятий по отводу земельного участка под объект строительства | ВЛ | нд | нд | 0.1 | км | ССР п.5 | 929.2372 | 9292.3722 | нд
2.1.1.3 | ВЛЗ от ВЛ 10 кВ Комплект-КС-1 (строительство протяженностью 0.1 км, разъединитель 10кВ -1шт, реклоузер 10кВ -1шт) | N_NS1800.VL.0021 | нд | Итого объем финансовых потребностей по инвестиционному проекту, тыс. рублей | нд | нд | нд | нд | нд | нд | 1222.0662 | нд | нд

## 20.3
Номер группы инвести-ционных проектов | Наименование инвестиционного проекта | Идентификатор инвестиционного проекта | Год начала реализации инвестиционного проекта | Год окончания реализации инвестиционного проекта | Оценка полной стоимости инвестиционного проекта в соответствии с укрупненными нормативами цены типовых технологических решений капитального строительства объектов электроэнергетики |  |  |  |  | Оценка полной стоимости инвестиционного проекта в прогнозных ценах соответствующих лет, млн рублей (с НДС) (данные формы 2 - п.18 (17)) | Непревышение по УНЦ, млн рублей (ст.12=ст.10-ст.11) | Фактический объем финансирования инвестиций по инвестиционному проекту Фd (с НДС) | Объем финансовых потребностей DОФПУНЦ (с НДС) (ст.14=ст.7-ст.13) | Объем финансирования инвестиций по инвестиционному проекту ОФПРвсего (в прогнозных ценах с НДС), в том числе: | ОФПР2018 | ОФПР2019 | ОФПР2020 | ОФПР2021 | ОФПР2022 | ОФПР2023 | ОФПР2024 | ОФПР2025 | ОФПР2026 | ОФПР2027 | ОФПР2028
[5 empty] | в текущих ценах, млн рублей (без НДС) (данные формы 20.1) | Итого, ОФПУНЦd в текущих ценах, млн рублей (с НДС) (данные формы 2 - п.16.3 (16.1)) | То же, в прогнозных ценах соответствующих лет, млн рублей (с НДС) | Ненормируемые затраты, млн рублей (с НДС) (данные формы 20.2) | Итого, ОФППРУНЦ в прогнозных ценах соответствующих лет, млн рублей (с НДС) (данные формы 2 - п.16.4 (16.2)) (ст.10=ст8+ст.9)
1 | 2 | 3 | 4 | 5 | 6 | 7 | 8 | 9 | 10 | 11 | 12 | 13 | 14 | 15 | 15.1 | 15.2 | 15.3 | 15.4 | 15.5 | 15.6 | 15.7 | 15.8 | 15.9 | 15.10 | 15.11
1.1.1.3 | ВЛ 110 кВ Чупальская-Кузоваткинская (новое строительство ВЛ протяженностью 2х25 км) | H_NS1200.VL.0016 | 2018 | 2025 | 429.3371 | 515.2046 | 618.9734 | 0 | 618.9734 | 584.2473 | 34.7261 | 0 | 515.2046 | 584.2473 | 1.4566 | 1.2764 | 166.6986 | 402.4614 | 10.2225 | 0.71059 | 0.71059 | 0.71059 | 0 | 0 | 0
1.1.1.3 | ПС 110/35/6 кВ Юганская-2 с ВЛ 110 кВ (новое строительство ПС с трансформаторной мощностью 2х40 МВА и ВЛ протяженностью 2х26 км) | J_NS1200.PS.0047 | 2021 | 2026 | 1125.4717 | 1350.5661 | 2181.4147 | 0 | 2181.4147 | 2074.0975 | 107.3173 | 0 | 1350.5661 | 2074.0975 | 0 | 0 | 0 | 15.5771 | 27.0871 | 0.11545 | 429.0399 | 1105.1687 | 497.1091 | 0 | 0
1.1.1.3 | СП 110 кВ Лосинка (строительство секционирующего пункта 110 кВ с установкой 2-х линейных ячеек 110 кВ) | J_NS1200.PS.0048 | 2022 | 2025 | 88.8071 | 106.5686 | 167.2342 | 0 | 167.2342 | 140.4021 | 26.8322 | 0 | 106.5686 | 140.4021 | 0 | 0 | 0 | 0 | 1.7237 | 10.604 | 62.5348 | 65.5396 | 0 | 0 | 0
1.1.1.3 | КЛ-10 кВ, БКРТП 10/0,4 кВ и БКТП 10/0,4 кВ от ячеек 10 кВ ПС 110/10/10 кВ Западная; КЛ-0,4 кВ от РУ 0,4 кВ БКРТП 10/0,4 кВ и БКТП 10/0,4 кВ для многоквартирного жилого дома в 51 мкр. г. Сургут (новое строительство КЛ протяженностью 25.6 км; увеличение трансформаторной мощности на 4.5 МВА)) | L_NS1100.KL.0013 | 2021 | нд | 79.0589 | 94.8707 | 135.6117 | 0 | 0 | 1.3835 | 0 | 0 | 94.8707 | 1.3835 | 0 | 0 | 0 | 0.0046 | 0.32239 | 1.0565 | 0 | 0 | 0 | 0 | 0
1.1.1.3 | ВОЛС ПС 110 кВ Сергино - ПС 110 кВ Игрим с заходом на ПС 110 кВ Пунга. (Новое строительство протяжонностью 135 км) | M_TP1900.AS.0009 | 2023 | 2024 | 1.2121 | 1.4545 | 2.1607 | 0 | 2.1607 | 1.396 | 0.76478 | 0 | 1.4545 | 1.396 | 0 | 0 | 0 | 0 | 0 | 0.96072 | 0.43524 | 0 | 0 | 0 | 0
1.1.1.3 | ЛЭП 10 кВ от шинных мостов 10 кВ 1(2)Т ПС 110 кВ Катесовская до БКТП 10/0,4 кВ 2х1,6 МВА «Юган» с установкой 2-х реклоузеров 10 кВ и разъединителями вблизи БКТП (новое строительство ВЛ 10 кВ протяженностью 1,0 км, КЛ 10 кВ протяженностью 0,15 км.) | M_NS1500.VL.0006 | 2023 | 2024 | 16.4714 | 19.7657 | 30.2725 | 0 | 30.2725 | 19.038 | 11.2345 | 0 | 19.7657 | 19.038 | 0 | 0 | 0 | 0 | 0 | 2.3691 | 16.6688 | 0 | 0 | 0 | 0
1.1.4.1 | ПС 110/35/10 кВ Невская с ВЛ 110 кВ (новое строительство ПС с трансформаторной мощностью 2х25 МВА и ВЛ протяженностью 2х50км) | I_NS1200.PS.0044 | 2019 | 2025 | 1365.2402 | 1638.2882 | 1970.1295 | 242.3955 | 2212.525 | 2137.0697 | 75.4553 | 0 | 1638.2882 | 2137.0697 | 0 | 391.811 | 245.861 | 1212.0808 | 275.5146 | 3.9341 | 3.9341 | 3.9341 | 0 | 0 | 0
1.1.4.1 | ПС 110/35/6 кВ Московская с ВЛ 110 кВ (новое строительство ПС с трансформаторной мощностью 2х40 МВА и ВЛ протяженностью 2х2,44 км и 1х0,33 км) | H_NS1200.PS.0032 | 2018 | 2025 | 846.2247 | 1015.4696 | 1516.6059 | 54.5306 | 1571.1365 | 1730.8255 | -159.689 | 0 | 1015.4696 | 1730.8255 | 0.36574 | 38.9444 | 117.5187 | 0.02353 | 205.1774 | 201.9088 | 661.56 | 505.3269 | 0 | 0 | 0
1.1.4.2 | Реконструкция ВЛ-110 кВ Когалым-Тевлин 1,2 цепь с отпайкой на ПС Родник на участке от ПС 220 кВ Когалым до отпайки на ПС 110 кВ Родник (замена провода АС-150 на АС-240) | J_TP1500.VL.0035 | 2021 | 2023 | 34.7001 | 41.6402 | 59.8541 | 0 | 59.8541 | 41.7905 | 18.0635 | 0 | 41.6402 | 41.7905 | 0 | 0 | 0 | 0.83913 | 5.8065 | 35.1449 | 0 | 0 | 0 | 0 | 0
1.1.4.2 | Реконструкция ВЛ-110 кВ Таврическая - КНС-5 1, 2 с отпайками (замена провода АС95/16 на АС150/19 от ПП 110 кВ Таврическая по опору №85 с учетом отпаек с перестановкой, заменой опор, грозотроса, переподвесом ВОЛС, ОПН, заменой ВЧ-оборудования) 1-2 этап | J_TP1500.VL.0036 | 2019 | 2027 | 368.4763 | 442.1716 | 624.2814 | 0 | 624.2814 | 1028.2037 | -403.9223 | 0 | 442.1716 | 1028.2037 | 0 | 116.9066 | 2.6109 | 3.2187 | 203.8599 | 482.1183 | 175.6356 | 41.8516 | 1.2982 | 0.70383 | 0
1.2.1.1 | Реконструкция ПС 110/35/6 кВ Заобье (расширение ОРУ-110 кВ до схемы «110-5Н», замена выключателей 110 кВ 3 шт; разъединителей 110 кВ 8 шт; ОПУ) | H_TP1600.PS.0129 | 2019 | 2026 | 325.6255 | 390.7507 | 636.4151 | 0 | 636.4151 | 488.2788 | 148.1363 | 0 | 390.7507 | 488.2788 | 0 | 0.0054019 | 2.9131 | 0.0099659 | 0.010348 | 0.90671 | 48.7335 | 309.3426 | 126.3572 | 0 | 0
1.2.1.1 | Реконструкция ПС 110/35/6 кВ Ловинская (замена Р-110 кВ - 8шт.; В-35 кВ - 7шт.; Р-35 кВ - 16шт.; ТСН - 2шт.; ТТ-110 кВ - 6шт.; замена оборудования АСУ ТП, СДТУ, УРЗА) | J_TP2100.PS.0053 | 2025 | 2026 | 169.1036 | 202.9243 | 343.7741 | 0 | 343.7741 | 279.9988 | 63.7753 | 0 | 202.9243 | 279.9988 | 0 | 0 | 0 | 0 | 0 | 0 | 0 | 10.7751 | 269.2237 | 0 | 0
1.2.1.1 | Реконструкция ПС 110/35/6 кВ Савуйская (реконструкция ОРУ-110 кВ, ОРУ-35 кВ, ОПУ, кабельного хозяйства, замена оборудования АСУ ТП, СДТУ, РЗА, выполнение охранных мероприятий видеонаблюдения и периметровой сигнализации) | M_TP1100.PS.0061 | 2027 | 2029 | 311.7676 | 374.1211 | 696.377 | 0 | 696.377 | 604.5339 | 91.8431 | 0 | 374.1211 | 604.5339 | 0 | 0 | 0 | 0 | 0 | 0 | 0 | 0 | 0 | 16.6369 | 587.8969
1.2.1.1 | Реконструкция ПС 110/10 кВ Алябьево (замена Р-110 кВ-6шт.; ЗОН-110 кВ - 2шт.; установка ТТ-110 кВ – 3 шт.; ТН-110 кВ – 6 шт.; замена ячеек КРУ 10 кВ – 28шт.; ТСН - 2шт.; оборудования АСУ ТП, УРЗА, установка ОПУ-1шт.) | M_TP2100.PS.0056 | 2023 | 2025 | 199.3334 | 239.2 | 383.616 | 0 | 383.616 | 315.9245 | 67.6915 | 0 | 239.2 | 315.9245 | 0 | 0 | 0 | 0 | 0 | 6.3325 | 50.8404 | 258.7515 | 0 | 0 | 0
1.2.1.1 | Реконструкция ПС 110/35/6 кВ Комаровская (замена В-110 кВ - 2шт.; Р-110 кВ - 6шт.; установка ТТ-110 кВ - 6шт.; ТН-110 кВ - 6шт.; замена КРУН-6 кВ – 1 шт. на КРУМ-6 кВ 1 шт. ; ТСН - 2шт.; оборудования АСУ ТП, УРЗА, установка ОПУ - 1шт.) | M_TP2100.PS.0043 | 2025 | 2027 | 221.6799 | 266.0158 | 466.0178 | 0 | 466.0178 | 366.761 | 99.2568 | 0 | 266.0158 | 366.761 | 0 | 0 | 0 | 0 | 0 | 0 | 0 | 15.9821 | 88.7119 | 262.067 | 0
1.2.1.1 | Реконструкция ПС 110/35/6 кВ Даниловка (замена Р-110 кВ - 6шт.; ТТ-110 кВ - 6шт.; ЗОН-110 кВ - 2шт.; В-35 кВ -7 шт.; Р-35 кВ - 16шт.; ТСН - 2шт.; оборудования АСУ ТП, УРЗА.) | M_TP2100.PS.0044 | 2026 | 2028 | 155.9587 | 187.1504 | 335.4906 | 0 | 335.4906 | 289.1883 | 46.3022 | 0 | 187.1504 | 289.1883 | 0 | 0 | 0 | 0 | 0 | 0 | 0 | 0 | 10.4915 | 220.6098 | 58.0871
1.2.1.1 | Реконструкция ПС 110/35/6 кВ Филипповская (замена В-110 кВ-2 шт., Р- 110 кВ -8 шт., ТТ-110 кВ-6 шт., ТН-110 кВ-6шт., ЗОН-110 кВ - 2шт.; В-35 кВ - 7шт., Р- 35 кВ -16 шт., АСУ ТП, УРЗА, замена ОПУ-1 шт.) | M_TP2100.PS.0052 | 2025 | 2027 | 239.2566 | 287.108 | 499.5262 | 0 | 499.5262 | 389.1101 | 110.4161 | 0 | 287.108 | 389.1101 | 0 | 0 | 0 | 0 | 0 | 0 | 0 | 13.6798 | 157.8483 | 217.5819 | 0
1.2.1.2 | Реконструкция ПС 110/35/6 кВ Большечерногорская (ОРУ-110 кВ, ОРУ-35 кВ, замена оборудования АСУ ТП, СДТУ, УРЗА). | F_TP1600.PS.0040 | 2011 | 2026 | 277.4465 | 332.9358 | 519.6566 | 0 | 519.6566 | 444.187 | 75.4697 | 11.7367 | 321.1991 | 432.4503 | 1.566e-05 | 6.0993 | 0.00055116 | 0.00058869 | 0 | 8.453 | 207.8114 | 155.3168 | 54.7686 | 0 | 0
1.2.1.2 | Реконструкция ПС 110/35/6 кВ Кольцевая (ОРУ-110 кВ, ОРУ -35 кВ, замена оборудования АСУ ТП, СДТУ, УРЗА). | F_TP1600.PS.0086 | 2017 | 2026 | 621.6916 | 746.03 | 1148.5541 | 0 | 1148.5541 | 1448.2433 | -299.6892 | 7.4358 | 738.5941 | 1440.8074 | 0 | 0 | 7.8162 | 0 | 19.5089 | 480.1647 | 377.0769 | 456.2408 | 100 | 0 | 0
1.2.1.2 | Реконструкция ПС 110/35/6 кВ Факел (ОРУ-110 кВ, ОРУ-35кВ.КРУН-6кВ,устройств РЗА, АСУ ТП для целей телеуправления оборудованием из ДЦ АО «СО ЕЭС» и филиала АО «Тюменьэнерго» Нижневартовские электрические сети) | F_TP1600.PS.0049 | 2011 | 2025 | 1011.7289 | 1214.0747 | 1752.1233 | 26.4162 | 1778.5395 | 1309.4763 | 469.0632 | 127.2534 | 1086.8213 | 1182.2229 | 0 | 0 | 0 | 2.1268 | 265.0594 | 368.3946 | 145.1777 | 401.4645 | 1.4552e-14 | 0 | 0
1.2.1.2 | Реконструкция ПС 110/35/6 кВ КНС-28 до схемы 110-5Н | F_TP1600.PS.0056 | 2011 | 2027 | 189.4778 | 227.3733 | 378.9439 | 0 | 378.9439 | 358.1869 | 20.7569 | 11.2346 | 216.1387 | 346.9523 | 0.00024384 | 0.0003705 | 0.027108 | 0.011531 | 0.011973 | 3.8185 | 16.1263 | 70.9339 | 128.2988 | 127.7235 | 0
1.2.1.2 | Реконструкция ПС 110/35/6 кВ КНС-15 (замена выключателей C-35 7 шт; разъединителей РндЗ-35 - 16 шт; разъединителей 110 кВ - 6 шт; блоков КТПБ-35 - 7 шт; однополюсных заземлителей ЗОН-110 - 2 шт; трансформаторов собственных нужд на - 2 шт; демонтаж существующих КРУН-6; замена оборудования АСУ ТП, СДТУ, УРЗА.) | H_TP1600.PS.0131 | 2019 | 2027 | 248.5056 | 298.2067 | 511.9768 | 0 | 511.9768 | 431.4793 | 80.4975 | 0 | 298.2067 | 431.4793 | 0 | 0.029833 | 1.6988 | 0 | 0 | 0.90433 | 6.2798 | 72 | 150.8971 | 199.6695 | 0
1.2.1.2 | Реконструкция ПС 110/35/6 кВ Тагринская (замена выключателей 110 кВ 2 шт; выключателей 35 кВ 7 шт; разъединители РндЗ-35 16 шт, РндЗ-110 6 шт, ОПУ, трансформаторов собственных нужд - 2 шт; устройств питания опер. тока 1 шт; щита собственных нужд 1 шт; замена оборудования УРЗА) | H_TP1600.PS.0132 | 2020 | 2026 | 326.586 | 391.9032 | 628.6711 | 0 | 628.6711 | 517.8183 | 110.8528 | 0 | 391.9032 | 517.8183 | 0 | 0 | 5.5311 | 0 | 0.98178 | 5.4559 | 153.9888 | 251.8607 | 100 | 0 | 0
1.2.1.2 | Реконструкция ПС 110/35/10 кВ Восток (замена ЗРУ- 10 кВ, ячеек 34 шт; выключателей 29 шт; переустройство кабельных каналов) | H_TP1600.PS.0133 | 2018 | 2023 | 152.0744 | 182.4893 | 249.6839 | 0 | 249.6839 | 215.9511 | 33.7328 | 0 | 182.4893 | 215.9511 | 4.98 | 0 | 0 | 2.6 | 133.0326 | 75.3385 | 0 | 0 | 0 | 0 | 0
1.2.1.2 | Реконструкция ПС 110/35/6 кВ Промысловая (реконструкция ОРУ-110, ОРУ-35, КРУН-6, ТСО, установка ОПУ) | F_TP1200.PS.0037 | 2019 | 2027 | 508.4815 | 610.1778 | 1052.9178 | 37.1148 | 1090.0326 | 1114.4433 | -24.4108 | 0 | 610.1778 | 1114.4433 | 0 | 0.73038 | 9.3556 | 0 | 0 | 0 | 8.3756 | 50.7902 | 522.5958 | 522.5958 | 0
1.2.1.2 | Реконструкция ПС 110/35/6 кВ Очимкинская (реконструкция ОРУ-110 кВ, ОРУ-35 кВ, установка КРУН-6, ОПУ) | F_TP1200.PS.0038 | 2019 | 2026 | 467.1586 | 560.5903 | 919.8496 | 0 | 919.8496 | 912.4222 | 7.4274 | 0 | 560.5903 | 912.4222 | 0 | 0 | 0 | 0 | 0 | 0 | 109.8582 | 440.9588 | 361.6052 | 0 | 0
1.2.1.2 | "Реконструкция ПС 220/110/35/6 кВ Средний Балык. (замена оборудования ОРУ 35 кВ)" | H_TP1200.PS.0047 | 2026 | 2027 | 199.5326 | 239.4391 | 424.9086 | 0 | 424.9086 | 422.0703 | 2.8383 | 0 | 239.4391 | 422.0703 | 0 | 0 | 0 | 0 | 0 | 0 | 0 | 0 | 19.9761 | 402.0942 | 0
1.2.1.2 | Реконструкция ПС 110/6 кВ Сорум (замена ОПУ с восстановлением ЭМБ) | F_TP1900.PS.0043 | 2024 | 2026 | 63.9215 | 76.7058 | 126.7142 | 0 | 126.7142 | 102.1442 | 24.57 | 0 | 76.7058 | 102.1442 | 0 | 0 | 0 | 0 | 0 | 0 | 6.2841 | 46.8067 | 49.0534 | 0 | 0
1.2.1.2 | Реконструкция ПС 220 кВ Вандмтор (замена резервных защит ВЛ 110 кВ Картопья - Вандмтор-1(2), Красноленинская - Вандмтор-1(2), ДЗШ 110 кВ, ЦС) | H_TP1900.PS.0051 | 2024 | нд | 14.2541 | 17.1049 | 0 | 0 | 0 | 0 | 0 | 0 | 17.1049 | 0 | 0 | 0 | 0 | 0 | 0 | 0 | 0 | 0 | 0 | 0 | 0
1.2.1.2 | Реконструкция ПС 110/35/6 кВ Урай (замена масляных выключателей 110 кВ, 35 кВ) | F_TP2100.PS.0045 | 2018 | 2023 | 393.7484 | 472.4981 | 612.2407 | 0 | 612.2407 | 475.7374 | 136.5032 | 0 | 472.4981 | 475.7374 | 0 | 6.3383 | 19.2249 | 194.04 | 176.8048 | 79.3295 | 0 | 0 | 0 | 0 | 0
1.2.1.2 | Реконструкция ПС 110/35/6 кВ Быстринская (реконструкция ОРУ-110 кВ, ОРУ-35 кВ, КРУН-6 кВ, ОПУ, кабельного хозяйства, замена оборудования АСУ ТП, СДТУ, РЗА, выполнение охранных мероприятий видеонаблюдения и периметральной сигнализации) | F_TP1100.PS.0041 | 2019 | 2026 | 406.4794 | 487.7753 | 807.7347 | 0 | 807.7347 | 804.7285 | 3.0062 | 0 | 487.7753 | 804.7285 | 0 | 0.01042 | 10.4987 | 0.022598 | 0.022955 | 2.626 | 9.2954 | 326.1647 | 456.0876 | 0 | 0
1.2.1.2 | Реконструкция ПС 110 кВ Алехинская, Алмаз, Дальняя, КСП-4, КНС-6, Нижне-Сортымская, Блочная, Сытомино, КНС-3, Водная, Трансгаз, Шукшинская, КНС-11, Куст (замена вентильных разрядников на ОПН 303 шт.) | H_TP1100.PS.0053 | 2018 | 2023 | 20.345 | 24.414 | 34.7499 | 0 | 34.7499 | 23.6091 | 11.1408 | 0 | 24.414 | 23.6091 | 2.0005 | 0 | 0 | 0 | 0 | 21.6086 | 0 | 0 | 0 | 0 | 0
1.2.1.2 | Реконструкция РП,ТП-10/0,4 "Медвежий угол" (установка в РУ-10 новых ячеек-12 шт) | H_TP1100.PS.0048 | 2018 | 2024 | 34.5001 | 41.4001 | 63.6491 | 0 | 63.6491 | 45.715 | 17.9342 | 0 | 41.4001 | 45.715 | 0.0059708 | 0.42737 | 0 | 0 | 0 | 0 | 45.2816 | 0 | 0 | 0 | 0
1.2.1.2 | Техническое перевооружение ПС 110/35/6 кВ Покачевская (замена оборудования ОРУ-110 кВ, ОРУ-35 кВ, ОПУ, РЗА, кабельного хозяйства, замена ограждения) | F_TP1500.PS.0040 | 2025 | 2027 | 179.4972 | 215.3966 | 374.7423 | 0 | 374.7423 | 368.9704 | 5.7719 | 0 | 215.3966 | 368.9704 | 0 | 0 | 0 | 0 | 0 | 0 | 0 | 20.3912 | 135.5284 | 213.0507 | 0
1.2.1.2 | Техническое перевооружение ПС 110/35/6 кВ Сарымская (замена масляных выключателей 110 кВ - 5шт., 35 кВ - 9 шт., НАМИ-35 -2 шт., ВАЗП - 2 шт., панелей релейных защит) | F_TP1500.PS.0041 | 2024 | 2025 | 248.9773 | 298.7728 | 478.4836 | 0 | 478.4836 | 463.2558 | 15.2278 | 0 | 298.7728 | 463.2558 | 0 | 0 | 0 | 0 | 0 | 0 | 106.9866 | 356.2692 | 0 | 0 | 0
1.2.1.2 | Реконструкция ПС 110/35/6 кВ Южно-Покачевская (замена масляных выключателей 35 кВ -7 шт., Разъеденители-35 кВ-16 шт., ТН-35 кВ -2 шт., кабельное хозяйство, ОПУ, релейные панели защит, замена ограждения) | F_TP1500.PS.0044 | 2018 | 2025 | 150.2994 | 180.3593 | 277.6586 | 0 | 277.6586 | 196.87 | 80.7885 | 0 | 180.3593 | 196.87 | 4.2343 | 0 | 0 | 0 | 0 | 0.49176 | 169.2326 | 22.9113 | 0 | 0 | 0
1.2.1.2 | Техническое перевооружение ПС 110 кВ филиала Нижневартовские электрические сети с заменой масляных выключателей 110 кВ на элегазовые выключатели (ПС 110/35/6 кВ Ермаковская; ПС 110/35/6 кВ Мега; ПС 110/35/6 кВ Северо-Ватинская; ПС 110/35/6 кВ Ершовая; ПС 110/35/6 кВ Каскад; ПС 110/35/6 кВ Малочерногорская; ПС 110/35/6 кВ Меридиан; ПС 110/35/6 кВ Пермяк; ПС 110/35/6 кВ КНС-3А; ПС 110/35/6 кВ КНС-27; ПС 110/35/6 кВ Западный Варьеган; в количестве 32 шт.) | H_TP1600.PS.0137 | 2019 | 2027 | 510.0608 | 612.073 | 1034.1487 | 0 | 1034.1487 | 263.9894 | 770.1593 | 0 | 612.073 | 263.9894 | 0 | 6.7482 | 0 | 0 | 0 | 0 | 6.6734 | 66.5604 | 81.6198 | 102.3877 | 0
1.2.1.2 | Техническое перевооружение ПС 110/35/6 кВ Нивагальская (замена масляных выключателей 35 кВ -7 шт., устройства РЗА, замена ограждения). | F_TP1500.PS.0035 | 2016 | 2025 | 87.4587 | 104.9504 | 169.1276 | 0 | 169.1276 | 147.4645 | 21.663 | 1.2672 | 103.6832 | 146.1973 | 0 | 0 | 0 | 0 | 0 | 0 | 0.89112 | 145.3062 | 0 | 0 | 0
1.2.1.2 | Реконструкция ПС 110 кВ Нефтеюганская (с заменой оборудования ОРУ-35 кВ, ограждения ТСО) | F_TP1200.PS.0039 | 2026 | 2028 | 253.0922 | 303.7107 | 554.1326 | 0 | 554.1326 | 504.3153 | 49.8173 | 0 | 303.7107 | 504.3153 | 0 | 0 | 0 | 0 | 0 | 0 | 0 | 0 | 22.6662 | 187.4066 | 294.2424
1.2.1.2 | :Реконструкция ПС 110 кВ Лосинка (с заменой оборудования ОРУ-35 кВ, защит ВЛ-110 Пыть-Ях-Лосинка-1,2; ВЛ-110 Ленинская-лосинка 1(2)) | H_TP1200.PS.0046 | 2026 | 2027 | 186.0459 | 223.255 | 396.0485 | 0 | 396.0485 | 368.4006 | 27.6479 | 0 | 223.255 | 368.4006 | 0 | 0 | 0 | 0 | 0 | 0 | 0 | 0 | 20.2738 | 348.1268 | 0
1.2.1.2 | Реконструкция ПС 110/6/6 кВ "Шукшинская" (реконструкция ОРУ, замена ячеек 10 кВ, кабельного хозяйства, оборудования и релейной защиты, зданий ОПУ,ЗРУ-6, установка повышающих трансформаторов) | M_TP1100.PS.0062 | 2026 | 2028 | 313.9067 | 376.688 | 671.2348 | 0 | 671.2348 | 660.7805 | 10.4542 | 0 | 376.688 | 660.7805 | 0 | 0 | 0 | 0 | 0 | 0 | 0 | 0 | 19.0678 | 596.4912 | 45.2216
1.2.1.2 | Реконструкция ПС 110/10/10 кВ Сайма (реконструкция ЗРУ-10 кВ) филиал АО «Россети Тюмень» Сургутские электрические сети | M_TP1100.PS.0077 | 2026 | 2028 | 178.1669 | 213.8003 | 387.4297 | 0 | 387.4297 | 292.4663 | 94.9634 | 0 | 213.8003 | 292.4663 | 0 | 0 | 0 | 0 | 0 | 0 | 0 | 0 | 10.6923 | 156.1159 | 125.6581
1.2.1.2 | Реконструкция ПС 110/10 кВ Трансгаз (замена ячеек 10 кВ, кабельного хозяйства, оборудования и релейной защиты, ремонт здания ЗРУ-10, установка устройств компенсации емкостного тока I и II секциях 10 кВ) | M_TP1100.PS.0076 | 2027 | 2029 | 122.8001 | 147.3602 | 274.1791 | 0 | 274.1791 | 274.6239 | -0.44482 | 0 | 147.3602 | 274.6239 | 0 | 0 | 0 | 0 | 0 | 0 | 0 | 0 | 0 | 10.0152 | 264.6087
1.2.1.2 | Реконструкция ПС 110/35/6 кВ КНС-27 (замена выключателей 110 кВ 2 шт; выключателей 35 кВ 7 шт; разъединителей 35 кВ 16 шт; разъединителей 110 кВ 8 шт; ОПУ; трансформаторов собственных нужд 2 шт; устройств питания опер. тока 1 шт; щита собственных нужд 1 шт; оборудования АСУ ТП, СДТУ, УРЗА) | M_TP1600.PS.0147 | 2025 | 2028 | 333.8629 | 400.6355 | 726.3088 | 0 | 726.3088 | 677.5997 | 48.7091 | 0 | 400.6355 | 677.5997 | 0 | 0 | 0 | 0 | 0 | 0 | 0 | 9.195 | 0 | 377.5534 | 290.8512
1.2.1.2 | Реконструкция ПС 110/35/6 кВ КНС-3А (замена выключателей 110 кВ 2 шт; выключателей 35 кВ 7 шт; разъединителей 35 кВ 16 шт, разъединителей 110 кВ 8 шт; ОПУ; трансформаторов собственных нужд 2 шт; устройств питания опер. тока 1 шт; щита собственных нужд 1 шт; оборудования АСУ ТП, СДТУ, УРЗА) | M_TP1600.PS.0149 | 2027 | 2029 | 333.8629 | 400.6355 | 746.1946 | 0 | 746.1946 | 725.3354 | 20.8593 | 0 | 400.6355 | 725.3354 | 0 | 0 | 0 | 0 | 0 | 0 | 0 | 0 | 0 | 10.0989 | 715.2365
1.2.1.2 | Реконструкция ПС 110/35/6 кВ КНС-5А (установка разъединителей 110 кВ 2 шт; замена разъединителей 110 кВ 6 шт; выключателей 35 кВ 7 шт; разъединителей 35 кВ 16 шт; ОПУ; КРУН-6; трансформаторов собственных нужд 2 шт; устройств питания опер. тока 1 шт; щита собственных нужд 1 шт; оборудования АСУ ТП, СДТУ, УРЗА) | M_TP1600.PS.0146 | 2026 | 2028 | 333.8629 | 400.6355 | 734.6243 | 0 | 734.6243 | 685.4669 | 49.1574 | 0 | 400.6355 | 685.4669 | 0 | 0 | 0 | 0 | 0 | 0 | 0 | 0 | 9.195 | 223.7511 | 452.5208
1.2.1.2 | Реконструкция ПС 110/35/6 кВ Скважина (замена выключателей 110 кВ-2шт., 35 кВ-7шт., разъединителей 110 кВ-8шт., 35 кВ-18шт., вводов 110 кВ-3шт., трансформаторов СН с КРУ-2комп., трансформаторов тока 110 кВ-6шт., трансформаторов напряжения 35 кВ-6шт., разрядников 15-35 кВ-7шт., жесткой ошиновки 35-110 кВ-2комп., ОСИ-10-35-110 кВ-45шт., устройств РЗА, аппаратуры ВЧ связи, кабельных сетей, ЩСН-0,4 кВ-1шт., ОПУ; установка СОПТ-1комп., трансформаторов напряжения 110 кВ-6шт.) | M_TP1900.PS.0056 | 2027 | 2029 | 208.0948 | 249.7138 | 464.5517 | 0 | 464.5517 | 426.0038 | 38.5479 | 0 | 249.7138 | 426.0038 | 0 | 0 | 0 | 0 | 0 | 0 | 0 | 0 | 0 | 16.8772 | 409.1266
1.2.1.2 | Реконструкция ПС 110/35/6 кВ КНС-5 (Установка ТН-6 кВ – 6 шт. на ШМ-6 кВ, шкафа зажимов – 2 шт., монтаж контрольного кабеля – 200 м для устройства системы контроля замыкания на землю в сети 6 кВ) | M_TP1900.PS.0059 | 2027 | 2027 | 3.183 | 3.8196 | 6.793 | 0 | 6.793 | 3.4077 | 3.3853 | 0 | 3.8196 | 3.4077 | 0 | 0 | 0 | 0 | 0 | 0 | 0 | 0 | 0 | 3.4077 | 0
1.2.1.2 | Реконструкция ПС Хугор (замена выключателей 110 кВ-2шт., 35 кВ-9шт., разъединителей 110 кВ-4шт., 35 кВ-22шт., трансформаторов СН с КРУ-2комп., трансформаторов тока 110 кВ-6шт., разрядников 15-35-110 кВ-10шт., жесткой ошиновки 35 кВ-1комп., ОСИ-10-35-110 кВ-51шт., устройств РЗА, аппаратуры ВЧ связи, системы телемеханики ТМ, кабельных сетей, ЩСН-0,4 кВ-1шт., СОПТ-1шт., ОПУ-2шт., установка Б-110 с разъединителем 110 кВ-2комп., шинной опоры 6 кВ- 5шт., линейного портала 110 кВ-2шт.) | M_TP1900.PS.0060 | 2025 | 2027 | 233.1215 | 279.7458 | 490.2774 | 0 | 490.2774 | 468.7161 | 21.5613 | 0 | 279.7458 | 468.7161 | 0 | 0 | 0 | 0 | 0 | 0 | 0 | 16.8557 | 116.0883 | 335.772 | 0
1.2.1.2 | Реконструкция РП 110 кВ Хора (замена ТН-110 кВ - 7 шт.) | M_TP1900.PS.0065 | 2024 | нд | 7.4488 | 8.9385 | 0 | 0 | 0 | 0 | 0 | 0 | 8.9385 | 0 | 0 | 0 | 0 | 0 | 0 | 0 | 0 | 0 | 0 | 0 | 0
1.2.1.2 | Реконструкция ПС КНС-5, ЦПС Южный, Верхнеказымская, Амня. (Замена системы оперативного тока 4 шт.) | M_TP1900.PS.0066 | 2023 | 2023 | 12.0107 | 14.4129 | 21.0445 | 0 | 21.0445 | 20.2827 | 0.7618 | 0 | 14.4129 | 20.2827 | 0 | 0 | 0 | 0 | 0 | 20.2827 | 0 | 0 | 0 | 0 | 0
1.2.1.2 | Реконструкция ПС 110 кВ Амня (Замена В-10 - 9 шт.) | M_TP1900.PS.0067 | 2023 | 2023 | 11.5474 | 13.8568 | 20.2326 | 0 | 20.2326 | 9.8334 | 10.3992 | 0 | 13.8568 | 9.8334 | 0 | 0 | 0 | 0 | 0 | 9.8334 | 0 | 0 | 0 | 0 | 0
1.2.1.2 | Замена КТПН-10/0,4 в распред.сетях п. Казым на КТПН киоскового типа (мощностью 250 кВа в кол-ве 2 шт.) | M_TP1900.PS.0068 | 2024 | 2024 | 2.076 | 2.4912 | 3.8407 | 0 | 3.8407 | 7.5606 | -3.7198 | 0 | 2.4912 | 7.5606 | 0 | 0 | 0 | 0 | 0 | 0 | 7.5606 | 0 | 0 | 0 | 0
1.2.1.2 | Реконструкция защиты от дуговых замыканий на ПС 110/10 кВ Сытомино, ПС 110/6 кВ Песчаная, РП-ТП-41мкр. филиала АО «Россети Тюмень» Сургутские электрические сети | M_TP1100.PR.0074 | 2024 | 2024 | 6.6945 | 8.0333 | 12.3852 | 0 | 12.3852 | 3.9132 | 8.472 | 0 | 8.0333 | 3.9132 | 0 | 0 | 0 | 0 | 0 | 0 | 3.9132 | 0 | 0 | 0 | 0
1.2.1.2 | Реконструкция ПС 110/35/6 кВ "КНС-2" (реконструкция ОРУ-110 кВ, ОРУ-35, КРУН-6 кВ, ОПУ, кабельного хозяйства, замена оборудования АСУ ТП, СДТУ, РЗА, выполнение охранных мероприятий видеонаблюдения и периметральной сигнализации) | M_TP1100.PS.0079 | 2027 | 2029 | 315.6247 | 378.7496 | 704.992 | 0 | 704.992 | 604.295 | 100.697 | 0 | 378.7496 | 604.295 | 0 | 0 | 0 | 0 | 0 | 0 | 0 | 0 | 0 | 16.6369 | 587.6581
1.2.1.2 | Реконструкция ПС 110/35/6 кВ Яун-Лор (реконструкция ОРУ-110 кВ, ОРУ-35 кВ, КРУН-6 кВ, ОПУ, кабельного хозяйства, замена оборудования АСУ ТП, СДТУ, РЗА, выполнение охранных мероприятий видеонаблюдения и периметральной сигнализации) | M_TP1100.PS.0078 | 2027 | 2028 | 307.9105 | 369.4925 | 687.6964 | 0 | 687.6964 | 589.2456 | 98.4509 | 0 | 369.4925 | 589.2456 | 0 | 0 | 0 | 0 | 0 | 0 | 0 | 0 | 0 | 17.4355 | 571.8101
1.2.1.2 | Техническое перевооружение ПС 110 кВ Айка, ПС 110 кВ Слава (установка регистраторов аварийных событий РАС) | M_TP1500.PS.0054 | 2024 | 2025 | 8.2387 | 9.8865 | 15.9438 | 0 | 15.9438 | 15.3054 | 0.63842 | 0 | 9.8865 | 15.3054 | 0 | 0 | 0 | 0 | 0 | 0 | 1.3304 | 13.975 | 0 | 0 | 0
1.2.1.2 | Техническое перевооружение ПС 110 кВ Инга (устройство компенсации емкостных токов замыкания на землю) | M_TP1500.PS.0055 | 2024 | 2026 | 15.7273 | 18.8728 | 31.8863 | 0 | 31.8863 | 18.9866 | 12.8997 | 0 | 18.8728 | 18.9866 | 0 | 0 | 0 | 0 | 0 | 0 | 0 | 1.8464 | 17.1402 | 0 | 0
1.2.1.2 | Техническое перевооружение ПС 110 кВ Лангепас (устройство компенсации емкостных токов замыкания на землю) | M_TP1500.PS.0056 | 2024 | 2026 | 14.4068 | 17.2882 | 29.2091 | 0 | 29.2091 | 18.9866 | 10.2225 | 0 | 17.2882 | 18.9866 | 0 | 0 | 0 | 0 | 0 | 0 | 0 | 1.8464 | 17.1402 | 0 | 0
1.2.2.2 | Реконструкция ВЛ 110 кВ отпайка КС-4 (замена 13 опор, 2х3,2 км провода) | H_TP1200.VL.0023 | 2019 | 2026 | 60.0713 | 72.0855 | 104.3798 | 11.5621 | 115.9419 | 140.4791 | -24.5372 | 0 | 72.0855 | 140.4791 | 0 | 3.0652 | 0.16716 | 0.21382 | 4.3654 | 132.0455 | 0.20732 | 0.20732 | 0.20732 | 0 | 0
1.2.2.2 | Реконструкция ВЛ 110 кВ Белозерная-Ершовая 1,2ц (замена дефектных фундаментов опор 2 шт.) | F_TP1600.VL.0025 | 2020 | нд | 8.0673 | 9.6808 | 0 | 0 | 0 | 0 | 0 | 0 | 9.6808 | 0 | 0 | 0 | 0 | 0 | 0 | 0 | 0 | 0 | 0 | 0 | 0
1.2.2.2 | Реконструкция ВЛ 110 кВ Узловая-Хохряково 1,2ц (замена дефектных фундаментов опор 1 шт.) | F_TP1600.VL.0031 | 2020 | 2023 | 12.1518 | 14.5822 | 19.3336 | 0 | 19.3336 | 12.6317 | 6.7019 | 0 | 14.5822 | 12.6317 | 0 | 0 | 0.37635 | 0.27634 | 11.813 | 0.16607 | 0 | 0 | 0 | 0 | 0
1.2.2.2 | Реконструкция перехода ВЛ 110 кВ Кирьяновская-Ореховская, Кирьяновская-ПП Восточный-2 через судоходную протоку Мулка, в пролете опор № 23-26 | J_TP1600.VL.0040 | 2021 | 2024 | 86.477 | 103.7724 | 147.1314 | 0 | 147.1314 | 155.3954 | -8.264 | 0 | 103.7724 | 155.3954 | 0 | 0 | 0 | 32.2397 | 4.7306 | 95.1739 | 23.2513 | 0 | 0 | 0 | 0
1.2.2.2 | Реконструкция ВЛ 110 кВ Снежная – Ханты-Мансийская с заменой провода Аж-120 на АС-120/19 (1 Этап) | F_TP1200.VL.0014 | 2016 | 2023 | 896.948 | 1076.3376 | 1123.7639 | 0 | 1123.7639 | 697.5916 | 426.1723 | 14.8727 | 1061.4649 | 682.7188 | 515.5843 | 135.2001 | 31.8664 | 0 | 0 | 0.068014 | 0 | 0 | 0 | 0 | 0
1.2.2.2 | Реконструкция ВЛ 110 кВ Магистральная - Кинтус (замена 54 опор, 2х14 км провода) | H_TP1200.VL.0024 | 2018 | 2025 | 245.5225 | 294.627 | 346.4384 | 0 | 346.4384 | 281.9396 | 64.4989 | 0 | 294.627 | 281.9396 | 10.2895 | 77.2801 | 31.3421 | 150.3187 | 8.5388 | 1.3901 | 1.3901 | 1.3901 | 0 | 0 | 0
1.2.2.2 | Реконструкция ВЛ 110 кВ Пыть-Ях - Парус 1,2 (замена 40 опор, 2х11 км провода) | H_TP1200.VL.0025 | 2018 | 2024 | 163.4014 | 196.0817 | 283.6817 | 106.3276 | 390.0093 | 583.1022 | -193.0929 | 0 | 196.0817 | 583.1022 | 6.16e-06 | 10.8221 | 0.12968 | 2.1422 | 80.8652 | 401.4522 | 87.6908 | 0 | 0 | 0 | 0
1.2.2.2 | Реконструкция ВЛ 110 кВ Сургут-Имилор 1, Сургут-Югорская (замена грозотроса 19,7 км) | H_TP1100.VL.0025 | 2026 | 2027 | 5.6988 | 6.8385 | 12.1114 | 0 | 12.1114 | 6.6208 | 5.4906 | 0 | 6.8385 | 6.6208 | 0 | 0 | 0 | 0 | 0 | 0 | 0 | 0 | 0.60165 | 6.0192 | 0
1.2.2.2 | Реконструкция ВЛ 110 кВ Сургут-Имилор 1, Имилор-Югорская, отп. Федоровская (замена грозотроса 0,1 км) | H_TP1100.VL.0026 | 2024 | 2025 | 0.13462 | 0.16154 | 0.25989 | 0 | 0.25989 | 0.19043 | 0.069468 | 0 | 0.16154 | 0.19043 | 0 | 0 | 0 | 0 | 0 | 0 | 0.026025 | 0.1644 | 0 | 0 | 0
1.2.2.2 | Реконструкция ВЛ 110 кВ Сургут-Победа 1,2 отп. Строительная (замена грозотроса 0,8 км) | H_TP1100.VL.0027 | 2024 | 2025 | 0.49249 | 0.59099 | 0.95082 | 0 | 0.95082 | 0.65987 | 0.29094 | 0 | 0.59099 | 0.65987 | 0 | 0 | 0 | 0 | 0 | 0 | 0.089974 | 0.5699 | 0 | 0 | 0
1.2.2.2 | Реконструкция ВЛ 110 кВ Имилор-Восточно-Моховая 1,2 (замена грозотроса 17 км) | H_TP1100.VL.0028 | 2025 | 2026 | 5.3509 | 6.4211 | 10.8519 | 0 | 10.8519 | 5.8853 | 4.9665 | 0 | 6.4211 | 5.8853 | 0 | 0 | 0 | 0 | 0 | 0 | 0 | 0.53447 | 5.3509 | 0 | 0
1.2.2.2 | Реконструкция ВЛ 110 кВ Сургут-Имилор 1, Сургут-Югорская, Имилор-Югорская (замена грозотроса 18,3 км) | H_TP1100.VL.0029 | 2024 | 2025 | 5.2242 | 6.2691 | 10.1083 | 0 | 10.1083 | 4.9587 | 5.1496 | 0 | 6.2691 | 4.9587 | 0 | 0 | 0 | 0 | 0 | 0 | 0.44937 | 4.5093 | 0 | 0 | 0
1.2.2.2 | Реконструкция ВЛ 110 кВ В. Моховая-Сова 1,2 (замена грозотроса 8,8 км) | H_TP1100.VL.0030 | 2025 | 2026 | 2.6935 | 3.2322 | 5.4625 | 0 | 5.4625 | 2.5746 | 2.8879 | 0 | 3.2322 | 2.5746 | 0 | 0 | 0 | 0 | 0 | 0 | 0 | 0.23366 | 2.341 | 0 | 0
1.2.2.2 | Реконструкция ВЛ 110 кВ Сургут-Конденсат (замена грозотроса 4 км) | H_TP1100.VL.0031 | 2026 | 2027 | 1.7522 | 2.1026 | 3.716 | 0 | 3.716 | 1.8849 | 1.8311 | 0 | 2.1026 | 1.8849 | 0 | 0 | 0 | 0 | 0 | 0 | 0 | 0 | 0.25812 | 1.6268 | 0
1.2.2.2 | Реконструкция ВЛ 110 кВ Сургут-Имилор 1, Сургут-Югорская, Имилор-Югорская (замена грозотроса 11 км) | H_TP1100.VL.0034 | 2026 | 2027 | 3.6019 | 4.3223 | 7.6549 | 0 | 7.6549 | 4.0742 | 3.5807 | 0 | 4.3223 | 4.0742 | 0 | 0 | 0 | 0 | 0 | 0 | 0 | 0 | 0.37114 | 3.7031 | 0
1.2.2.2 | Реконструкция ВЛ 110 кВ Сургут-Имилор 1, Имилор-Югорская, отп. КНС-1(замена грозотроса 0,2 км) | H_TP1100.VL.0033 | 2024 | 2025 | 0.15423 | 0.18507 | 0.29775 | 0 | 0.29775 | 0.21376 | 0.083991 | 0 | 0.18507 | 0.21376 | 0 | 0 | 0 | 0 | 0 | 0 | 0.029215 | 0.18455 | 0 | 0 | 0
1.2.2.2 | Реконструкция ВЛ 110 кВ Сургут-Имилор 1, Сургут-Югорская, отп. Подкачка (замена грозотроса 11,6 км) | H_TP1100.VL.0035 | 2027 | 2028 | 3.5288 | 4.2345 | 7.859 | 0 | 7.859 | 4.027 | 3.832 | 0 | 4.2345 | 4.027 | 0 | 0 | 0 | 0 | 0 | 0 | 0 | 0 | 0 | 0.36684 | 3.6602
1.2.2.2 | Реконструкция ВЛ 110 кВ В. Моховая-Сова 1,2 (замена грозотроса 7,6 км) | H_TP1100.VL.0036 | 2027 | 2028 | 2.3628 | 2.8353 | 5.2511 | 0 | 5.2511 | 2.6318 | 2.6193 | 0 | 2.8353 | 2.6318 | 0 | 0 | 0 | 0 | 0 | 0 | 0 | 0 | 0 | 0.36041 | 2.2714
1.2.2.2 | Реконструкция ВЛ 110 кВ В. Моховая-Сова 1,2 отп. Савуйская (замена грозотроса 1,1 км) | H_TP1100.VL.0037 | 2027 | 2028 | 0.54191 | 0.65029 | 1.2044 | 0 | 1.2044 | 0.78691 | 0.41746 | 0 | 0.65029 | 0.78691 | 0 | 0 | 0 | 0 | 0 | 0 | 0 | 0 | 0 | 0.10776 | 0.67915
1.2.2.2 | Реконструкция ВЛ 110 кВ Урьевская - Локосово-1,2 с отпайкой на ПС Ладья (переустройство отпаечного узла) | H_TP1500.VL.0030 | 2025 | 2026 | 21.7502 | 26.1003 | 44.1934 | 0 | 44.1934 | 36.9062 | 7.2872 | 0 | 26.1003 | 36.9062 | 0 | 0 | 0 | 0 | 0 | 0 | 0 | 1.842 | 35.0642 | 0 | 0
1.2.2.2 | Реконструкция ВЛ 110 кВ Кирилловская - Уральская-1, Кирилловская-Дружная, Дружная - Уральская (переустройство участка шлейфового захода на ПС Дружная) | H_TP1500.VL.0025 | 2025 | 2026 | 15.6752 | 18.8102 | 31.8428 | 0 | 31.8428 | 25.9677 | 5.8751 | 0 | 18.8102 | 25.9677 | 0 | 0 | 0 | 0 | 0 | 0 | 0 | 1.4186 | 24.5491 | 0 | 0
1.2.2.2 | Техническое перевооружение ВЛ 110 кВ Лонг-Юган - Сорум с ОТ 110 кВ Сосновская; ВЛ 110 кВ Сорум - Верхнеказымская с ОТ 110 кВ Сосновская; ВЛ 110 кВ Верхнеказымская - Белоярская (замена грозотроса, установка спиральной арматуры, повышение грозоупорности). | H_TP1900.VL.0026 | 2017 | 2023 | 179.4135 | 215.2962 | 250.3816 | 0 | 250.3816 | 165.4165 | 84.9651 | 3.0178 | 212.2783 | 162.3987 | 58.9625 | 17.7353 | 19.2369 | 31.7368 | 16.4874 | 18.2398 | 0 | 0 | 0 | 0 | 0
1.2.2.2 | Реконструкция ВЛ 110 кВ Урьевская - Лангепас-1,2 (перестановка опоры № 2) | H_TP1500.VL.0031 | 2024 | 2024 | 13.6501 | 16.3802 | 25.2536 | 0 | 25.2536 | 20.2718 | 4.9818 | 0 | 16.3802 | 20.2718 | 0 | 0 | 0 | 0 | 0 | 0 | 20.2718 | 0 | 0 | 0 | 0
1.2.2.2 | Реконструкция ВЛ-110 кВ Прогресс - Таврическая с отпайкой на ПС Роса (переустройство отпаечного узла) | H_TP1500.VL.0029 | 2025 | 2027 | 16.6877 | 20.0252 | 34.8447 | 0 | 34.8447 | 28.58 | 6.2647 | 0 | 20.0252 | 28.58 | 0 | 0 | 0 | 0 | 0 | 0 | 0 | 1.5199 | 10.521 | 16.539 | 0
1.2.2.2 | Реконструкция ВЛ 110 кВ Восточно-Моховая-Сова 1,2 переустройство узла отпайки на ПС 110/35/6 кВ "Савуйская" (установка опор 1 шт., подвеска 0,4 км провода, 0,4 км грозотроса) | H_TP1100.VL.0013 | 2017 | 2024 | 7.8983 | 9.478 | 14.4121 | 0 | 14.4121 | 13.4626 | 0.94949 | 0.36989 | 9.1081 | 13.0927 | 0 | 0 | 0 | 0 | 0 | 0 | 13.0927 | 0 | 0 | 0 | 0
1.2.2.2 | Реконструкция ВЛ 110 кВ Вандрас – КС-6 (замена 37 опор, 10 км провода) | H_TP1200.VL.0027 | 2027 | 2029 | 191.0471 | 229.2565 | 426.7425 | 0 | 426.7425 | 360.8751 | 65.8674 | 0 | 229.2565 | 360.8751 | 0 | 0 | 0 | 0 | 0 | 0 | 0 | 0 | 0 | 9.7163 | 351.1587
1.2.2.2 | Реконструкция ВЛ 110 кВ Кинтус – Вандрас (замена 84 опор, 23 км провода) | H_TP1200.VL.0028 | 2027 | 2029 | 438.923 | 526.7076 | 980.6176 | 0 | 980.6176 | 812.9672 | 167.6504 | 0 | 526.7076 | 812.9672 | 0 | 0 | 0 | 0 | 0 | 0 | 0 | 0 | 0 | 18.3748 | 794.5924
1.2.2.2 | Реконструкция ВЛ 110 кВ Ленинская-Лосинка (замена 37 опор, 2х9 км провода) | H_TP1200.VL.0030 | 2026 | 2028 | 189.2199 | 227.0639 | 410.8126 | 0 | 410.8126 | 382.4669 | 28.3457 | 0 | 227.0639 | 382.4669 | 0 | 0 | 0 | 0 | 0 | 0 | 0 | 0 | 16.4413 | 212.2352 | 153.7903
1.2.2.2 | Реконструкция ВЛ 110 кВ Полоцкая-Быстринская с отпайкой на ПС Солкино (установка опор 8 шт., подвеска 1,48 км провода, 0,74 км грозотроса) | L_TP1100.VL.0046 | 2023 | 2025 | 31.3636 | 37.6364 | 59.4703 | 0 | 59.4703 | 24.6302 | 34.8401 | 0 | 37.6364 | 24.6302 | 0 | 0 | 0 | 0 | 0 | 2.4511 | 7.4348 | 14.7443 | 0 | 0 | 0
1.2.2.2 | Реконструкция ВЛ 110 кВ Снежная – Ханты-Мансийская (Замена провода АЖ 120 на АС 120 на участке ВЛ 110 кВ Снежная – Фоминская) | H_TP1200.VL.0021 | 2019 | 2025 | 1239.5261 | 1487.4313 | 2203.9422 | 100.2528 | 2304.195 | 3731.9318 | -1427.7368 | 0 | 1487.4313 | 3731.9318 | 0 | 2.2e-07 | 2.3205 | 75.7754 | 658.0083 | 1215.8352 | 1279.9924 | 500 | 0 | 0 | 0
1.2.2.2 | Реконструкция линии электропередач ВЛ 110 кВ Картопья-Вандмтор 1,2 филиала Урайские электрические сети (замена отдельностоящих дефектных опор в количестве 81 шт.) | M_TP2100.VL.0017 | 2026 | 2027 | 250.277 | 300.3324 | 532.5728 | 0 | 532.5728 | 390.1693 | 142.4034 | 0 | 300.3324 | 390.1693 | 0 | 0 | 0 | 0 | 0 | 0 | 0 | 0 | 24.8091 | 365.3603 | 0
1.2.2.2 | Реконструкция ВЛ 10 кВ Ханты-Мансийская-Базьяны (замена 43 опор на участке опор №№ 487-529, протяженностью 3,4 км) | M_TP1200.VL.0035 | 2023 | 2024 | 16.8125 | 20.175 | 30.8329 | 0 | 30.8329 | 28.3962 | 2.4368 | 0 | 20.175 | 28.3962 | 0 | 0 | 0 | 0 | 0 | 4.6779 | 23.7183 | 0 | 0 | 0 | 0
1.2.2.2 | Установка дополнительных опор на ВЛ 110 кВ Вектор-Ленинская в пролетах опор №47-48, 48-49 | M_TP1200.VL.0038 | 2023 | 2024 | 33.0187 | 39.6224 | 60.8216 | 0 | 60.8216 | 20.7396 | 40.082 | 0 | 39.6224 | 20.7396 | 0 | 0 | 0 | 0 | 0 | 1.7004 | 19.0392 | 0 | 0 | 0 | 0
1.2.2.2 | Реконструкция ВЛ 110 кВ Снежная-КС-6 (замена 159 опор, 40 км провода) | M_TP1200.VL.0039 | 2026 | 2028 | 790.922 | 949.1064 | 1746.8515 | 0 | 1746.8515 | 1409.5383 | 337.3132 | 0 | 949.1064 | 1409.5383 | 0 | 0 | 0 | 0 | 0 | 0 | 0 | 0 | 51.3004 | 283.151 | 1075.0869
1.2.2.2 | Реконструкция ВЛ 110 кВ Пыть-Ях-Лосинка (замена 58 опор, 2х12 км провода) | M_TP1200.VL.0040 | 2027 | 2029 | 245.23 | 294.276 | 547.3269 | 0 | 547.3269 | 419.6327 | 127.6942 | 0 | 294.276 | 419.6327 | 0 | 0 | 0 | 0 | 0 | 0 | 0 | 0 | 0 | 18.7261 | 400.9065
1.2.2.2 | Реконструкция ВЛ 110 кВ отпайка Речная от ВЛ Святогор – Средний Балык 1, 2 (замена 72 опор, 2х16,5 км провода) | M_TP1200.VL.0041 | 2026 | 2028 | 310.7918 | 372.9501 | 678.4846 | 0 | 678.4846 | 579.0911 | 99.3935 | 0 | 372.9501 | 579.0911 | 0 | 0 | 0 | 0 | 0 | 0 | 0 | 0 | 23.8778 | 255.4195 | 299.7938
1.2.2.2 | Реконструкция участка ВЛ 110 кВ Картопья - Вандмтор 1.2 с ОТ 110 кВ на ПС Ун-Юган 1.2 протяженностью 14.5 км | M_TP1900.VL.0029 | 2026 | 2028 | 158.7869 | 190.5443 | 346.7779 | 0 | 346.7779 | 323.2642 | 23.5137 | 0 | 190.5443 | 323.2642 | 0 | 0 | 0 | 0 | 0 | 0 | 0 | 0 | 5.5571 | 155.1304 | 162.5767
1.2.2.2 | Замена провода АЖ120 на ВЛ 110 кВ Красноленинская - Хора, ВЛ 110 кВ Нулевая - Хора, ВЛ 110 кВ Красноленинская - Нулевая протяженностью 32.51 км | M_TP1900.VL.0030 | 2027 | 2029 | 137.4246 | 164.9096 | 306.8536 | 0 | 306.8536 | 295.0229 | 11.8308 | 0 | 164.9096 | 295.0229 | 0 | 0 | 0 | 0 | 0 | 0 | 0 | 0 | 0 | 10.2967 | 284.7262
1.2.2.2 | Аварийно-восстановительные работы на ВЛ 110 кВ Красноленинская – Рогожниковская 1,2 филиала АО «Россети Тюмень» Энергокомплекс (обследование, геологические изыскания, разработка технического решения на участок опор №34-39, ВЛ 110 кВ -1.52 км) | M_TP1900.VL.0031 | 2022 | 2023 | 13.4365 | 16.1237 | 22.744 | 0 | 22.744 | 19.0774 | 3.6665 | 0 | 16.1237 | 19.0774 | 0 | 0 | 0 | 0 | 7.3714 | 11.706 | 0 | 0 | 0 | 0 | 0
1.2.2.2 | Реконструкция 2КЛ-10 кВ от ПС 110/10/10 кВ Новин до РП-ТП-10/0,4кВ «Гидронамыв» (участок ВЛ 10 кВ 2х4300 м; КЛ 10 кВ 2х775 м) | M_TP1100.KL.0002 | 2024 | 2025 | 45.8243 | 54.9892 | 88.8563 | 0 | 88.8563 | 80.8103 | 8.046 | 0 | 54.9892 | 80.8103 | 0 | 0 | 0 | 0 | 0 | 0 | 3.7021 | 77.1082 | 0 | 0 | 0
1.2.2.2 | Реконструкция ВЛ-6кВ ф.12 ПС Шукшинская (замена провода 5.954 км) | M_TP1100.VL.0049 | 2023 | 2024 | 3.4746 | 4.1695 | 6.3221 | 0 | 6.3221 | 5.0994 | 1.2227 | 0 | 4.1695 | 5.0994 | 0 | 0 | 0 | 0 | 0 | 1.59 | 3.5094 | 0 | 0 | 0 | 0
1.2.2.2 | Реконструкция ВЛ 110 кВ Инга - Таврическая, ВЛ 110 кВ Айка - Таврическая, ВЛ 110 кВ Кирилловская - Айка (замена фундаментов опор 19 шт.), ВЛ 110 кВ Кирилловская - Уральская I цепь, ВЛ 110 кВ Кирилловская - Дружная (замена фундаментов опор 3 шт.), ВЛ 110 кВ Прогресс - Фотон, ВЛ 110 кВ Прогресс - Таврическая, ВЛ 110 кВ Фотон - Таврическая (замена фундаментов опор 11шт.) , ВЛ 110 кВ Урьевская - Локосово I,II цепь Отпайка на ПС Диспетчерская (замена фундаментов опор 2 шт.), ВЛ 110 кВ Васильев-Урьевская II цепь (замена фундаментов опор 2 шт.) | M_TP1500.VL.0043 | 2026 | 2028 | 101.7848 | 122.1417 | 221.0922 | 0 | 221.0922 | 145.0057 | 76.0864 | 0 | 122.1417 | 145.0057 | 0 | 0 | 0 | 0 | 0 | 0 | 0 | 0 | 4.7387 | 81.8734 | 58.3936
1.2.2.2 | Реконструкция ВЛ 110 кВ Урьевская - Локосово-1,2 с отпайкой на ПС 110/10 кВ Диспетчерская (переустройство отпаечного узла) | M_TP1500.VL.0032 | 2024 | 2026 | 13.467 | 16.1604 | 26.8304 | 0 | 26.8304 | 21.4774 | 5.353 | 0 | 16.1604 | 21.4774 | 0 | 0 | 0 | 0 | 0 | 0 | 1.1396 | 7.9074 | 12.4304 | 0 | 0
1.2.2.2 | Реконструкция ВЛ 110 кВ Сова - Сарымская - 1,2 (замена опор 36 шт.) | M_TP1500.VL.0034 | 2025 | 2027 | 37.1556 | 44.5867 | 77.6061 | 0 | 77.6061 | 93.2937 | -15.6876 | 0 | 44.5867 | 93.2937 | 0 | 0 | 0 | 0 | 0 | 0 | 0 | 4.5794 | 34.4923 | 54.222 | 0
1.2.2.2 | Реконструкция ВЛ 110 кВ Сова-Сарымская I,II цепь (замена фундаментов опор 10 шт.), ВЛ 110 кВ Когалым - Сарымская I,II цепь (замена фундаментов опор 13 шт.), ВЛ 110 кВ Когалым - Тевлин I,II цепь (замена фундаментов опор 4 шт.), ВЛ 110 кВ Когалым - Уральская I,II цепь (замена фундаментов опор 11 шт.), ВЛ 110 кВ Когалым - Уральская I,II цепь Отпайка на ПС Весна (замена фундаментов опор 2 шт.), ВЛ 110 кВ Восточно-Моховая - Слава (замена фундаментов опор 7 шт.) | M_TP1500.VL.0037 | 2024 | 2026 | 128.6477 | 154.3772 | 256.8197 | 0 | 256.8197 | 117.3854 | 139.4343 | 0 | 154.3772 | 117.3854 | 0 | 0 | 0 | 0 | 0 | 0 | 3.9974 | 42.6542 | 70.7338 | 0 | 0
1.2.3.1 | Развитие системы учета (технический учет на присоединениях 0.22(0.4) кВ 108 шт.) филиал АО «Россети Тюмень» Сургутские электрические сети | K_TP1100.AS.0006 | 2023 | 2024 | 3.4784 | 4.1741 | 6.4158 | 0 | 6.4158 | 4.4766 | 1.9392 | 0 | 4.1741 | 4.4766 | 0 | 0 | 0 | 0 | 0 | 0.25651 | 4.2201 | 0 | 0 | 0 | 0
1.2.3.1 | Установка приборов учета в соответствии с Федеральным законом от 27.12.2018 № 522-ФЗ при истечении МПИ или срока эксплуатации, при отсутствии прибора учета у потребителя (замена ПУ 0,4 кВ - 4 точки учета) филиала Нефтеюганские электрические сети | M_TP1200.AS.0004 | 2023 | 2023 | 0.11464 | 0.13757 | 0.20087 | 0 | 0.20087 | 0.17893 | 0.021935 | 0 | 0.13757 | 0.17893 | 0 | 0 | 0 | 0 | 0 | 0.17893 | 0 | 0 | 0 | 0 | 0
1.2.3.1 | Установка приборов учета в соответствии с федеральным законом от 27.12.2018 № 522- ФЗ при истечении МПИ или срока эксплуатации при отсутствии приборов учета у потребителя (21 счетчик 0,4 кВ) филиала АО «Россети Тюмень» Нижневартовские электрические сети | M_TP1600.AS.0005 | 2027 | 2027 | 0.39567 | 0.4748 | 0.84442 | 0 | 0.84442 | 0.7872 | 0.057216 | 0 | 0.4748 | 0.7872 | 0 | 0 | 0 | 0 | 0 | 0 | 0 | 0 | 0 | 0.7872 | 0
1.2.3.1 | Установка приборов учета в соответствии с законом № 522- ФЗ при истечении МПИ или срока эксплуатации при отсутствии приборов учета у потребителя (24 счетчика 0,4кВ) филиала Нижневартовские электрические сети | M_TP1600.AS.0006 | 2024 | 2024 | 0.67689 | 0.81227 | 1.2523 | 0 | 1.2523 | 1.1736 | 0.078689 | 0 | 0.81227 | 1.1736 | 0 | 0 | 0 | 0 | 0 | 0 | 1.1736 | 0 | 0 | 0 | 0
1.2.3.1 | Установка приборов учета в соответствии с федеральным законом от 27.12.2018 № 522- ФЗ при истечении МПИ или срока эксплуатации при отсутствии приборов учета у потребителя (17 счетчиков 0,4 кВ) филиала АО «Россети Тюмень» Нижневартовские электрические сети | M_TP1600.AS.0007 | 2023 | 2023 | 0.47742 | 0.5729 | 0.83651 | 0 | 0.83651 | 0.7956 | 0.040909 | 0 | 0.5729 | 0.7956 | 0 | 0 | 0 | 0 | 0 | 0.7956 | 0 | 0 | 0 | 0 | 0
1.2.3.1 | Установка приборов учета в соответствии с федеральным законом от 27.12.2018 № 522- ФЗ при истечении МПИ или срока эксплуатации при отсутствии приборов учета у потребителя (19 счетчиков 0,4 кВ) филиала АО «Россети Тюмень» Нижневартовские электрические сети | M_TP1600.AS.0010 | 2026 | 2026 | 0.53301 | 0.63961 | 1.0855 | 0 | 1.0855 | 1.0128 | 0.072678 | 0 | 0.63961 | 1.0128 | 0 | 0 | 0 | 0 | 0 | 0 | 0 | 0 | 1.0128 | 0 | 0
1.2.3.1 | Установка приборов учета в соответствии с Федеральным законом от 27.12.2018 № 522-ФЗ при истечении МПИ или срока эксплуатации, при отсутствии прибора учета у потребителя (1 точка учета 0,2-0,4 кВ: прибор учета - 1 шт.) филиала АО "Россети Тюмень" Урайские электрические сети (2024г) | M_TP2100.AS.0005 | 2024 | 2024 | 0.02616 | 0.031392 | 0.048398 | 0 | 0.048398 | 0.032518 | 0.01588 | 0 | 0.031392 | 0.032518 | 0 | 0 | 0 | 0 | 0 | 0 | 0.032518 | 0 | 0 | 0 | 0
1.2.3.1 | Установка приборов учета в соответствии с Федеральным законом от 27.12.2018 № 522-ФЗ при истечении МПИ или срока эксплуатации, при отсутствии прибора учета у потребителя (4 точки учета 0,2-0,4 кВ: прибор учета - 4 шт.) филиала АО "Россети Тюмень" Урайские электрические сети (2025г) | M_TP2100.AS.0006 | 2025 | 2025 | 0.10464 | 0.12557 | 0.20335 | 0 | 0.20335 | 0.17326 | 0.03009 | 0 | 0.12557 | 0.17326 | 0 | 0 | 0 | 0 | 0 | 0 | 0 | 0.17326 | 0 | 0 | 0
1.2.3.1 | Установка приборов учета в соответствии с Федеральным законом от 27.12.2018 № 522-ФЗ при истечении МПИ или срока эксплуатации, при отсутствии прибора учета у потребителя (2 точки учета 0,2-0,4 кВ: прибор учета - 1 шт., трансформатор тока - 3шт.) филиала АО "Россети Тюмень" Урайские электрические сети (2026г) | M_TP2100.AS.0007 | 2026 | 2026 | 0.13407 | 0.16088 | 0.27303 | 0 | 0.27303 | 0.057491 | 0.21554 | 0 | 0.16088 | 0.057491 | 0 | 0 | 0 | 0 | 0 | 0 | 0 | 0 | 0.057491 | 0 | 0
1.2.3.1 | Установка приборов учета в соответствии с Федеральным законом от 27.12.2018 № 522-ФЗ при истечении МПИ или срока эксплуатации, при отсутствии прибора учета у потребителя (3 точки учета 0,2-0,4 кВ: прибор учета - 3 шт.) филиала АО "Россети Тюмень" Урайские электрические сети. (2027г) | M_TP2100.AS.0008 | 2027 | 2027 | 0.07848 | 0.094176 | 0.16749 | 0 | 0.16749 | 0.11334 | 0.054146 | 0 | 0.094176 | 0.11334 | 0 | 0 | 0 | 0 | 0 | 0 | 0 | 0 | 0 | 0.11334 | 0
1.2.3.1 | Установка приборов учета в соответствии с федеральным законом от 27.12.2018 № 522- ФЗ при истечении МПИ или срока эксплуатации при отсутствии приборов учета у потребителя (16 счетчиков 0,4 кВ) филиала АО «Россети Тюмень» Нижневартовские электрические сети | M_TP1600.AS.0009 | 2025 | 2025 | 0.44799 | 0.53759 | 0.8706 | 0 | 0.8706 | 0.8136 | 0.056996 | 0 | 0.53759 | 0.8136 | 0 | 0 | 0 | 0 | 0 | 0 | 0 | 0.8136 | 0 | 0 | 0
1.2.4.1 | Реконструкция ПС 110/35/6 кВ КНС-26 (установка инженерно-технических средств охраны по программе "Антитеррор") | H_TP1600.PR.0055 | 2024 | 2024 | 4.6199 | 5.5439 | 8.5471 | 0 | 8.5471 | 8.3668 | 0.18026 | 0 | 5.5439 | 8.3668 | 0 | 0 | 0 | 0 | 0 | 0 | 8.3668 | 0 | 0 | 0 | 0
1.2.4.1 | Реконструкция ПС 110/35/6 кВ Меридиан (установка ТСО по программе "Антитеррор") | H_TP1600.PR.0057 | 2024 | 2024 | 23.4765 | 28.1718 | 43.4329 | 0 | 43.4329 | 38.4476 | 4.9854 | 0 | 28.1718 | 38.4476 | 0 | 0 | 0 | 0 | 0 | 0 | 38.4476 | 0 | 0 | 0 | 0
1.2.4.1 | Реконструкция зданий и сооружений базы службы механизации и транспорта НВЭС | F_TP1600.PH.0008 | 2016 | 2025 | 504.5584 | 605.4701 | 879.9888 | 0 | 879.9888 | 231.8 | 648.1888 | 0.10339 | 605.3667 | 231.6967 | 1.464 | 9.3696 | 21.0567 | 3.6419 | 13.306 | 72.4658 | 77.2748 | 33.1178 | 0 | 0 | 0
1.2.4.1 | Реконструкция ПС 110 кВ Звездная (установка ТСО по программе "Антитеррор") | F_TP1200.PR.0025 | 2018 | 2023 | 16.2793 | 19.5352 | 28.1714 | 0 | 28.1714 | 21.2467 | 6.9247 | 0 | 19.5352 | 21.2467 | 0.88305 | 0 | 0 | 0 | 0 | 20.3636 | 0 | 0 | 0 | 0 | 0
1.2.4.1 | Реконструкция РЗА ПС 110 кВ Ловинская (установка блокирующих высокочастотных комплектов защит) | H_TP2100.PS.0050 | 2018 | 2023 | 21.4616 | 25.7539 | 36.3894 | 0 | 36.3894 | 36.6213 | -0.23186 | 0 | 25.7539 | 36.6213 | 1.0968 | 0 | 0 | 0 | 9.7589 | 25.7655 | 0 | 0 | 0 | 0 | 0
1.2.4.1 | Реконструкция ПС 110/10 кВ Геологическая (реконструкция инженерно-технических средств охраны (системы видеонаблюдения, охраны периметра по программе "Антитеррор")) | F_TP2100.PR.0027 | 2023 | 2024 | 5.2777 | 6.3332 | 9.7122 | 0 | 9.7122 | 6.7026 | 3.0096 | 0 | 6.3332 | 6.7026 | 0 | 0 | 0 | 0 | 0 | 0.67165 | 6.0309 | 0 | 0 | 0 | 0
1.2.4.1 | Реконструкция периметрального ограждения базы ЦРЭС (базы Кондинского участка УРЭС) филиала Урайские ЭС по программе "Антитеррор" | H_TP2100.PR.0030 | 2023 | 2024 | 7.7035 | 9.2442 | 14.2294 | 0 | 14.2294 | 12.6937 | 1.5356 | 0 | 9.2442 | 12.6937 | 0 | 0 | 0 | 0 | 0 | 0.38055 | 12.3132 | 0 | 0 | 0 | 0
1.2.4.1 | Реконструкция периметрального ограждения базы СРЭС филиала Урайские ЭС по программе "Антитеррор" | H_TP2100.PR.0031 | 2023 | 2024 | 13.3694 | 16.0433 | 24.6963 | 0 | 24.6963 | 14.8759 | 9.8204 | 0 | 16.0433 | 14.8759 | 0 | 0 | 0 | 0 | 0 | 0.43104 | 14.4448 | 0 | 0 | 0 | 0
1.2.4.1 | Реконструкция ПС 110/35/6 кВ "Дорожная" (реконструкция периметрального ограждения по программе "Антитеррор") | F_TP1100.PR.0021 | 2018 | 2026 | 4.8892 | 5.867 | 9.9087 | 0 | 9.9087 | 8.78 | 1.1287 | 0 | 5.867 | 8.78 | 0.10731 | 0 | 0 | 0 | 0 | 0 | 0 | 0 | 8.6727 | 0 | 0
1.2.4.1 | Реконструкция ПС 110/35/6 кВ "Куст" (реконструкция периметрального ограждения по программе "Антитеррор") | F_TP1100.PR.0022 | 2018 | 2026 | 5.8255 | 6.9906 | 11.8123 | 0 | 11.8123 | 9.805 | 2.0073 | 0 | 6.9906 | 9.805 | 0.10731 | 0 | 0 | 0 | 0 | 0 | 0 | 0 | 9.6977 | 0 | 0
1.2.4.1 | Реконструкция ПС 110/6 кВ "Песчаная" (реконструкция периметрального ограждения по программе "Антитеррор") | F_TP1100.PR.0023 | 2018 | 2026 | 2.3758 | 2.851 | 4.7755 | 0 | 4.7755 | 3.267 | 1.5085 | 0 | 2.851 | 3.267 | 0.10731 | 0 | 0 | 0 | 0 | 0 | 0 | 0 | 3.1597 | 0 | 0
1.2.4.1 | Реконструкция ПС 110/35/6 кВ "КНС-9"(реконструкция периметрального ограждения по программе "Антитеррор") | F_TP1100.PR.0024 | 2018 | 2026 | 5.6039 | 6.7247 | 11.3053 | 0 | 11.3053 | 4.5239 | 6.7815 | 0 | 6.7247 | 4.5239 | 0.10731 | 0 | 0 | 0 | 0 | 0 | 0 | 0 | 4.4165 | 0 | 0
1.2.4.1 | Реконструкция ПС 110/10/10 кВ "Зеленая" (реконструкция периметрального ораждения и установка ТСО по программе "Антитеррор" ) | F_TP1100.PR.0025 | 2018 | 2025 | 14.0064 | 16.8077 | 26.8725 | 0 | 26.8725 | 13.3544 | 13.5181 | 0 | 16.8077 | 13.3544 | 0.41039 | 0 | 0 | 0 | 0 | 0 | 0.41186 | 12.5322 | 0 | 0 | 0
1.2.4.1 | Реконструкция ПС 110/10 кВ "Азерит" (реконструкци периметрального ораждения и установка ТСО по программе "Антитеррор" ) | F_TP1100.PR.0026 | 2018 | 2026 | 10.2615 | 12.3138 | 20.6672 | 0 | 20.6672 | 12.1494 | 8.5178 | 0 | 12.3138 | 12.1494 | 0.33906 | 0 | 0 | 0 | 0 | 0 | 0 | 0 | 11.8103 | 0 | 0
1.2.4.1 | Реконструкция ПС 110/10 кВ "Северная" (реконструкци периметрального ораждения и установка ТСО по программе "Антитеррор" ) | F_TP1100.PR.0027 | 2018 | 2024 | 19.0134 | 22.8161 | 34.7376 | 0 | 34.7376 | 13.72 | 21.0175 | 0 | 22.8161 | 13.72 | 0.49232 | 0 | 0 | 0 | 0 | 0.12126 | 13.1064 | 0 | 0 | 0 | 0
1.2.4.1 | Реконструкция ПС 110/10 кВ "Трансгаз" (реконструкци периметрального ораждения и установка ТСО по программе "Антитеррор" ) | F_TP1100.PR.0028 | 2018 | 2026 | 10.7396 | 12.8875 | 21.6109 | 0 | 21.6109 | 11.1491 | 10.4618 | 0 | 12.8875 | 11.1491 | 0.33584 | 0 | 0 | 0 | 0 | 0 | 0 | 0 | 10.8132 | 0 | 0
1.2.4.1 | Реконструкция ПС 110/35/6 кВ "Алмаз" (реконструкция периметрального ограждения по программе "Антитеррор") | F_TP1100.PR.0029 | 2018 | 2026 | 2.313 | 2.7756 | 4.5185 | 0 | 4.5185 | 1.041 | 3.4775 | 0 | 2.7756 | 1.041 | 0.10731 | 0 | 0 | 0 | 0 | 0 | 0 | 0 | 0.93365 | 0 | 0
1.2.4.1 | Реконструкция ПС 110/6 кВ "Водная" (реконструкция периметрального ограждения по программе "Антитеррор") | F_TP1100.PR.0030 | 2018 | 2027 | 2.0411 | 2.4493 | 4.3022 | 0 | 4.3022 | 3.6773 | 0.62492 | 0 | 2.4493 | 3.6773 | 0.10731 | 0 | 0 | 0 | 0 | 0 | 0 | 0 | 0 | 3.5699 | 0
1.2.4.1 | Реконструкция ПС 110/35/6 кВ "КНС-10" (реконструкция периметрального ограждения по программе "Антитеррор") | F_TP1100.PR.0031 | 2018 | 2027 | 5.9578 | 7.1494 | 12.6597 | 0 | 12.6597 | 10.4686 | 2.1911 | 0 | 7.1494 | 10.4686 | 0.10731 | 0 | 0 | 0 | 0 | 0 | 0 | 0 | 0 | 10.3613 | 0
1.2.4.1 | Реконструкция ПС 110/10 кВ "Лямино" (реконструкция периметрального ограждения по программе "Антитеррор") | F_TP1100.PR.0032 | 2018 | 2027 | 2.5565 | 3.0679 | 5.3996 | 0 | 5.3996 | 4.3906 | 1.0091 | 0 | 3.0679 | 4.3906 | 0.10731 | 0 | 0 | 0 | 0 | 0 | 0 | 0 | 0 | 4.2833 | 0
1.2.4.1 | Реконструкция ПС 110/35/6 кВ "Вачимская"(реконструкция периметрального ограждения по программе "Антитеррор") | F_TP1100.PR.0033 | 2018 | 2027 | 3.221 | 3.8653 | 6.7886 | 0 | 6.7886 | 3.6453 | 3.1433 | 0 | 3.8653 | 3.6453 | 0.10731 | 0 | 0 | 0 | 0 | 0 | 0 | 0 | 0 | 3.538 | 0
1.2.4.1 | Реконструкция ПС 110/10 кВ "Черный Мыс" (установка ТСО по программе "Антитеррор") | F_TP1100.PR.0034 | 2018 | 2024 | 9.1079 | 10.9295 | 16.6462 | 0 | 16.6462 | 9.6687 | 6.9775 | 0 | 10.9295 | 9.6687 | 0.33369 | 0 | 0 | 0 | 0 | 0.10326 | 9.2317 | 0 | 0 | 0 | 0
1.2.4.1 | Реконструкция ПС 110/10 кВ "Сайма" (установка ТСО по программе "Антитеррор") | F_TP1100.PR.0035 | 2018 | 2024 | 9.1373 | 10.9647 | 16.7032 | 0 | 16.7032 | 9.8057 | 6.8974 | 0 | 10.9647 | 9.8057 | 0.33369 | 0 | 0 | 0 | 0 | 0.099336 | 9.3727 | 0 | 0 | 0 | 0
1.2.4.1 | Реконструкция ПП 110 кВ "Победа" (установка ТСО по программе "Антитеррор") | F_TP1100.PR.0036 | 2018 | 2024 | 17.6454 | 21.1745 | 32.305 | 0 | 32.305 | 19.6953 | 12.6097 | 0 | 21.1745 | 19.6953 | 0.59028 | 0 | 0 | 0 | 0 | 0.14815 | 18.9569 | 0 | 0 | 0 | 0
1.2.4.1 | Реконструкция ПС 35/10 кВ "Солнечная" (установка ТСО по программе "Антитеррор") | F_TP1100.PR.0042 | 2018 | 2027 | 7.7011 | 9.2413 | 16.2331 | 0 | 16.2331 | 9.1828 | 7.0503 | 0 | 9.2413 | 9.1828 | 0.26687 | 0 | 0 | 0 | 0 | 0 | 0 | 0 | 0 | 8.916 | 0
1.2.4.1 | Реконструкция ПС 110/35/10 кВ "Березка" (установка ТСО по программе "Антитеррор") | F_TP1100.PR.0043 | 2018 | 2025 | 10.0296 | 12.0355 | 19.2612 | 0 | 19.2612 | 13.0376 | 6.2236 | 0 | 12.0355 | 13.0376 | 0.37283 | 0 | 0 | 0 | 0 | 0 | 0.35597 | 12.3088 | 0 | 0 | 0
1.2.4.1 | Реконструкция ПС 110/35/10 кВ "Югорская" (установка ТСО по программе "Антитеррор") | F_TP1100.PR.0044 | 2018 | 2025 | 13.2385 | 15.8862 | 25.4077 | 0 | 25.4077 | 14.045 | 11.3626 | 0 | 15.8862 | 14.045 | 0.42257 | 0 | 0 | 0 | 0 | 0 | 0.40635 | 13.2161 | 0 | 0 | 0
1.2.4.1 | Реконструкция ПС 110/35/10 кВ "Вынга" (установка ТСО по программе "Антитеррор") | F_TP1100.PR.0045 | 2018 | 2025 | 13.4075 | 16.089 | 25.7409 | 0 | 25.7409 | 14.3742 | 11.3667 | 0 | 16.089 | 14.3742 | 0.42257 | 0 | 0 | 0 | 0 | 0 | 0.38822 | 13.5634 | 0 | 0 | 0
1.2.4.1 | Реконструкция ПС 110/35/6 кВ Весна (замена защиты и автоматики 1(2)Т, В-35 1(2)Т, СВ-35, ВЛ-35 кВ (1,2,3,4), замена ограждения). | F_TP1500.PS.0032 | 2016 | 2026 | 79.19 | 95.028 | 160.8352 | 0 | 160.8352 | 144.7474 | 16.0878 | 0.54468 | 94.4833 | 144.2027 | 0 | 0 | 0 | 0 | 0 | 0 | 0 | 1.1009 | 143.1018 | 0 | 0
1.2.4.1 | Техническое перевооружение ПС 110/35/6 кВ Ладья (замена масляных выключателей 35 кВ -9шт., 110 кВ-2 шт. кабельного хозяйства, защиты и автоматики 1(2)Т, ВЛ-35 кВ (1,2,3,4,5,6), устройство козырькового ограждения из АСКЛ "Егоза") | F_TP1500.PS.0039 | 2016 | 2026 | 92.5581 | 111.0697 | 181.501 | 0 | 181.501 | 164.3707 | 17.1303 | 1.3046 | 109.7651 | 163.0661 | 0 | 0 | 0 | 0 | 0 | 0 | 0.89537 | 114.6346 | 47.5361 | 0 | 0
1.2.4.1 | Техническое перевооружение ПС 110/35/6 кВ "Видная" (реконструкция ограждения по программе "Антитеррор") | F_TP1500.PR.0033 | 2018 | 2023 | 2.9227 | 3.5073 | 5.0717 | 0 | 5.0717 | 3.3704 | 1.7014 | 0 | 3.5073 | 3.3704 | 0.1052 | 0 | 0 | 0 | 0.01357 | 3.2516 | 0 | 0 | 0 | 0 | 0
1.2.4.1 | Техническое перевооружение ПС 110/35/6 кВ "КНС-1" (реконструкция ограждения по программе "Антитеррор") | F_TP1500.PR.0035 | 2018 | 2023 | 5.8429 | 7.0115 | 10.2062 | 0 | 10.2062 | 11.6941 | -1.4879 | 0 | 7.0115 | 11.6941 | 0.10945 | 0 | 0 | 0 | 0.038226 | 11.5464 | 0 | 0 | 0 | 0 | 0
1.2.4.1 | Техническое перевооружение ПС 110/35/10 кВ "Уральская" (реконструкция ограждения по программе "Антитеррор") | F_TP1500.PR.0039 | 2018 | 2023 | 8.0823 | 9.6988 | 14.0238 | 0 | 14.0238 | 8.4892 | 5.5346 | 0 | 9.6988 | 8.4892 | 0.26744 | 0 | 0 | 0 | 0.03382 | 8.188 | 0 | 0 | 0 | 0 | 0
1.2.4.1 | Техническое перевооружение ПС 110/35/6 кВ "Слава" (реконструкция ограждения по программе "Антитеррор") | F_TP1500.PR.0041 | 2018 | 2023 | 8.0823 | 9.6988 | 14.0853 | 0 | 14.0853 | 8.9152 | 5.1701 | 0 | 9.6988 | 8.9152 | 0.15195 | 0 | 0 | 0 | 0.030933 | 8.7324 | 0 | 0 | 0 | 0 | 0
1.2.4.1 | Техническое перевооружение ПС 110/35/6 кВ Сарымская (замена ограждения по программе "Антитеррор") | H_TP1500.PR.0044 | 2018 | 2023 | 7.7964 | 9.3557 | 13.5766 | 0 | 13.5766 | 11.7641 | 1.8126 | 0 | 9.3557 | 11.7641 | 0.2298 | 0 | 0 | 0 | 0.044106 | 11.4902 | 0 | 0 | 0 | 0 | 0
1.2.4.1 | Реконструкция комплексной системы управления безопасностью филиала АО "Тюменьэнерго" Сургутские электрические сети (1. Административный комплекс филиала СурЭС (СОТ, СКУД, КУБ). 2. Административный комплекс филиала СурЭС ул. Республики (СОТ, СПОС). 3. РПБ Сургут ул. Крылова (Сургутский РЭС) (СОТ, СПОС, КРМДС). 4. РПБ Сургут ул. Сосновая (База СЛиМТО) (СОТ, СПОС). 5. РПБ Сургутский район Федоровский (Федоровский РЭС) (СОТ, СПОС, СКУД, КРМДС). 6. РПБ Сургутский район Лянтор (Лянторский РЭС) (СОТ, СПОС, СКУД, КРМДС). 7. ПС 110/6/6 кВ «Шукшинская» (СОТ, СПОС, СОО). 8. ПС 110/10/10 кВ «Олимпийская (СОТ, СПОС, СОО). 9. ПС 110/10/10 кВ «Энергетик» (СОТ, СПОС, СОО). 10. ПП 110 кВ «Победа» (СОТ, СПОС, СОО). 11. ПС 110/10/10 кВ «Геолог» (СОТ, СПОС, СОО). 12. ПС 110/10/10 кВ «Западная» (СОТ, СПОС, СОО). 13. ПС 110/10/10 кВ «Форпост» (СОТ, СПОС, СОО). 14. ПС 110/6/6 кВ «Бензиновая» (СОТ, СПОС, СОО). 15. ПС 110/35/6 кВ «Солкино» (СОТ, СПОС, СОО). 16. ПС 110/35/10 кВ «Югорская» (СОТ, СПОС, СОО). 17. ПС 110/35/6 кВ «КНС-1» (СОТ, СПОС, СОО). 18. ПС 110/35/10 кВ «Вынга» (СОТ, ПОС, СОО). 19. ПС 110/10 кВ «Северная» (СОТ, СПОС, СОО). 20. ПС 110/35/10 кВ «Березка» (СОТ, СПОС, СОО). 21. ПС 110/10 кВ «Черный Мыс» (СОТ, СПОС, СОО). 22. ПС 110/10/10 кВ «Зеленая» (СОТ, СПОС, СОО). 23. ПС 110/10 кВ «Сайма» (СОТ, СПОС, СОО). 24. ПС 110/35/6 кВ «Федоровская» (СОТ, СПОС, СОО)) | I_TP1100.PR.0067 | 2019 | 2025 | 182.6239 | 219.1487 | 346.3378 | 0 | 346.3378 | 234.2664 | 112.0714 | 0 | 219.1487 | 234.2664 | 0 | 4.4915 | 0 | 0 | 0 | 8.307 | 70.0426 | 151.4252 | 0 | 0 | 0
1.2.4.1 | Реконструкция ПС 220/110/35/6 кВ Средний Балык (организация телеуправления оборудованием ПС, замена периметрального ограждения и установка ТСО) | J_TP1200.PR.0033 | 2020 | 2024 | 419.5083 | 503.41 | 690.7494 | 0 | 690.7494 | 477.2416 | 213.5079 | 0 | 503.41 | 477.2416 | 0 | 0.88644 | 0 | 26.3502 | 274.8421 | 175.1628 | 0 | 0 | 0 | 0 | 0
1.2.4.1 | Система удаленного доступа к микропроцессорным устройствам РЗА с применением ПТК "Эгида" для ПС 110 кВ Обская | K_TP1600.PS.0163 | 2024 | 2025 | 6.7294 | 8.0752 | 13.0439 | 0 | 13.0439 | 11.0052 | 2.0387 | 0 | 8.0752 | 11.0052 | 0 | 0 | 0 | 0 | 0 | 0 | 0.58796 | 10.4172 | 0 | 0 | 0
1.2.4.1 | Система удаленного доступа к микропроцессорным устройствам РЗА с применением ПТК "Эгида" для ПС 110 кВ Индустриальная | K_TP1600.PS.0164 | 2024 | 2025 | 6.7294 | 8.0752 | 13.0439 | 0 | 13.0439 | 11.0052 | 2.0387 | 0 | 8.0752 | 11.0052 | 0 | 0 | 0 | 0 | 0 | 0 | 0.58796 | 10.4172 | 0 | 0 | 0
1.2.4.1 | Реконструкция ПС 110 кВ Меридиан, ПС 110 кВ Бахиловская, ПС 110 кВ Новомолодёжная, ПС 220 кВ Узловая, ПС 110 кВ Хохряково, ПС 110 кВ Пермяк, ПС 110 кВ Северо-Хохряковская, РДП Варьёганского РЭС, ПС 110 кВ Негус, ПС 110 кВ Газлифт, ПС 110 кВ Тагринская, ПС 110 кВ КНС-3 (реконструкция систем связи с организацией каналов связи по ВОЛС, замена каналообразующего оборудования в количестве 12 штук). | K_TP1600.PR.0070 | 2022 | 2024 | 194.2756 | 233.1307 | 333.7565 | 0 | 333.7565 | 372.3774 | -38.6209 | 0 | 233.1307 | 372.3774 | 0 | 0 | 0 | 0 | 82.7646 | 289.6128 | 0 | 0 | 0 | 0 | 0
1.2.4.1 | Реконструкция системы телефонной связи АО "Тюменьэнерго" Сургутские электрические сети (3 площадки с 3 медиа-шлюзами и 165 IP-абонентами) | I_TP1100.PR.0064 | 2019 | 2023 | 18.4353 | 22.1224 | 32.1764 | 0 | 32.1764 | 21.5113 | 10.6651 | 0 | 22.1224 | 21.5113 | 0 | 0.32695 | 0 | 0 | 0 | 21.1843 | 0 | 0 | 0 | 0 | 0
1.2.4.1 | Реконструкция ПС 110/10/10 "Южная" (установка ДГР 10 кВ) | L_TP1600.PS.0178 | 2022 | 2023 | 21.5085 | 25.8102 | 37.5759 | 0 | 37.5759 | 36.3439 | 1.232 | 0 | 25.8102 | 36.3439 | 0 | 0 | 0 | 0 | 1.2082 | 35.1358 | 0 | 0 | 0 | 0 | 0
1.2.4.1 | Реконструкция ПС 110/35/6 "Гидронамыв" (установка ДГР 6 кВ) | L_TP1600.PS.0179 | 2022 | 2023 | 10.5042 | 12.6051 | 18.3477 | 0 | 18.3477 | 18.2354 | 0.11232 | 0 | 12.6051 | 18.2354 | 0 | 0 | 0 | 0 | 0.64524 | 17.5902 | 0 | 0 | 0 | 0 | 0
1.2.4.1 | Реконструкция ПС 110/35/6 кВ Водозабор (Оснащение зданий ОПУ-1, ОПУ-2 автоматическими установками пожарной сигнализации, в составе систем пожарной сигнализации и систем оповещения и управления эвакуацией людей при пожаре - 2 комплекта, с системой передачи сигналов срабатывания и неисправности пожарной сигнализации на диспетчерский пункт - 1 комплект) | M_TP1200.PS.0057 | 2023 | 2024 | 0.74863 | 0.89836 | 1.3732 | 0 | 1.3732 | 1.2815 | 0.091712 | 0 | 0.89836 | 1.2815 | 0 | 0 | 0 | 0 | 0 | 0.20621 | 1.0753 | 0 | 0 | 0 | 0
1.2.4.1 | Реконструкция ПС 110/35/10 кВ Компрессорная (Оснащение здания ОПУ-1 автоматической установкой пожарной сигнализации, в составе система пожарной сигнализации и система оповещения и управления эвакуацией людей при пожаре - 1 комплект, с системой передачи сигналов срабатывания и неисправности пожарной сигнализации на диспетчерский пункт - 1 комплект) | M_TP1200.PS.0058 | 2023 | 2024 | 0.97252 | 1.167 | 1.786 | 0 | 1.786 | 0.91599 | 0.87005 | 0 | 1.167 | 0.91599 | 0 | 0 | 0 | 0 | 0 | 0.12679 | 0.7892 | 0 | 0 | 0 | 0
1.2.4.1 | Реконструкция ПС 110/10 кВ Луговская (Оснащение зданий ОПУ-1, ОПУ-2, КРУН-10 автоматическими установками пожарной сигнализации, в составе систем пожарной сигнализации и систем оповещения и управления эвакуацией людей при пожаре - 3 комплекта, с системой передачи сигналов срабатывания и неисправности пожарной сигнализации на диспетчерский пункт - 1 комплект) | M_TP1200.PS.0059 | 2023 | 2024 | 0.89033 | 1.0684 | 1.6301 | 0 | 1.6301 | 1.5774 | 0.05263 | 0 | 1.0684 | 1.5774 | 0 | 0 | 0 | 0 | 0 | 0.30932 | 1.2681 | 0 | 0 | 0 | 0
1.2.4.1 | Реконструкция ПС 110/35/6 кВ Лунная (Оснащение здания КРУН автоматической установкой пожарной сигнализации, в составе система пожарной сигнализации и система оповещения и управления эвакуацией людей при пожаре - 1 комплект, с системой передачи сигналов срабатывания и неисправности пожарной сигнализации на диспетчерский пункт - 1 комплект) | M_TP1200.PS.0060 | 2023 | 2024 | 0.75289 | 0.90346 | 1.3844 | 0 | 1.3844 | 0.89154 | 0.49282 | 0 | 0.90346 | 0.89154 | 0 | 0 | 0 | 0 | 0 | 0.10311 | 0.78843 | 0 | 0 | 0 | 0
1.2.4.1 | Реконструкция ПС 110/35/6 кВ Парус (Оснащение зданий ОПУ-1, ОПУ-2 автоматическими установками пожарной сигнализации, в составе систем пожарной сигнализации и систем оповещения и управления эвакуацией людей при пожаре - 2 комплекта, с системой передачи сигналов срабатывания и неисправности пожарной сигнализации на диспетчерский пункт - 1 комплект) | M_TP1200.PS.0061 | 2023 | 2024 | 1.3479 | 1.6175 | 2.4725 | 0 | 2.4725 | 1.2815 | 1.191 | 0 | 1.6175 | 1.2815 | 0 | 0 | 0 | 0 | 0 | 0.20621 | 1.0753 | 0 | 0 | 0 | 0
1.2.4.1 | Реконструкция ПС 110/35/6 кВ Пойковская (Оснащение зданий ОПУ-1, ОПУ-2 автоматическими установками пожарной сигнализации, в составе систем пожарной сигнализации и систем оповещения и управления эвакуацией людей при пожаре - 2 комплекта, с системой передачи сигналов срабатывания и неисправности пожарной сигнализации на диспетчерский пункт - 1 комплект) | M_TP1200.PS.0062 | 2023 | 2024 | 0.78548 | 0.94257 | 1.4408 | 0 | 1.4408 | 1.2815 | 0.15929 | 0 | 0.94257 | 1.2815 | 0 | 0 | 0 | 0 | 0 | 0.20621 | 1.0753 | 0 | 0 | 0 | 0
1.2.4.1 | Реконструкция ПС 110/35/6 кВ Речная (Оснащение зданий ОПУ-1, ОПУ-2 автоматическими установками пожарной сигнализации, в составе систем пожарной сигнализации и систем оповещения и управления эвакуацией людей при пожаре - 2 комплекта, с системой передачи сигналов срабатывания и неисправности пожарной сигнализации на диспетчерский пункт - 1 комплект)комплект) | M_TP1200.PS.0063 | 2023 | 2024 | 1.3422 | 1.6107 | 2.4621 | 0 | 2.4621 | 1.2815 | 1.1806 | 0 | 1.6107 | 1.2815 | 0 | 0 | 0 | 0 | 0 | 0.20621 | 1.0753 | 0 | 0 | 0 | 0
1.2.4.1 | Замена защит ВЛ-110 на базе ШДЭ-2802, защит трансформатора на базе реле ДЗТ-21 ПС 110 кВ Приразломная. Комплексная реконструкция микроэлектронных защит на МП устройства РЗА | M_TP1200.PR.0036 | 2024 | 2024 | 10.4556 | 12.5467 | 19.3435 | 0 | 19.3435 | 18.6829 | 0.66061 | 0 | 12.5467 | 18.6829 | 0 | 0 | 0 | 0 | 0 | 0 | 18.6829 | 0 | 0 | 0 | 0
1.2.4.1 | Комплексная замена устройств РЗА на электромеханической элементной базе на ПС 110 кВ Ханты- Мансийская | M_TP1200.PR.0037 | 2025 | 2025 | 7.957 | 9.5484 | 15.4632 | 0 | 15.4632 | 14.8427 | 0.62052 | 0 | 9.5484 | 14.8427 | 0 | 0 | 0 | 0 | 0 | 0 | 0 | 14.8427 | 0 | 0 | 0
1.2.4.1 | Комплексная реконструкция ВЧ защит и ПАА на ПС НЮЭС (замена 5 ВЧ постов ПВЗУ Е и 2-х АКА Кедр) | M_TP1200.PR.0038 | 2024 | 2024 | 12.8958 | 15.475 | 23.8581 | 0 | 23.8581 | 20.536 | 3.3221 | 0 | 15.475 | 20.536 | 0 | 0 | 0 | 0 | 0 | 0 | 20.536 | 0 | 0 | 0 | 0
1.2.4.1 | Реконструкция ПС 110/10 кВ Сатарино (Оснащение здания ОПУ-1 автоматической установкой пожарной сигнализации, в составе система пожарной сигнализации и система оповещения и управления эвакуацией людей при пожаре - 1 комплект, с системой передачи сигналов срабатывания и неисправности пожарной сигнализации на диспетчерский пункт - 1 комплект) | M_TP1200.PS.0064 | 2023 | 2024 | 0.72171 | 0.86605 | 1.327 | 0 | 1.327 | 0.89154 | 0.4355 | 0 | 0.86605 | 0.89154 | 0 | 0 | 0 | 0 | 0 | 0.10311 | 0.78843 | 0 | 0 | 0 | 0
1.2.4.1 | Реконструкция ПС 11035//6 кВ Юганская (Оснащение зданий ОПУ-1, ОПУ-2, КРУН-6 автоматическими установками пожарной сигнализации, в составе систем пожарной сигнализации и систем оповещения и управления эвакуацией людей при пожаре - 3 комплекта, с системой передачи сигналов срабатывания и неисправности пожарной сигнализации на диспетчерский пункт - 1 комплект) | M_TP1200.PS.0065 | 2023 | 2024 | 1.0136 | 1.2163 | 1.8553 | 0 | 1.8553 | 1.5423 | 0.31307 | 0 | 1.2163 | 1.5423 | 0 | 0 | 0 | 0 | 0 | 0.30932 | 1.233 | 0 | 0 | 0 | 0
1.2.4.1 | Реконструкция производственной базы АПК филиала АО "Тюменьэнерго" Энергокомплекс (Установка системы охранного телевидения 31 камера) | M_TP1900.PR.0051 | 2026 | 2026 | 7.3303 | 8.7963 | 14.9281 | 0 | 14.9281 | 14.696 | 0.23214 | 0 | 8.7963 | 14.696 | 0 | 0 | 0 | 0 | 0 | 0 | 0 | 0 | 14.696 | 0 | 0
1.2.4.1 | Реконструкция ТСО на ПС 110 кВ Белоярская (Установка системы охранного телевидения 5 камер) | M_TP1900.PR.0055 | 2026 | 2026 | 1.296 | 1.5552 | 2.6393 | 0 | 2.6393 | 2.3187 | 0.32064 | 0 | 1.5552 | 2.3187 | 0 | 0 | 0 | 0 | 0 | 0 | 0 | 0 | 2.3187 | 0 | 0
1.2.4.1 | Реконструкция ТСО на ПС 110 кВ Чульчам (Установка системы охранного телевидения 4 камеры) | M_TP1900.PR.0056 | 2026 | 2026 | 1.296 | 1.5552 | 2.6393 | 0 | 2.6393 | 2.4522 | 0.18717 | 0 | 1.5552 | 2.4522 | 0 | 0 | 0 | 0 | 0 | 0 | 0 | 0 | 2.4522 | 0 | 0
1.2.4.1 | Реконструкция ПС 110/6 кВ Перегребное 2 этап (замена выключателей 110 кВт - 2 шт., Разъединителей 110-35 кВ - 8 шт., ОПН-110 кВ - 2шт., установка ЗРУ-1 шт., замена ТСН 6 кВ-2 шт.) | M_TP1900.PS.0069 | 2023 | 2025 | 117.1769 | 140.6122 | 215.9001 | 0 | 215.9001 | 250.9001 | -35.0001 | 0 | 140.6122 | 250.9001 | 0 | 0 | 0 | 0 | 0 | 68.9874 | 129.7937 | 52.119 | 0 | 0 | 0
1.2.4.1 | Техническое перевооружение ПС 110/35/6 кВ Белая (замена ограждения по программе "Антитеррор") | M_TP1500.PR.0051 | 2024 | 2025 | 4.1972 | 5.0367 | 8.1359 | 0 | 8.1359 | 6.9053 | 1.2306 | 0 | 5.0367 | 6.9053 | 0 | 0 | 0 | 0 | 0 | 0 | 0.36625 | 6.539 | 0 | 0 | 0
1.2.4.1 | Техническое перевооружение ПС 110/35/6 кВ Роса (замена ограждения по программе "Антитеррор") | M_TP1500.PR.0052 | 2024 | 2025 | 7.0894 | 8.5073 | 13.7421 | 0 | 13.7421 | 11.8944 | 1.8477 | 0 | 8.5073 | 11.8944 | 0 | 0 | 0 | 0 | 0 | 0 | 0.63088 | 11.2635 | 0 | 0 | 0
1.2.4.1 | Реконструкция ПС 110/35/6 кВ Покамасовская (замена панелей защит ВЛ 110 кВ ПП Восточный-Покамасовская-1,2 - 2шт) | M_TP1600.PS.0155 | 2024 | 2024 | 3.1916 | 3.8299 | 5.9046 | 0 | 5.9046 | 7.4418 | -1.5373 | 0 | 3.8299 | 7.4418 | 0 | 0 | 0 | 0 | 0 | 0 | 7.4418 | 0 | 0 | 0 | 0
1.2.4.1 | Реконструкция ПС 110/35/6 кВ Новопокурская (замена панелей защит ВЛ 110 кВ Кирьяновская-Восточный-2, ВЛ 110 кВ Ореховская-Восточный - 2шт) | M_TP1600.PS.0157 | 2024 | 2024 | 3.1916 | 3.8299 | 5.9046 | 0 | 5.9046 | 7.5391 | -1.6345 | 0 | 3.8299 | 7.5391 | 0 | 0 | 0 | 0 | 0 | 0 | 7.5391 | 0 | 0 | 0 | 0
1.2.4.1 | Реконструкция ПС 110/35/6 кВ Северо-Хохряковская (замена панелей основных защит ВЛ 110 кВ Узловая-С.Хохряковская, ВЛ-110 кВ Бахиловская-С.Хохряковская - 2шт) | M_TP1600.PS.0156 | 2025 | 2025 | 2.8971 | 3.4765 | 5.6301 | 0 | 5.6301 | 6.8019 | -1.1718 | 0 | 3.4765 | 6.8019 | 0 | 0 | 0 | 0 | 0 | 0 | 0 | 6.8019 | 0 | 0 | 0
1.2.4.1 | Реконструкция ПС 110/35/6 кВ КНС-3 Тагринского мр (замена панели блокирующего полукомплекта ВЛ 110 кВ Варьёган-Бахиловская-2 - 1шт) | M_TP1600.PS.0158 | 2025 | 2025 | 1.7567 | 2.108 | 3.4138 | 0 | 3.4138 | 3.4671 | -0.053232 | 0 | 2.108 | 3.4671 | 0 | 0 | 0 | 0 | 0 | 0 | 0 | 3.4671 | 0 | 0 | 0
1.2.4.1 | Модернизация ПС 110 кВ Таежная (установка распределенной защиты от однофазных замыканий на землю 3С-6кВ, 4С-6кВ с функцией определения поврежденного фидера - 2шт.) | M_TP1600.PS.0159 | 2025 | 2026 | 3.2556 | 3.9067 | 6.6159 | 0 | 6.6159 | 4.4616 | 2.1544 | 0 | 3.9067 | 4.4616 | 0 | 0 | 0 | 0 | 0 | 0 | 0 | 0.20741 | 4.2541 | 0 | 0
1.2.4.1 | Модернизация ПС 110 кВ ГПП-7 (установка распределенной защиты от однофазных замыканий на землю 1С-6кВ, 2С-6кВ с функцией определения поврежденного фидера - 2шт.) | M_TP1600.PS.0160 | 2025 | 2026 | 4.8098 | 5.7718 | 9.7744 | 0 | 9.7744 | 4.9922 | 4.7822 | 0 | 5.7718 | 4.9922 | 0 | 0 | 0 | 0 | 0 | 0 | 0 | 0.23242 | 4.7598 | 0 | 0
1.2.4.1 | Модернизация ПС 110 кВ Радужная (установка распределенной защиты от однофазных замыканий на землю 1С-10кВ, 2С-10кВ с функцией определения поврежденного фидера - 2шт.) | M_TP1600.PS.0161 | 2025 | 2026 | 4.4197 | 5.3037 | 8.9814 | 0 | 8.9814 | 4.8646 | 4.1168 | 0 | 5.3037 | 4.8646 | 0 | 0 | 0 | 0 | 0 | 0 | 0 | 0.22921 | 4.6354 | 0 | 0
1.2.4.1 | Реконструкция ПС 110 кВ КНС-25 (замена блокирующих комплектов основных защит ВЛ-110 кВ Мираж - Кольцевая - 1,2 - 2шт) | M_TP1600.PS.0162 | 2025 | 2026 | 2.9001 | 3.4801 | 5.8907 | 0 | 5.8907 | 7.2471 | -1.3565 | 0 | 3.4801 | 7.2471 | 0 | 0 | 0 | 0 | 0 | 0 | 0 | 0.41297 | 6.8342 | 0 | 0
1.2.4.1 | Реконструкция ПС 110/35/6 кВ КНС-3А (установка периметрального ограждения по программе "Антитеррор") | M_TP1600.PS.0168 | 2024 | 2024 | 6.9502 | 8.3402 | 12.8582 | 0 | 12.8582 | 8.1868 | 4.6714 | 0 | 8.3402 | 8.1868 | 0 | 0 | 0 | 0 | 0 | 0 | 8.1868 | 0 | 0 | 0 | 0
1.2.4.1 | Реконструкция ПС 110/6 кВ КНС-8 (установка периметрального ограждения по программе "Антитеррор") | M_TP1600.PS.0169 | 2024 | 2024 | 6.0055 | 7.2066 | 11.1105 | 0 | 11.1105 | 6.0095 | 5.101 | 0 | 7.2066 | 6.0095 | 0 | 0 | 0 | 0 | 0 | 0 | 6.0095 | 0 | 0 | 0 | 0
1.2.4.1 | Реконструкция ПС 110/35/6 кВ КНС-8А (установка периметрального ограждения по программе "Антитеррор") | M_TP1600.PS.0170 | 2024 | 2024 | 6.8582 | 8.2298 | 12.6881 | 0 | 12.6881 | 8.0211 | 4.6669 | 0 | 8.2298 | 8.0211 | 0 | 0 | 0 | 0 | 0 | 0 | 8.0211 | 0 | 0 | 0 | 0
1.2.4.1 | Организация каналов связи на объектах Мегионского РЭС, с использованием технологии ШРД | M_TP1600.PR.0049 | 2025 | 2026 | 84.8409 | 101.8091 | 171.9703 | 0 | 171.9703 | 73.5481 | 98.4222 | 0 | 101.8091 | 73.5481 | 0 | 0 | 0 | 0 | 0 | 0 | 0 | 7.5256 | 66.0225 | 0 | 0
1.2.4.1 | Организация каналов связи на объектах Вахского РЭС, с использованием технологии ШРД | M_TP1600.PR.0051 | 2026 | 2027 | 100.5337 | 120.6404 | 213.6409 | 0 | 213.6409 | 84.8651 | 128.7757 | 0 | 120.6404 | 84.8651 | 0 | 0 | 0 | 0 | 0 | 0 | 0 | 0 | 7.8868 | 76.9783 | 0
1.2.4.1 | Реконструкции ТСО ПС 110/35/6 кВ Нижневартовская | M_TP1600.PS.0172 | 2023 | 2024 | 8.9366 | 10.7239 | 16.4591 | 0 | 16.4591 | 29.3873 | -12.9282 | 0 | 10.7239 | 29.3873 | 0 | 0 | 0 | 0 | 0 | 2.4919 | 26.8953 | 0 | 0 | 0 | 0
1.2.4.1 | Реконструкция ТСО ПС 110/10/10 кВ Обская | M_TP1600.PS.0173 | 2025 | 2025 | 5.389 | 6.4668 | 10.4726 | 0 | 10.4726 | 10.5081 | -0.03555 | 0 | 6.4668 | 10.5081 | 0 | 0 | 0 | 0 | 0 | 0 | 0 | 10.5081 | 0 | 0 | 0
1.2.4.1 | Реконструкция ПС 110/35/6 кВ КНС-9 (установка периметрального ограждения по программе "Антитеррор") | M_TP1600.PS.0171 | 2025 | 2025 | 5.6599 | 6.7919 | 10.9992 | 0 | 10.9992 | 5.5078 | 5.4913 | 0 | 6.7919 | 5.5078 | 0 | 0 | 0 | 0 | 0 | 0 | 0 | 5.5078 | 0 | 0 | 0
1.2.4.2 | Реконструкция системы связи "РДП Вахского РЭС - РДП Варьеганского РЭС" с организацией канала связи по ВОЛС | H_TP1600.PR.0050 | 2025 | 2026 | 73.8872 | 88.6646 | 150.0131 | 0 | 150.0131 | 119.2001 | 30.813 | 0 | 88.6646 | 119.2001 | 0 | 0 | 0 | 0 | 0 | 0 | 0 | 7.9415 | 111.2586 | 0 | 0
1.2.4.2 | Реконструкция телемеханики c выполнением ЭМБ на ПС 110/10 кВ Сосновская (замена системы телемеханики 1 шт.) | H_TP1900.PR.0041 | 2026 | 2027 | 38.6114 | 46.3337 | 82.193 | 0 | 82.193 | 59.7774 | 22.4156 | 0 | 46.3337 | 59.7774 | 0 | 0 | 0 | 0 | 0 | 0 | 0 | 0 | 3.3162 | 56.4612 | 0
1.2.4.2 | Реконструкция ССПД с использованием БШПД ПС 110 кВ Маслиховская, Транспортная, Брусничная, КНС-7, Савуйская филиала АО "Тюменьэнерго" Сургутские электрические сети | H_TP1100.PR.0052 | 2018 | 2024 | 29.1109 | 34.9331 | 53.4326 | 0 | 53.4326 | 33.5387 | 19.894 | 0 | 34.9331 | 33.5387 | 0.79056 | 0 | 0 | 0 | 0 | 0 | 32.7481 | 0 | 0 | 0 | 0
1.2.4.2 | Реконструкция ССПД с использованием БШПД ПС 110 кВ Береговая филиала АО "Тюменьэнерго" Сургутские электрические сети | K_TP1100.PR.0069 | 2021 | 2023 | 17.8925 | 21.471 | 32.4237 | 0 | 32.4237 | 27.6967 | 4.727 | 0 | 21.471 | 27.6967 | 0 | 0 | 0 | 0 | 1.5388 | 6.7707 | 19.3871 | 0 | 0 | 0 | 0
1.2.4.2 | Реконструкция ПС 110кВ филиала Сургутские электрические сети (модернизация систем ТМ, АСУ ТП, АИСКУЭ на ПС 110 кВ Северная). | K_TP1100.PS.0059 | 2021 | 2024 | 61.2005 | 73.4407 | 109.0864 | 0 | 109.0864 | 96.0859 | 13.0005 | 0 | 73.4407 | 96.0859 | 0 | 0 | 0 | 0 | 4.0988 | 55.8177 | 36.1694 | 0 | 0 | 0 | 0
1.2.4.2 | Модернизация системы диспетчерской связи ДП Нижневартовские ЭС | L_TP1600.PR.0097 | 2022 | 2023 | 83.0196 | 99.6235 | 141.4523 | 0 | 141.4523 | 107.5173 | 33.935 | 0 | 99.6235 | 107.5173 | 0 | 0 | 0 | 0 | 33.7595 | 73.7578 | 0 | 0 | 0 | 0 | 0
1.2.4.2 | Реконструкция телемеханики c выполнением ЭМБ на ПС 110/10 кВ Верхнеказымская (замена системы телемеханики 1 шт.) | M_TP1900.PR.0057 | 2026 | 2027 | 36.8301 | 44.1961 | 78.4011 | 0 | 78.4011 | 59.7775 | 18.6236 | 0 | 44.1961 | 59.7775 | 0 | 0 | 0 | 0 | 0 | 0 | 0 | 0 | 3.3162 | 56.4613 | 0
1.2.4.2 | Реконструкция телемеханики c выполнением ЭМБ на ПС 220/110/10 кВ Хора (замена системы телемеханики 1 шт.) | M_TP1900.PR.0058 | 2024 | 2025 | 21.1245 | 25.3494 | 40.958 | 0 | 40.958 | 40.4754 | 0.48259 | 0 | 25.3494 | 40.4754 | 0 | 0 | 0 | 0 | 0 | 0 | 1.9303 | 38.5452 | 0 | 0 | 0
1.2.4.2 | Техническое перевооружение РЗА на ПС 110/35/6 кВ Лазаревская, ПС 110/35/6 кВ Яхлинская, ПС 110/10 кВ Советская, ПС 110/10 кВ Шаим филиала АО «Россети Тюмень» Урайские электрические сети (замена защит на микропроцессорные устройства РЗА: ДЗШ(ДЗО)-110, комплектов РЗА (КСЗ, УРОВ, АПВ) ШСВ(СВ)-110) | M_TP2100.PS.0058 | 2024 | нд | 24.7776 | 29.7331 | 0 | 0 | 0 | 0 | 0 | 0 | 29.7331 | 0 | 0 | 0 | 0 | 0 | 0 | 0 | 0 | 0 | 0 | 0 | 0
1.2.4.2 | Модернизация системы телефонной связи Советского РЭС УЭС (замена диспетчерской АТС) | M_TP2100.PR.0044 | 2025 | 2026 | 5.9451 | 7.1341 | 12.0604 | 0 | 12.0604 | 5.5236 | 6.5368 | 0 | 7.1341 | 5.5236 | 0 | 0 | 0 | 0 | 0 | 0 | 0 | 0.46709 | 5.0565 | 0 | 0
1.2.4.2 | Модернизация диспетчерского пункта ОДС филиала АО "Россети Тюмень" Урайские ЭС | M_TP2100.PR.0045 | 2023 | 2024 | 32.0136 | 38.4163 | 59.0269 | 0 | 59.0269 | 41.9683 | 17.0586 | 0 | 38.4163 | 41.9683 | 0 | 0 | 0 | 0 | 0 | 2.6817 | 39.2867 | 0 | 0 | 0 | 0
1.2.4.2 | Реконструкция систем телемеханики ПС 110/35/6 Дружная | M_TP1500.PR.0049 | 2023 | 2024 | 38.1525 | 45.783 | 70.1836 | 0 | 70.1836 | 34.1955 | 35.9882 | 0 | 45.783 | 34.1955 | 0 | 0 | 0 | 0 | 0 | 3.6692 | 30.5262 | 0 | 0 | 0 | 0
1.2.4.2 | Реконструкция систем телемеханики ПП 110 кВ "Таврическая" | M_TP1500.PR.0050 | 2024 | 2025 | 42.9518 | 51.5421 | 83.0748 | 0 | 83.0748 | 35.9568 | 47.118 | 0 | 51.5421 | 35.9568 | 0 | 0 | 0 | 0 | 0 | 0 | 3.5449 | 32.412 | 0 | 0 | 0
1.2.4.2 | Модернизация диспетчерского пункта ОДС филиала АО "Россети Тюмень" Когалымские электрические сети | M_TP1500.PR.0053 | 2023 | 2024 | 58.9916 | 70.7899 | 108.9093 | 0 | 108.9093 | 62.4837 | 46.4256 | 0 | 70.7899 | 62.4837 | 0 | 0 | 0 | 0 | 0 | 2.4756 | 60.0081 | 0 | 0 | 0 | 0
1.2.4.2 | Модернизация ПС 110 кВ Ватинская 1Т, 2Т (установка защит ближнего резервирования 1Т, 2Т - 2 шт.) | M_TP1600.PR.0071 | 2024 | 2024 | 2.7641 | 3.3169 | 5.1138 | 0 | 5.1138 | 3.4283 | 1.6854 | 0 | 3.3169 | 3.4283 | 0 | 0 | 0 | 0 | 0 | 0 | 3.4283 | 0 | 0 | 0 | 0
1.2.4.2 | Модернизация ПС 110 кВ Городская-5 1Т, 2Т (установка защит ближнего резервирования 1Т, 2Т - 2 шт.) | M_TP1600.PR.0072 | 2024 | 2024 | 2.7641 | 3.3169 | 5.1138 | 0 | 5.1138 | 3.4283 | 1.6854 | 0 | 3.3169 | 3.4283 | 0 | 0 | 0 | 0 | 0 | 0 | 3.4283 | 0 | 0 | 0 | 0
1.2.4.2 | Модернизация ПС 110 кВ Ермаковская 1Т, 2Т (установка защит ближнего резервирования 1Т, 2Т - 2 шт.) | M_TP1600.PR.0073 | 2024 | 2024 | 2.7641 | 3.3169 | 5.1138 | 0 | 5.1138 | 3.4283 | 1.6854 | 0 | 3.3169 | 3.4283 | 0 | 0 | 0 | 0 | 0 | 0 | 3.4283 | 0 | 0 | 0 | 0
1.2.4.2 | Модернизация ПС 110 кВ Индустриальная 2Т (установка защит ближнего резервирования 2Т - 1 шт.) | M_TP1600.PR.0074 | 2025 | 2025 | 1.5804 | 1.8964 | 3.0712 | 0 | 3.0712 | 1.7965 | 1.2747 | 0 | 1.8964 | 1.7965 | 0 | 0 | 0 | 0 | 0 | 0 | 0 | 1.7965 | 0 | 0 | 0
1.2.4.2 | Модернизация ПС 110 кВ Кетовская 1Т, 2Т (установка защит ближнего резервирования 1Т, 2Т - 2 шт.) | M_TP1600.PR.0075 | 2025 | 2025 | 2.7641 | 3.3169 | 5.3716 | 0 | 5.3716 | 3.6012 | 1.7704 | 0 | 3.3169 | 3.6012 | 0 | 0 | 0 | 0 | 0 | 0 | 0 | 3.6012 | 0 | 0 | 0
1.2.4.2 | Модернизация ПС 110 кВ КНС-13 1Т, 2Т (установка защит ближнего резервирования 1Т, 2Т - 2 шт.) | M_TP1600.PR.0076 | 2024 | 2024 | 2.7641 | 3.3169 | 5.1138 | 0 | 5.1138 | 3.4283 | 1.6854 | 0 | 3.3169 | 3.4283 | 0 | 0 | 0 | 0 | 0 | 0 | 3.4283 | 0 | 0 | 0 | 0
1.2.4.2 | Модернизация ПС 110 кВ КНС-14 1Т, 2Т (установка защит ближнего резервирования 1Т, 2Т - 2 шт.) | M_TP1600.PR.0077 | 2025 | 2025 | 2.7641 | 3.3169 | 5.3716 | 0 | 5.3716 | 3.6012 | 1.7704 | 0 | 3.3169 | 3.6012 | 0 | 0 | 0 | 0 | 0 | 0 | 0 | 3.6012 | 0 | 0 | 0
1.2.4.2 | Модернизация ПС 110 кВ КНС-18 1Т, 2Т (установка защит ближнего резервирования 1Т, 2Т - 2 шт.) | M_TP1600.PR.0078 | 2025 | 2025 | 2.7641 | 3.3169 | 5.3716 | 0 | 5.3716 | 3.6012 | 1.7704 | 0 | 3.3169 | 3.6012 | 0 | 0 | 0 | 0 | 0 | 0 | 0 | 3.6012 | 0 | 0 | 0
1.2.4.2 | Модернизация ПС 110 кВ КНС-19 1Т, 2Т (установка защит ближнего резервирования 1Т, 2Т - 2 шт.) | M_TP1600.PR.0079 | 2024 | 2024 | 2.7641 | 3.3169 | 5.1138 | 0 | 5.1138 | 3.4283 | 1.6854 | 0 | 3.3169 | 3.4283 | 0 | 0 | 0 | 0 | 0 | 0 | 3.4283 | 0 | 0 | 0 | 0
1.2.4.2 | Модернизация ПС 110 кВ КНС-2 1Т, 2Т (установка защит ближнего резервирования 1Т, 2Т - 2 шт.) | M_TP1600.PR.0080 | 2025 | 2025 | 2.7641 | 3.3169 | 5.3716 | 0 | 5.3716 | 3.6012 | 1.7704 | 0 | 3.3169 | 3.6012 | 0 | 0 | 0 | 0 | 0 | 0 | 0 | 3.6012 | 0 | 0 | 0
1.2.4.2 | Модернизация ПС 110 кВ КНС-2 (Вар. РЭС) 1Т, 2Т (установка защит ближнего резервирования 1Т, 2Т - 2 шт.) | M_TP1600.PR.0081 | 2025 | 2025 | 2.7641 | 3.3169 | 5.3716 | 0 | 5.3716 | 3.6012 | 1.7704 | 0 | 3.3169 | 3.6012 | 0 | 0 | 0 | 0 | 0 | 0 | 0 | 3.6012 | 0 | 0 | 0
1.2.4.2 | Модернизация ПС 110 кВ КНС-21 1Т, 2Т (установка защит ближнего резервирования 1Т, 2Т - 2 шт.) | M_TP1600.PR.0082 | 2024 | 2024 | 2.7641 | 3.3169 | 5.1138 | 0 | 5.1138 | 3.4283 | 1.6854 | 0 | 3.3169 | 3.4283 | 0 | 0 | 0 | 0 | 0 | 0 | 3.4283 | 0 | 0 | 0 | 0
1.2.4.2 | Модернизация ПС 110 кВ КНС-22 1Т, 2Т (установка защит ближнего резервирования 1Т, 2Т - 2 шт.) | M_TP1600.PR.0083 | 2025 | 2025 | 2.7641 | 3.3169 | 5.3716 | 0 | 5.3716 | 3.6012 | 1.7704 | 0 | 3.3169 | 3.6012 | 0 | 0 | 0 | 0 | 0 | 0 | 0 | 3.6012 | 0 | 0 | 0
1.2.4.2 | Модернизация ПС 110 кВ КНС-3 (Тагр. м/р) 2Т (установка защит ближнего резервирования 2Т - 1 шт.) | M_TP1600.PR.0084 | 2025 | 2025 | 1.5804 | 1.8964 | 3.0712 | 0 | 3.0712 | 1.7965 | 1.2747 | 0 | 1.8964 | 1.7965 | 0 | 0 | 0 | 0 | 0 | 0 | 0 | 1.7965 | 0 | 0 | 0
1.2.4.2 | Модернизация ПС 110 кВ Колмаковская 1Т, 2Т (установка защит ближнего резервирования 1Т, 2Т - 2 шт.) | M_TP1600.PR.0085 | 2024 | 2024 | 2.7641 | 3.3169 | 5.1138 | 0 | 5.1138 | 3.4283 | 1.6854 | 0 | 3.3169 | 3.4283 | 0 | 0 | 0 | 0 | 0 | 0 | 3.4283 | 0 | 0 | 0 | 0
1.2.4.2 | Модернизация ПС 110 кВ Малочерногорская 1Т, 2Т (установка защит ближнего резервирования 1Т, 2Т - 2 шт.) | M_TP1600.PR.0086 | 2025 | 2025 | 2.7641 | 3.3169 | 5.3716 | 0 | 5.3716 | 3.6054 | 1.7662 | 0 | 3.3169 | 3.6054 | 0 | 0 | 0 | 0 | 0 | 0 | 0 | 3.6054 | 0 | 0 | 0
1.2.4.2 | Модернизация ПС 110 кВ Мега 1Т, 2Т (установка защит ближнего резервирования 1Т, 2Т - 2 шт.) | M_TP1600.PR.0087 | 2025 | 2025 | 2.7641 | 3.3169 | 5.3716 | 0 | 5.3716 | 3.6012 | 1.7704 | 0 | 3.3169 | 3.6012 | 0 | 0 | 0 | 0 | 0 | 0 | 0 | 3.6012 | 0 | 0 | 0
1.2.4.2 | Модернизация ПС 110 кВ Новомолодежная 1Т, 2Т (установка защит ближнего резервирования 1Т, 2Т - 2 шт.) | M_TP1600.PR.0088 | 2025 | 2025 | 2.7641 | 3.3169 | 5.3716 | 0 | 5.3716 | 3.6054 | 1.7662 | 0 | 3.3169 | 3.6054 | 0 | 0 | 0 | 0 | 0 | 0 | 0 | 3.6054 | 0 | 0 | 0
1.2.4.2 | Модернизация ПС 110 кВ Новопокурская 1Т, 2Т (установка защит ближнего резервирования 1Т, 2Т - 2 шт.) | M_TP1600.PR.0089 | 2024 | 2024 | 2.7641 | 3.3169 | 5.1138 | 0 | 5.1138 | 3.0764 | 2.0373 | 0 | 3.3169 | 3.0764 | 0 | 0 | 0 | 0 | 0 | 0 | 3.0764 | 0 | 0 | 0 | 0
1.2.4.2 | Модернизация ПС 110 кВ Нижневартовская 1Т, 2Т (установка защит ближнего резервирования 1Т, 2Т - 2 шт.) | M_TP1600.PR.0090 | 2025 | 2025 | 2.7641 | 3.3169 | 5.3716 | 0 | 5.3716 | 3.5253 | 1.8463 | 0 | 3.3169 | 3.5253 | 0 | 0 | 0 | 0 | 0 | 0 | 0 | 3.5253 | 0 | 0 | 0
1.2.4.2 | Модернизация ПС 110 кВ Обская 1Т, 2Т (установка защит ближнего резервирования 1Т, 2Т - 2 шт.) | M_TP1600.PR.0091 | 2024 | 2024 | 2.7641 | 3.3169 | 5.1138 | 0 | 5.1138 | 3.3461 | 1.7677 | 0 | 3.3169 | 3.3461 | 0 | 0 | 0 | 0 | 0 | 0 | 3.3461 | 0 | 0 | 0 | 0
1.2.4.2 | Модернизация ПС 110 кВ Северо-Хохряковская 1Т, 2Т (установка защит ближнего резервирования 1Т, 2Т - 2 шт.) | M_TP1600.PR.0092 | 2025 | 2025 | 2.7641 | 3.3169 | 5.3716 | 0 | 5.3716 | 3.576 | 1.7956 | 0 | 3.3169 | 3.576 | 0 | 0 | 0 | 0 | 0 | 0 | 0 | 3.576 | 0 | 0 | 0
1.2.4.2 | Модернизация ПС 110 кВ Таежная 1Т, 2Т (установка защит ближнего резервирования 1Т, 2Т - 2 шт.) | M_TP1600.PR.0093 | 2025 | 2025 | 2.7641 | 3.3169 | 5.3716 | 0 | 5.3716 | 3.5082 | 1.8634 | 0 | 3.3169 | 3.5082 | 0 | 0 | 0 | 0 | 0 | 0 | 0 | 3.5082 | 0 | 0 | 0
1.2.4.2 | Модернизация ПС 110 кВ Центральная 1Т, 2Т (установка защит ближнего резервирования 1Т, 2Т - 2 шт.) | M_TP1600.PR.0094 | 2025 | 2025 | 2.7641 | 3.3169 | 5.3716 | 0 | 5.3716 | 3.576 | 1.7955 | 0 | 3.3169 | 3.576 | 0 | 0 | 0 | 0 | 0 | 0 | 0 | 3.576 | 0 | 0 | 0
1.2.4.2 | Модернизация системы телемеханики ПС 110 кВ Ватинская | M_TP1600.PR.0095 | 2023 | 2024 | 36.8761 | 44.2513 | 67.9416 | 0 | 67.9416 | 52.7401 | 15.2015 | 0 | 44.2513 | 52.7401 | 0 | 0 | 0 | 0 | 0 | 4.1114 | 48.6288 | 0 | 0 | 0 | 0
1.2.4.2 | Модернизация системы телемеханики ПС 110 кВ Северо-Хохряковская | M_TP1600.PR.0096 | 2023 | 2024 | 36.8761 | 44.2513 | 67.9416 | 0 | 67.9416 | 52.7401 | 15.2015 | 0 | 44.2513 | 52.7401 | 0 | 0 | 0 | 0 | 0 | 4.1114 | 48.6288 | 0 | 0 | 0 | 0
1.2.4.2 | Организация канала связи с установкой устройств ШПД на ПС 110 кВ Меридиан и ПС 110 кВ Малочерногорская | M_TP1600.PR.0098 | 2023 | 2024 | 8.0657 | 9.6788 | 14.8832 | 0 | 14.8832 | 3.3173 | 11.5659 | 0 | 9.6788 | 3.3173 | 0 | 0 | 0 | 0 | 0 | 0.16303 | 3.1543 | 0 | 0 | 0 | 0
1.2.4.2 | Организация канала связи с установкой устройств ШПД на ПС 110 кВ Меридиан и ПС 110 кВ Новомолодёжная | M_TP1600.PR.0099 | 2023 | 2024 | 8.0657 | 9.6788 | 14.8832 | 0 | 14.8832 | 3.3173 | 11.5659 | 0 | 9.6788 | 3.3173 | 0 | 0 | 0 | 0 | 0 | 0.16303 | 3.1543 | 0 | 0 | 0 | 0
1.2.4.2 | Организация канала связи с установкой устройств ШПД на ПС 110 кВ Меридиан и ПС 110 кВ Молодёжная | M_TP1600.PR.0100 | 2023 | 2024 | 8.0657 | 9.6788 | 14.8832 | 0 | 14.8832 | 3.3173 | 11.5659 | 0 | 9.6788 | 3.3173 | 0 | 0 | 0 | 0 | 0 | 0.16303 | 3.1543 | 0 | 0 | 0 | 0
1.2.4.2 | Организация канала связи с установкой устройств ШПД на ПС 110 кВ Узловая и ПС 110 кВ Хохряково | M_TP1600.PR.0102 | 2023 | 2024 | 8.0657 | 9.6788 | 14.8832 | 0 | 14.8832 | 3.3173 | 11.5659 | 0 | 9.6788 | 3.3173 | 0 | 0 | 0 | 0 | 0 | 0.16303 | 3.1543 | 0 | 0 | 0 | 0
1.2.4.2 | Организация канала связи с установкой устройств ШПД на ПС 110 кВ Бахиловская и ПС 110 кВ Северо-Хохряковская | M_TP1600.PR.0103 | 2023 | 2024 | 8.0657 | 9.6788 | 14.8832 | 0 | 14.8832 | 3.3173 | 11.5659 | 0 | 9.6788 | 3.3173 | 0 | 0 | 0 | 0 | 0 | 0.16303 | 3.1543 | 0 | 0 | 0 | 0
1.2.4.2 | Организация канала связи с установкой устройств ШПД на ПС 110 кВ КНС-5 и ПС 110 кВ Светлая. | M_TP1600.PR.0105 | 2023 | 2024 | 8.0657 | 9.6788 | 14.8832 | 0 | 14.8832 | 3.3173 | 11.5659 | 0 | 9.6788 | 3.3173 | 0 | 0 | 0 | 0 | 0 | 0.16303 | 3.1543 | 0 | 0 | 0 | 0
1.2.4.2 | Организация канала связи с установкой устройств ШПД на ПС 35 кВ Стройиндустриальная и на ДП ОДС НВЭС | M_TP1600.PR.0106 | 2023 | 2024 | 8.0657 | 9.6788 | 14.8832 | 0 | 14.8832 | 3.3173 | 11.5659 | 0 | 9.6788 | 3.3173 | 0 | 0 | 0 | 0 | 0 | 0.16303 | 3.1543 | 0 | 0 | 0 | 0
1.2.4.2 | Реконструкция телемеханики ПС 110 кВ КНС-37 филиала АО "Россети Тюмень" Нижневартовские ЭС | M_TP1600.PR.0104 | 2026 | 2027 | 34.8193 | 41.7831 | 74.044 | 0 | 74.044 | 61.2389 | 12.8051 | 0 | 41.7831 | 61.2389 | 0 | 0 | 0 | 0 | 0 | 0 | 0 | 0 | 4.7791 | 56.4598 | 0
1.2.4.2 | Организация канала связи с установкой устройств ШПД на ПС 110 кВ Кетовская и ПС 110 кВ Заобье | M_TP1600.PR.0065 | 2023 | 2024 | 8.0657 | 9.6788 | 14.883 | 0 | 14.883 | 3.298 | 11.585 | 0 | 9.6788 | 3.298 | 0 | 0 | 0 | 0 | 0 | 0.16303 | 3.135 | 0 | 0 | 0 | 0
1.2.4.2 | Организация канала связи с установкой устройств ШПД на ПС 110 кВ Покамасовская и РПБ Урьевского РЭС Когалымских ЭС | M_TP1600.PR.0107 | 2023 | 2024 | 8.0657 | 9.6788 | 14.8832 | 0 | 14.8832 | 3.3173 | 11.5659 | 0 | 9.6788 | 3.3173 | 0 | 0 | 0 | 0 | 0 | 0.16303 | 3.1543 | 0 | 0 | 0 | 0
1.2.4.2 | Организация каналов связи и передачи данных по ВОЛС-ВЛ с ПС 110 кВ КНС-14 | M_TP1600.PR.0108 | 2024 | 2025 | 8.2729 | 9.9274 | 15.8854 | 0 | 15.8854 | 9.535 | 6.3504 | 0 | 9.9274 | 9.535 | 0 | 0 | 0 | 0 | 0 | 0 | 2.367 | 7.1681 | 0 | 0 | 0
1.2.4.2 | Организация каналов связи и передачи данных по ВОЛС-ВЛ на участке "ПС 110 кВ КНС-23 - ПС 110 кВ Факел" с заходами на ПС 110 кВ КНС-18, ПС 110 кВ КНС-22, ПС 110 кВ КНС-13 | M_TP1600.PR.0056 | 2025 | 2026 | 37.1246 | 44.5495 | 75.4313 | 0 | 75.4313 | 59.0807 | 16.3506 | 0 | 44.5495 | 59.0807 | 0 | 0 | 0 | 0 | 0 | 0 | 0 | 2.9554 | 56.1253 | 0 | 0
1.2.4.2 | Организация канала связи с установкой устройств ШПД на ПС 110 кВ Каскад и РПБ Вахского РЭС | M_TP1600.PR.0060 | 2023 | 2024 | 8.0657 | 9.6788 | 14.8832 | 0 | 14.8832 | 3.3173 | 11.5659 | 0 | 9.6788 | 3.3173 | 0 | 0 | 0 | 0 | 0 | 0.16303 | 3.1543 | 0 | 0 | 0 | 0
1.2.4.2 | Организация канала связи с установкой устройств ШПД на ПС 110 кВ Сороминская и на РПБ Вахского РЭС | M_TP1600.PR.0062 | 2023 | 2024 | 8.0657 | 9.6788 | 14.8832 | 0 | 14.8832 | 3.3173 | 11.5659 | 0 | 9.6788 | 3.3173 | 0 | 0 | 0 | 0 | 0 | 0.16303 | 3.1543 | 0 | 0 | 0 | 0
1.2.4.2 | Организация канала связи с установкой устройств ШПД на ПС 110 кВ Сороминская и на ПС 110 кВ Ершовая | M_TP1600.PR.0063 | 2023 | 2024 | 8.0657 | 9.6788 | 14.8832 | 0 | 14.8832 | 3.3173 | 11.5659 | 0 | 9.6788 | 3.3173 | 0 | 0 | 0 | 0 | 0 | 0.16303 | 3.1543 | 0 | 0 | 0 | 0
1.2.4.2 | Организация каналов связи и передачи данных по ВОЛС-ВЛ с ПС 110 кВ Молодёжная | M_TP1600.PR.0061 | 2025 | 2026 | 11.3718 | 13.6461 | 23.0008 | 0 | 23.0008 | 16.7531 | 6.2477 | 0 | 13.6461 | 16.7531 | 0 | 0 | 0 | 0 | 0 | 0 | 0 | 2.4963 | 14.2568 | 0 | 0
1.2.4.2 | Реконструкция ПС 110 кВ Меридиан (замена шкафа ДЗШ-110 кВ - 1шт; замена шкафа ШСВ-110кВ -1шт.) | M_TP1600.PS.0175 | 2025 | 2026 | 4.7546 | 5.7055 | 9.6563 | 0 | 9.6563 | 11.5612 | -1.9049 | 0 | 5.7055 | 11.5612 | 0 | 0 | 0 | 0 | 0 | 0 | 0 | 0.69085 | 10.8704 | 0 | 0
1.2.4.2 | Реконструкция ПС 110 кВ Гидронамыв (замена шкафов ДЗО -110кВ -2шт. замена шкафа СВ-110 кВ - 1шт) | M_TP1600.PS.0174 | 2025 | 2026 | 6.9819 | 8.3783 | 14.1821 | 0 | 14.1821 | 12.0623 | 2.1198 | 0 | 8.3783 | 12.0623 | 0 | 0 | 0 | 0 | 0 | 0 | 0 | 0.68011 | 11.3822 | 0 | 0
1.2.4.2 | Модернизация ПС 110 кВ Южная (установка распределенной защиты от однофазных замыканий на землю 1С-10кВ, 2С-10кВ, 3С-10кВ, 4С-10кВ с функцией определения поврежденного фидера - 4шт.) | M_TP1600.PS.0124 | 2025 | 2026 | 10.024 | 12.0288 | 20.3704 | 0 | 20.3704 | 9.9416 | 10.4288 | 0 | 12.0288 | 9.9416 | 0 | 0 | 0 | 0 | 0 | 0 | 0 | 0.46377 | 9.4779 | 0 | 0
1.2.4.2 | Модернизация ПС 110 кВ Гидронамыв (установка распределенной защиты от однофазных замыканий на землю 1С-6кВ, 2С-6кВ с функцией определения поврежденного фидера - 2шт.) | M_TP1600.PS.0142 | 2025 | 2026 | 4.4197 | 5.3037 | 8.9832 | 0 | 8.9832 | 5.3573 | 3.6259 | 0 | 5.3037 | 5.3573 | 0 | 0 | 0 | 0 | 0 | 0 | 0 | 0.22921 | 5.128 | 0 | 0
1.2.4.2 | Техническое перевооружение систем ВЧ связи в Нижневартовских ЭС | M_TP1600.PR.0064 | 2023 | 2024 | 42.7992 | 51.359 | 79.0772 | 0 | 79.0772 | 36.2329 | 42.8443 | 0 | 51.359 | 36.2329 | 0 | 0 | 0 | 0 | 0 | 0.89892 | 35.334 | 0 | 0 | 0 | 0
1.2.4.2 | Реконструкция телемеханики ПС 110 кВ КНС-33 филиала АО "Россети Тюмень" Нижневартовские ЭС | M_TP1600.PR.0101 | 2026 | 2027 | 34.8193 | 41.7831 | 74.044 | 0 | 74.044 | 61.2389 | 12.8051 | 0 | 41.7831 | 61.2389 | 0 | 0 | 0 | 0 | 0 | 0 | 0 | 0 | 4.7791 | 56.4598 | 0
1.3.1 | Надстройка 220 кВ на ПП Угутский с ВЛ 220 кВ (новое строительство ОРУ 220 кВ с автотрансформаторной мощностью 2х125 МВА и ВЛ протяженностью 2х79,937 км) | I_NS1200.PS.0037 | 2019 | 2028 | 2952.4776 | 3542.9732 | 6007.459 | 1377.0312 | 7384.4902 | 7518.7156 | -134.2254 | 0 | 3542.9732 | 7518.7156 | 0 | 0.0075 | 0.43314 | 0 | 98.2441 | 1631.6365 | 198.9433 | 423.2409 | 1033.582 | 2501.3812 | 1631.247
1.3.2 | "Подстанция 110/35/6 кВ "УПСВ-1" с питающей ВЛ 110 кВ Мамонтовского месторождения" | H_NS1200.PS.0028 | 2017 | 2025 | 763.0615 | 915.6738 | 1081.8957 | 67.3731 | 1149.2688 | 1118.4318 | 30.837 | 83.0313 | 832.6425 | 1035.4006 | 1.9e-05 | 0.41326 | 337.368 | 676.5454 | 16.9872 | 1.3622 | 1.3622 | 1.3622 | 0 | 0 | 0
1.3.2 | Подстанция 110/35/6 кВ "Север" с питающей ВЛ 110 кВ Приразломного месторождения (новое строительство ПС с трансформаторной мощностью 2х40 МВА и ВЛ протяженностью 2х5 км) | H_NS1200.PS.0033 | 2018 | 2026 | 792.2536 | 950.7043 | 1538.5287 | 0 | 1538.5287 | 1617.5913 | -79.0626 | 0 | 950.7043 | 1617.5913 | 1.1084 | 0.25425 | 13.5536 | 0.31614 | 0.32824 | 36.7088 | 236.2015 | 947.1199 | 382.0004 | 0 | 0
1.3.2 | ПС 110/35/6 кВ Соровская 2 с ВЛ 110 кВ (новое строительство ПС с трансформаторной мощностью 2х40 МВА и ВЛ протяжённостью 2х9,056 км) | H_NS1200.PS.0035 | 2018 | 2023 | 946.2287 | 1135.4745 | 1453.9543 | 11.7868 | 1465.7411 | 1851.9318 | -386.1906 | 0 | 1135.4745 | 1851.9318 | 1.4146 | 172.9082 | 343.5506 | 224.2162 | 846.6573 | 263.1849 | 0 | 0 | 0 | 0 | 0
1.3.2 | Надстройка 220 кВ на ПС 110/10 кВ Батово с ВЛ 220 кВ (строительство надстройки с трансформаторной мощностью 2х125 МВА и ВЛ протяженностью 2х90 км) | J_NS1200.PS.0043 | 2022 | 2028 | 2970.387 | 3564.4644 | 6623.2231 | 0 | 6623.2231 | 7777.5801 | -1154.357 | 0 | 3564.4644 | 7777.5801 | 0 | 0 | 0 | 0 | 3.4941 | 0.1188 | 0 | 0 | 0 | 487.4454 | 7286.5218
1.4 | 2КЛ-10 кВ от ТП-876 ООО «СГЭС» до ТП-24 (новое строительство протяженностью 2х150 м) | M_NS1100.KL.0015 | 2023 | 2023 | 3.5739 | 4.2887 | 6.262 | 0 | 6.262 | 2.6957 | 3.5663 | 0 | 4.2887 | 2.6957 | 0 | 0 | 0 | 0 | 0 | 2.6957 | 0 | 0 | 0 | 0 | 0
1.6 | ПС 110 кВ Чупальская с ВЛ-110 кВ Святогор-Чупальская 1,2 цепи (2этап) | L_NS1200.PS.0015 | 2016 | 2024 | 45.4575 | 54.549 | 58.5476 | 0 | 58.5476 | 152.099 | -93.5514 | 45.3076 | 9.2414 | 106.7914 | 22.1584 | 0.19641 | 0.23487 | -18.1204 | 1.4142 | 69.1615 | 31.7463 | 0 | 0 | 0 | 0
1.6 | Мачта связи в районе базы Лянторского РЭС филиала Сургутские электрические сети (новое строительство) | H_NS1100.PH.0004 | 2018 | 2023 | 10.8042 | 12.965 | 18.6957 | 0 | 18.6957 | 15.8282 | 2.8675 | 0 | 12.965 | 15.8282 | 0 | 0 | 0.94142 | 0 | 0 | 14.8868 | 0 | 0 | 0 | 0 | 0
1.6 | ВОЛС ПС Таврическая- ПС Роса с заходами на ПС Фотон, ПС Нонг-Ёганская протяженность 155,03 км. (новое строительство) | H_NS1500.PR.0007 | 2023 | 2024 | 136.7408 | 164.0889 | 252.979 | 0 | 252.979 | 158.9472 | 94.0318 | 0 | 164.0889 | 158.9472 | 0 | 0 | 0 | 0 | 0 | 0 | 158.9472 | 0 | 0 | 0 | 0
1.6 | ВОЛС ПС Прогресс - ПС Северо-Поточная, с заходами на ПС Покачёвская, СП Аган протяженность 40,5 км. (новое строительство) | H_NS1500.PR.0010 | 2023 | 2024 | 81.0575 | 97.269 | 143.8362 | 0 | 143.8362 | 217.039 | -73.2028 | 0 | 97.269 | 217.039 | 0 | 0 | 0 | 0 | 0 | 167.4942 | 49.5448 | 0 | 0 | 0 | 0
1.6 | ВОЛС ПС Уральская- ПС Сарымская с заходами на ПС Когалым, ПС Тевлин, ПС Омичка, ПС Русскинская (новое строительство протяженностью 106,6 км) | I_NS1500.PR.0012 | 2020 | 2024 | 136.7614 | 164.1136 | 240.7187 | 0 | 240.7187 | 334.6883 | -93.9696 | 0 | 164.1136 | 334.6883 | 0 | 0 | 2.6451 | 0 | 0.5493 | 293.4404 | 38.0535 | 0 | 0 | 0 | 0
1.6 | ВОЛС ПС 110 кВ Сорум - ПС 110 кВ Сосновская. (Новое строительство протяженностью 36 км) | I_NS1900.PR.0006 | 2024 | 2025 | 38.0765 | 45.6918 | 73.7708 | 0 | 73.7708 | 51.1981 | 22.5727 | 0 | 45.6918 | 51.1981 | 0 | 0 | 0 | 0 | 0 | 0 | 3.2392 | 47.9588 | 0 | 0 | 0
1.6 | ВОЛС ПС 220 кВ Красноленинская - ПС 110 кВ Скважина. (Новое строительство протяжённостью 23 км) | I_NS1900.PR.0005 | 2026 | 2027 | 16.8473 | 20.2168 | 35.8036 | 0 | 35.8036 | 33.3027 | 2.5008 | 0 | 20.2168 | 33.3027 | 0 | 0 | 0 | 0 | 0 | 0 | 0 | 0 | 3.0563 | 30.2465 | 0
1.1.1.3 | ЛЭП 10 кВ от ПС 110 кВ Южная до КТП 10/0,4 кВ объекта СКК «Галактика» с отпайками на две БКТП 10/0,4 кВ объекта «Образовательный центр (I, II этап) (новое строительство ВЛ 10 кВ протяженностью 2х4,7 км, КЛ 10 кВ протяженностью 1,4 км, двухтрансформаторные БКТП 10/0,4 2 шт.) | L_NS1500.VL.0005 | 2022 | 2023 | 92.5812 | 111.0974 | 163.6743 | 0 | 163.6743 | 313.666 | -149.9917 | 0 | 111.0974 | 313.666 | 0 | 0 | 0 | 0 | 16.7995 | 219.9994 | 76.8671 | 0 | 0 | 0 | 0
1.6 | Проектирование реконструкции ПС 110/35/6 кВ Вах (ОРУ-110 кВ, ОРУ-35 кВ, замена оборудования АСУ ТП, СДТУ, УРЗА) | F_TP1600.PS.0030 | 2011 | 2024 | 7.5 | 9 | 13.8755 | 0 | 13.8755 | 20.0954 | -6.22 | 0 | 9 | 20.0954 | 0 | 0 | 0 | 0 | 0 | 0 | 20.0954 | 0 | 0 | 0 | 0
1.6 | Проектирование реконструкции ПС 110/35/6 кВ КНС-5Б (ОРУ-110 кВ,ОРУ-35 кВ,замена оборудования АСУ ТП,СТДУ,УРЗА) | F_TP1600.PS.0028 | 2011 | 2024 | 15 | 18 | 27.745 | 0 | 27.745 | 19.198 | 8.5471 | 0 | 18 | 19.198 | 0 | 0 | 0 | 0 | 0 | 0.07706 | 19.1209 | 0 | 0 | 0 | 0
1.6 | Проектирование Реконструкция ВЛ 110 кВ отпайка Выкатная от ВЛ 110 кВ Снежная – Ханты-Мансийская (Разработка мероприятий по укреплению фундаментов и укреплению береговой линии р. Иртыш в месте нахождения оп. № 14) | M_TP1200.VL.0036 | 2024 | 2024 | 3 | 3.6 | 5.5502 | 0 | 5.5502 | 2.2365 | 3.3137 | 0 | 3.6 | 2.2365 | 0 | 0 | 0 | 0 | 0 | 0 | 2.2365 | 0 | 0 | 0 | 0
1.6 | Проектирование ВОЛС кольцевой структуры на участке ИЛК Нефтеюганские ЭС - Тюменские ЭС (ИЛК Нефтеюганские ЭС, ПС 220 кВ Ленинская, ПС 220 кВ Средний Балык, ПС 110 кВ Кинтус, ПС 220 кВ Снежная) филиала АО "Россети Тюмень" Нефтеюганские электрические сети | M_NS1200.PR.0008 | 2023 | 2023 | 7.5 | 9 | 13.1411 | 0 | 13.1411 | 8.7914 | 4.3497 | 0 | 9 | 8.7914 | 0 | 0 | 0 | 0 | 0 | 8.7914 | 0 | 0 | 0 | 0 | 0
1.6 | Проектирование технического перевооружения систем ВЧ связи филиала АО "Россети Тюмень" Когалымские электрические сети | M_TP1500.PR.0055 | 2023 | 2023 | 7.5 | 9 | 13.1411 | 0 | 13.1411 | 9.4606 | 3.6805 | 0 | 9 | 9.4606 | 0 | 0 | 0 | 0 | 0 | 9.4606 | 0 | 0 | 0 | 0 | 0
1.6 | Проектирование ВОЛС кольцевой структуры на участке "Сургутские ЭС - Когалымские ЭС - Ноябрьские ЭС (ПС 110 кВ Инга, ПС 500 кВ Кирилловская)" филиала АО "Россети Тюмень" Когалымские ЭС | M_NS1500.PR.0019 | 2023 | 2023 | 3 | 3.6 | 5.2564 | 0 | 5.2564 | 4.5833 | 0.67315 | 0 | 3.6 | 4.5833 | 0 | 0 | 0 | 0 | 0 | 4.5833 | 0 | 0 | 0 | 0 | 0
1.6 | Модернизация диспетчерского пункта ОДС филиала АО «Россети Тюмень» - «Энергокомплекс» (проектирование) | M_TP1900.PR.0059 | 2023 | 2023 | 1.5 | 1.8 | 2.6282 | 0 | 2.6282 | 6.4772 | -3.849 | 0 | 1.8 | 6.4772 | 0 | 0 | 0 | 0 | 0 | 6.4772 | 0 | 0 | 0 | 0 | 0
1.6 | Дистанционное управление оборудованием ПС 220 кВ Вандмтор из центра управления сетями АО "Россети Тюмень" и центра филиала АО "СО ЕЭС" Тюменское РДУ с применением автоматизированных программ переключений | M_TP1900.PR.0060 | 2023 | 2024 | 7.5 | 9 | 13.6624 | 0 | 13.6624 | 21.218 | -7.5556 | 0 | 9 | 21.218 | 0 | 0 | 0 | 0 | 0 | 6.1561 | 15.0619 | 0 | 0 | 0 | 0
1.6 | Дистанционное управление оборудованием ПС 220 кВ Хора из центра управления сетями АО "Россети Тюмень" и центра филиала АО "СО ЕЭС" Тюменское РДУ с применением автоматизированных программ переключений | M_TP1900.PR.0061 | 2025 | 2025 | 7.5 | 9 | 14.575 | 0 | 14.575 | 30.9121 | -16.3371 | 0 | 9 | 30.9121 | 0 | 0 | 0 | 0 | 0 | 0 | 0 | 30.9121 | 0 | 0 | 0
1.6 | ВОЛС ПС 110 кВ Сергино - ПС 110 кВ Игрим с заходом на ПС 110 кВ Пунга. (Новое строительство протяженностью 135 км) | M_NS1900.PR.0007 | 2025 | 2026 | 80.3515 | 96.4218 | 163.3446 | 0 | 163.3446 | 154.4503 | 8.8943 | 0 | 96.4218 | 154.4503 | 0 | 0 | 0 | 0 | 0 | 0 | 0 | 6.0175 | 148.4328 | 0 | 0
1.6 | ВОЛС ПС Красноленинская-ПС Ендырская с заходом на ПС Ем-Еговская (протяженностью 6 км) | M_NS1900.PR.0008 | 2023 | 2024 | 19.4237 | 23.3085 | 35.8078 | 0 | 35.8078 | 29.5264 | 6.2814 | 0 | 23.3085 | 29.5264 | 0 | 0 | 0 | 0 | 0 | 1.9755 | 27.5509 | 0 | 0 | 0 | 0
1.6 | Проектирование ВОЛС кольцевой структуры на участке "Северные ЭС - Энергокомплекс (ПС 110 кВ Сорум, ПС 110 кВ Белоярская, ПС 110 кВ Бобровская, ПС 110 кВ Октябрьская , ПС 110 кВ Сергино, ЭК, ПС 220 кВ Вандмтор, ПС 220 кВ Красноленинская, ПС 220 кВ Хора)" филиала АО "Россети Тюмень" Энергокомплекс. | M_NS1900.PR.0010 | 2023 | 2023 | 3 | 3.6 | 5.2564 | 0 | 5.2564 | 5.3873 | -0.13087 | 0 | 3.6 | 5.3873 | 0 | 0 | 0 | 0 | 0 | 5.3873 | 0 | 0 | 0 | 0 | 0
1.6 | Проектирование ВОЛС кольцевой структуры на участке Энергокомплекс - Урайские ЭС (ЭК, ПС 220 кВ Вандмтор, ПС 220 кВ Красноленинская, ПС 220 кВ Хора) филиала АО "Россети Тюмень" Энергокомплекс | M_NS1900.PR.0011 | 2023 | 2023 | 3 | 3.6 | 5.2564 | 0 | 5.2564 | 3.6245 | 1.6319 | 0 | 3.6 | 3.6245 | 0 | 0 | 0 | 0 | 0 | 3.6245 | 0 | 0 | 0 | 0 | 0
1.6 | Проектирование техническое перевооружение систем ВЧ связи в Энергокомплексе (Замена аналогового оборудования ВЧ связи (АВС-1, АВС-3, АКСТ, АВС-ЦМ) в количестве 22 шт. ) | M_TP1900.PR.0062 | 2023 | 2023 | 3 | 3.6 | 5.2564 | 0 | 5.2564 | 5.1295 | 0.12688 | 0 | 3.6 | 5.1295 | 0 | 0 | 0 | 0 | 0 | 5.1295 | 0 | 0 | 0 | 0 | 0
1.6 | Монтаж системы автоматического порошкового пожаротушения в стояночном боксе автотранспорта (Извещатель ПС автоматический 66 шт., модуль порошкового пожаротушения 41 шт., кабель 845 м.) | M_TP1900.PH.0004 | 2024 | 2024 | 1.8304 | 2.1964 | 3.3863 | 0 | 3.3863 | 0.4354 | 2.9509 | 0 | 2.1964 | 0.4354 | 0 | 0 | 0 | 0 | 0 | 0 | 0.4354 | 0 | 0 | 0 | 0
1.6 | ССПД узел связи ПС 220 кВ Картопья - ПС 110/10 кВ Агириш с отпайкой к ПС 110/10 кВ Новокомсомольская (ВОЛС - 77,5 км. Новое строительство) | M_NS2100.PR.0001 | 2025 | 2026 | 87.6018 | 105.1222 | 177.2797 | 0 | 177.2797 | 134.5821 | 42.6976 | 0 | 105.1222 | 134.5821 | 0 | 0 | 0 | 0 | 0 | 0 | 0 | 18.5007 | 116.0814 | 0 | 0
1.6 | ССПД узел связи базы Кондинского участка УЭС – ПС 110/10 кВ Мортка (ВОЛС – 31,5 км. Новое строительство) | M_NS2100.PR.0002 | 2023 | 2024 | 36.067 | 43.2804 | 65.478 | 0 | 65.478 | 96.214 | -30.736 | 0 | 43.2804 | 96.214 | 0 | 0 | 0 | 0 | 0 | 34.0052 | 62.2087 | 0 | 0 | 0 | 0
1.6 | Установка систем видеонаблюдения на производственных базах УЭС, СРЭС, Кондинского участка УЭС (новое строительство) | M_NS2100.PH.0001 | 2024 | 2025 | 19.8218 | 23.7862 | 38.3329 | 0 | 38.3329 | 14.6648 | 23.668 | 0 | 23.7862 | 14.6648 | 0 | 0 | 0 | 0 | 0 | 0 | 1.4879 | 13.1769 | 0 | 0 | 0
1.6 | Проектирование ВОЛС в филиале АО "Россети Тюмень" Урайские ЭС для создания магистральной сети связи протяженностью 176 км (ПС Мортка - опора 364 ВЛ 110 кВ Тавда-Сотник с отпайкой на ПС Кума протяженностью 87 км, собственник АО "Россети Тюмень"; опора 364 ВЛ 110 кВ Тавда-Сотник - ПС Тавда с отпайками на ПС Карабашка, ПС Чапаевская протяженностью 89 км, собственник МРСК Урала) | M_NS2100.PR.0003 | 2023 | 2023 | 7.5 | 9 | 13.1411 | 0 | 13.1411 | 8.3485 | 4.7925 | 0 | 9 | 8.3485 | 0 | 0 | 0 | 0 | 0 | 8.3485 | 0 | 0 | 0 | 0 | 0
1.6 | Проектирование ВОЛС кольцевой структуры на участке Энергокомплекс - Урайские ЭС (Урайские ЭС, ПС 110 кВ Убинская, ПС 110 кВ Мортка) филиала АО "Россети Тюмень" Урайские ЭС | M_NS2100.PR.0004 | 2023 | 2023 | 7.5 | 9 | 13.1411 | 0 | 13.1411 | 3.8315 | 9.3096 | 0 | 9 | 3.8315 | 0 | 0 | 0 | 0 | 0 | 3.8315 | 0 | 0 | 0 | 0 | 0
1.6 | Проектирование реконструкции диспетчерского пункта филиала АО «Россети Тюмень» Сургутские электрические сети (замена мозаичной мнемосхемы на видеопанели) | M_TP1100.PH.0019 | 2023 | 2023 | 26.5484 | 31.858 | 46.5165 | 0 | 46.5165 | 4.4884 | 42.0281 | 0 | 31.858 | 4.4884 | 0 | 0 | 0 | 0 | 0 | 4.4884 | 0 | 0 | 0 | 0 | 0
1.6 | Проектирование ВОЛС кольцевой структуры на участке "ИЛК ИА "Россети Тюмень" - Сургутские ЭС (ИЛК ИА "РТ", ИЛК СурЭС, ПС 220 кВ Сургут, ПС 110 кВ Федоровская)" филиала АО "Россети Тюмень" Сургутские ЭС. | M_NS1100.PR.0006 | 2023 | 2023 | 7.5 | 9 | 13.1411 | 0 | 13.1411 | 6.2852 | 6.8559 | 0 | 9 | 6.2852 | 0 | 0 | 0 | 0 | 0 | 6.2852 | 0 | 0 | 0 | 0 | 0
1.6 | Проектирование технического перевооружения систем ВЧ связи в Сургутских ЭС | M_TP1100.PR.0075 | 2023 | 2023 | 7.5 | 9 | 13.1411 | 0 | 13.1411 | 11.0034 | 2.1377 | 0 | 9 | 11.0034 | 0 | 0 | 0 | 0 | 0 | 11.0034 | 0 | 0 | 0 | 0 | 0
1.6 | Проектирование реконтрукции ВЛ 110 кВ на ПС Сытомино с отпайкой на ПС Песчаная | M_TP1100.VL.0038 | 2025 | 2025 | 71.841 | 86.2092 | 139.6113 | 0 | 139.6113 | 39.9124 | 99.6989 | 0 | 86.2092 | 39.9124 | 0 | 0 | 0 | 0 | 0 | 0 | 0 | 39.9124 | 0 | 0 | 0
1.6 | Проектирование реконструкции ПС 110/35/6 кВ Самотлор (замена ЗРУ-6 кВ; ОПУ; оборудования АСУ ТП, СДТУ, УРЗА) | M_TP1600.PS.0148 | 2024 | 2025 | 15 | 18 | 28.515 | 0 | 28.515 | 13.8619 | 14.653 | 0 | 18 | 13.8619 | 0 | 0 | 0 | 0 | 0 | 0 | 6.292 | 7.5699 | 0 | 0 | 0
1.6 | Проектирование ВОЛС кольцевой структуры на участке "Сургутские ЭС - Нижневартовские ЭС (ПС 220 кВ Кирьяновская, Нижневартовские ЭС, Вахский РЭС, ПС 500 кВ Белозерная)" филиала АО "Россети Тюмень" Нижневартовские ЭС | M_TP1600.PR.0109 | 2023 | 2023 | 3 | 3.6 | 5.2564 | 0 | 5.2564 | 5.1139 | 0.14251 | 0 | 3.6 | 5.1139 | 0 | 0 | 0 | 0 | 0 | 5.1139 | 0 | 0 | 0 | 0 | 0
1.6 | Реконструкция ВЛ 110 кВ Сургут-Барсово 1,2; Барсово-Берёзка (приведение ширины просек к нормативному значению, наплощадь участков 13.320 Га) | N_TP1100.VL.0051 | 2024 | 2026 | 31.2416 | 37.49 | 61.8068 | 0 | 61.8068 | 15.4116 | 46.3952 | 0 | 37.49 | 15.4116 | 0 | 0 | 0 | 0 | 0 | 0 | 1.0344 | 7.5505 | 6.8266 | 0 | 0
1.6 | Реконструкция ВЛ 110 кВ Сургут-Имилор 1, Сургут-Югорская, Имилор-Югорская (Приведение ширины просек к нормативному значению, площадь участков 82.400 Га) | N_TP1100.VL.0052 | 2024 | 2026 | 117.7868 | 141.3442 | 233.4061 | 0 | 233.4061 | 94.8385 | 138.5675 | 0 | 141.3442 | 94.8385 | 0 | 0 | 0 | 0 | 0 | 0 | 5.8044 | 44.277 | 44.7572 | 0 | 0
1.6 | Реконструкция ВЛ 110 кВ Западно-Камынская-Пимская-1,2 (приведение ширины просек к нормативному значению, площадь участков 106.592 Га) | N_TP1100.VL.0053 | 2024 | 2026 | 144.0742 | 172.889 | 285.5072 | 0 | 285.5072 | 122.6137 | 162.8935 | 0 | 172.889 | 122.6137 | 0 | 0 | 0 | 0 | 0 | 0 | 7.4423 | 57.2752 | 57.8963 | 0 | 0
1.2.2.2 | Реконструкция ВЛ 110 кВ Пачетлор - КНС-11 1,2 установка дополнительных опор в пролётах более 350м (установка 12 опор) | N_TP1100.VL.0050 | 2026 | 2027 | 175.7711 | 210.9254 | 374.857 | 0 | 374.857 | 278.3795 | 96.4775 | 0 | 210.9254 | 278.3795 | 0 | 0 | 0 | 0 | 0 | 0 | 0 | 0 | 4.2734 | 274.1061 | 0
1.2.2.2 | Реконструкция ВЛ 110 кВ Восточно-Моховая-Сова 1,2 переустройство узла отпайки на ПС 110/10 кВ "Шевченко" (установка опор 1 шт., подвеска 0,3 км провода, 0,3 км грозотроса) | N_TP1100.VL.0054 | 2026 | 2027 | 17.1501 | 20.5801 | 36.5658 | 0 | 36.5658 | 33.8127 | 2.7531 | 0 | 20.5801 | 33.8127 | 0 | 0 | 0 | 0 | 0 | 0 | 0 | 0 | 0.70476 | 33.1079 | 0
1.2.2.2 | Реконструкция ВЛ 110 кВ Пачетлор-Контур 1, Пачетлор-Прометей переустройство узла отпайки на ПС110/35/6 кВ "Вачимская" (установка опор 1 шт., подвеска 0,3 км провода, 0,3 км грозотроса) | N_TP1100.VL.0055 | 2027 | 2027 | 17.1501 | 20.5801 | 36.5642 | 0 | 36.5642 | 34.3302 | 2.234 | 0 | 20.5801 | 34.3302 | 0 | 0 | 0 | 0 | 0 | 0 | 0 | 0 | 0.74847 | 33.5817 | 0
1.2.4.2 | Реконструкция ПС 110кВ филиала Сургутские электрические сети (модернизация систем ТМ, АСУ ТП, РЗА,УПЗ на ПС 110 кВ Олимпийская) | N_TP1100.PS.0080 | 2026 | 2026 | 38.2822 | 45.9387 | 77.9619 | 0 | 77.9619 | 1.6067 | 76.3552 | 0 | 45.9387 | 1.6067 | 0 | 0 | 0 | 0 | 0 | 0 | 0 | 0 | 1.6067 | 0 | 0
1.6 | Проектирование строительства волоконно-оптической линии связи на ПС Алехинская, ПС КНС-6, ПС Ключевая, ПС Транспортная, КНС-10 филиала АО «Россети Тюмень» Сургутские электрические сети | N_TP1100.PR.0079 | 2026 | 2026 | 5.5 | 6.6 | 11.2008 | 0 | 11.2008 | 8.2734 | 2.9274 | 0 | 6.6 | 8.2734 | 0 | 0 | 0 | 0 | 0 | 0 | 0 | 0 | 8.2734 | 0 | 0
1.2.4.1 | Проектирование и реконструкция здания ЗРУ-10 кВ ПС 110/10 Трансгаз (установка автоматической системы охранно-пожарной сигнализации, системы оповещения и управления эвакуации людей) | N_TP1100.PR.0078 | 2024 | 2024 | 0.38717 | 0.4646 | 0.71628 | 0 | 0.71628 | 0.12814 | 0.58814 | 0 | 0.4646 | 0.12814 | 0 | 0 | 0 | 0 | 0 | 0 | 0.12814 | 0 | 0 | 0 | 0
1.2.4.1 | Проектирование и реконструкция здания ОПУ на ПС 110/6 кВ Бензиновая (установка автоматической системы охранно-пожарной сигнализации, системы оповещения и управления эвакуации людей) | N_TP1100.PR.0077 | 2024 | 2024 | 0.13215 | 0.15857 | 0.24448 | 0 | 0.24448 | 0.18752 | 0.056955 | 0 | 0.15857 | 0.18752 | 0 | 0 | 0 | 0 | 0 | 0 | 0.18752 | 0 | 0 | 0 | 0
1.6 | Проектирование строительства волоконно-оптической инфраструктуры Тюмень - Сургут. Участок ПС 110 кВ Островная - ПС 220 кВ Сургут (протяженность 20 км.) (новое строительство) | N_NS1100.PR.0008 | 2023 | 2024 | 8.1956 | 9.8347 | 14.9338 | 0 | 14.9338 | 1.7464 | 13.1873 | 0 | 9.8347 | 1.7464 | 0 | 0 | 0 | 0 | 0 | 0.4975 | 1.2489 | 0 | 0 | 0 | 0
1.2.3.2 | Установка приборов учета в соответствии с Федеральным законом от 27.12.2018 № 522-ФЗ при истечении МПИ или срока эксплуатации, при отсутствии прибора учета у потребителя (13 ПУ, 306 ТТ) 0,4 кВ филиала Сургутские ЭС (2023) | N_TP1100.AS.0009 | 2023 | 2023 | 3.655 | 4.386 | 6.4041 | 0 | 6.4041 | 1.6699 | 4.7342 | 0 | 4.386 | 1.6699 | 0 | 0 | 0 | 0 | 0 | 1.6699 | 0 | 0 | 0 | 0 | 0
1.2.3.2 | Установка приборов учета в соответствии с Федеральным законом от 27.12.2018 № 522-ФЗ при истечении МПИ или срока эксплуатации, при отсутствии прибора учета у потребителя (82 ПУ, 78 ТТ) 0,4 кВ филиала Сургутские ЭС (2024) | N_TP1100.AS.0012 | 2024 | 2024 | 3.4784 | 4.1741 | 6.4353 | 0 | 6.4353 | 4.1362 | 2.2991 | 0 | 4.1741 | 4.1362 | 0 | 0 | 0 | 0 | 0 | 0 | 4.1362 | 0 | 0 | 0 | 0
1.2.3.2 | Установка приборов учета в соответствии с Федеральным законом от 27.12.2018 № 522-ФЗ при истечении МПИ или срока эксплуатации, при отсутствии прибора учета у потребителя (20 ПУ, 63 ТТ) 0,4 кВ филиала Сургутские ЭС (2025) | N_TP1100.AS.0015 | 2025 | 2025 | 1.5066 | 1.808 | 2.9279 | 0 | 2.9279 | 1.2704 | 1.6575 | 0 | 1.808 | 1.2704 | 0 | 0 | 0 | 0 | 0 | 0 | 0 | 1.2704 | 0 | 0 | 0
1.2.3.2 | Установка приборов учета в соответствии с Федеральным законом от 27.12.2018 № 522-ФЗ при истечении МПИ или срока эксплуатации, при отсутствии прибора учета у потребителя (25 ПУ, 60 ТТ) 0,4 кВ филиала Сургутские ЭС (2026) | N_TP1100.AS.0018 | 2026 | 2026 | 1.6244 | 1.9492 | 3.308 | 0 | 3.308 | 1.5881 | 1.7199 | 0 | 1.9492 | 1.5881 | 0 | 0 | 0 | 0 | 0 | 0 | 0 | 0 | 1.5881 | 0 | 0
1.2.3.2 | Установка приборов учета в соответствии с Федеральным законом от 27.12.2018 № 522-ФЗ при истечении МПИ или срока эксплуатации, при отсутствии прибора учета у потребителя (31 ПУ, 33 ТТ) 0,4 кВ филиала Сургутские ЭС (2027) | N_TP1100.AS.0023 | 2027 | 2027 | 1.5361 | 1.8433 | 3.2782 | 0 | 3.2782 | 1.8876 | 1.3905 | 0 | 1.8433 | 1.8876 | 0 | 0 | 0 | 0 | 0 | 0 | 0 | 0 | 0 | 1.8876 | 0
1.2.3.2 | Установка приборов учета в соответствии с Федеральным законом от 27.12.2018 № 522-ФЗ при истечении МПИ или срока эксплуатации, при отсутствии прибора учета у потребителя (2 ПУ) 6(10) кВ филиала Сургутские ЭС (2023) | N_TP1100.AS.0010 | 2023 | 2023 | 0.28852 | 0.34622 | 0.50553 | 0 | 0.50553 | 0.091677 | 0.41385 | 0 | 0.34622 | 0.091677 | 0 | 0 | 0 | 0 | 0 | 0.091677 | 0 | 0 | 0 | 0 | 0
1.2.3.2 | Установка приборов учета в соответствии с Федеральным законом от 27.12.2018 № 522-ФЗ при истечении МПИ или срока эксплуатации, при отсутствии прибора учета у потребителя (1 ПУ) 6(10) кВ филиала Сургутские ЭС (2024) | N_TP1100.AS.0013 | 2024 | 2024 | 0.04642 | 0.055704 | 0.08588 | 0 | 0.08588 | 0.048401 | 0.037479 | 0 | 0.055704 | 0.048401 | 0 | 0 | 0 | 0 | 0 | 0 | 0.048401 | 0 | 0 | 0 | 0
1.2.3.2 | Установка приборов учета в соответствии с Федеральным законом от 27.12.2018 № 522-ФЗ при истечении МПИ или срока эксплуатации, при отсутствии прибора учета у потребителя (6 ПУ) 6(10) кВ филиала Сургутские ЭС (2025) | N_TP1100.AS.0016 | 2025 | 2025 | 0.28852 | 0.34622 | 0.56069 | 0 | 0.56069 | 0.30791 | 0.25278 | 0 | 0.34622 | 0.30791 | 0 | 0 | 0 | 0 | 0 | 0 | 0 | 0.30791 | 0 | 0 | 0
1.2.3.2 | Установка приборов учета году в соответствии с Федеральным законом от 27.12.2018 № 522-ФЗ при истечении МПИ или срока эксплуатации, при отсутствии прибора учета у потребителя (16 ПУ) 6(10) кВ филиала Сургутские ЭС (2026) | N_TP1100.AS.0019 | 2026 | 2026 | 0.73272 | 0.87926 | 1.4922 | 0 | 1.4922 | 0.86051 | 0.63168 | 0 | 0.87926 | 0.86051 | 0 | 0 | 0 | 0 | 0 | 0 | 0 | 0 | 0.86051 | 0 | 0
1.2.3.2 | Установка приборов учета в соответствии с Федеральным законом от 27.12.2018 № 522-ФЗ при истечении МПИ или срока эксплуатации, при отсутствии прибора учета у потребителя (8 ПУ) 6(10) кВ филиала Сургутские ЭС (2027) | N_TP1100.AS.0024 | 2027 | 2027 | 0.37136 | 0.44563 | 0.79253 | 0 | 0.79253 | 0.45091 | 0.34163 | 0 | 0.44563 | 0.45091 | 0 | 0 | 0 | 0 | 0 | 0 | 0 | 0 | 0 | 0.45091 | 0
1.2.3.2 | Установка приборов учета в соответствии с Федеральным законом от 27.12.2018 № 522-ФЗ при истечении МПИ или срока эксплуатации, при отсутствии прибора учета у потребителя (6 ПУ) 35 кВ филиала Сургутские ЭС (2026) | N_TP1100.AS.0020 | 2026 | 2026 | 0.6286 | 0.75432 | 1.2801 | 0 | 1.2801 | 0.32269 | 0.95745 | 0 | 0.75432 | 0.32269 | 0 | 0 | 0 | 0 | 0 | 0 | 0 | 0 | 0.32269 | 0 | 0
1.2.3.2 | Установка приборов учета в соответствии с Федеральным законом от 27.12.2018 № 522-ФЗ при истечении МПИ или срока эксплуатации, при отсутствии прибора учета у потребителя (1 ПУ) 35 кВ филиала Сургутские ЭС (2027) | N_TP1100.AS.0025 | 2027 | 2027 | 0.1081 | 0.12972 | 0.2307 | 0 | 0.2307 | 0.055841 | 0.17486 | 0 | 0.12972 | 0.055841 | 0 | 0 | 0 | 0 | 0 | 0 | 0 | 0 | 0 | 0.055841 | 0
1.2.3.1 | Включение приборов учета в систему сбора и передачи данных (3 УСПД) 6(10) кВ филиала Сургутские ЭС (2024) | N_TP1100.AS.0011 | 2024 | 2024 | 0.60898 | 0.73078 | 1.1267 | 0 | 1.1267 | 0.4482 | 0.67845 | 0 | 0.73078 | 0.4482 | 0 | 0 | 0 | 0 | 0 | 0 | 0.4482 | 0 | 0 | 0 | 0
1.2.3.1 | Включение приборов учета в систему сбора и передачи данных (1 УСПД) 6(10) кВ филиала Сургутские ЭС (2025) | N_TP1100.AS.0014 | 2025 | 2025 | 0.19966 | 0.23959 | 0.38801 | 0 | 0.38801 | 0.1637 | 0.22431 | 0 | 0.23959 | 0.1637 | 0 | 0 | 0 | 0 | 0 | 0 | 0 | 0.1637 | 0 | 0 | 0
1.2.3.1 | Включение приборов учета в систему сбора и передачи данных (3 УСПД) 110 кВ филиала Сургутские ЭС (2026) | N_TP1100.AS.0017 | 2026 | 2026 | 2.2228 | 2.6673 | 4.5267 | 0 | 4.5267 | 0.51468 | 4.012 | 0 | 2.6673 | 0.51468 | 0 | 0 | 0 | 0 | 0 | 0 | 0 | 0 | 0.51468 | 0 | 0
1.2.3.1 | Включение приборов учета в систему сбора и передачи данных (2 УСПД) 110 кВ кВ филиала Сургутские ЭС (2027) | N_TP1100.AS.0021 | 2027 | 2027 | 1.5818 | 1.8982 | 3.3759 | 0 | 3.3759 | 0.35959 | 3.0163 | 0 | 1.8982 | 0.35959 | 0 | 0 | 0 | 0 | 0 | 0 | 0 | 0 | 0 | 0.35959 | 0
1.2.3.1 | Включение приборов учета в систему сбора и передачи данных (1 УСПД) 6(10) кВ филиала Сургутские ЭС (2027) | N_TP1100.AS.0022 | 2027 | 2027 | 0.19966 | 0.23959 | 0.4261 | 0 | 0.4261 | 0.17236 | 0.25374 | 0 | 0.23959 | 0.17236 | 0 | 0 | 0 | 0 | 0 | 0 | 0 | 0 | 0 | 0.17236 | 0
1.1.1.3 | ЛЭП-10 кВ от КЛ-10 кВ ПС 110/10 кВ «Азерит» - РП-ТП 10/0,4 кВ № 2 в мкр. 41 до РП-ТП-2 10/0,4 кВ в мкр. 39 г. Сургута (новое строительство, протяженность 2х0,167 км) | N_NS1100.KL.0016 | 2023 | 2024 | 4.8018 | 5.7622 | 8.4164 | 0 | 8.4164 | 8.2671 | 0.14932 | 0 | 5.7622 | 8.2671 | 0 | 0 | 0 | 0 | 0 | 8.2156 | 0.051538 | 0 | 0 | 0 | 0
1.1.1.3 | 2КЛ-10кВ от ячеек №13, №8 ПС 35/10 кВ«Вач-Лор» до ячеек 1С-10, 2С-10ЦРП 10 кВ «Ульт-Ягун», 2 прибора коммерческого учета непрямого включения для подключения энергопринимающих устройств ОАО «РЖД» (Строительство 2КЛ 10 кВ протяженностью 0,95 км., установка ТТ 10 кВ – 6 шт., установка ТН 10 кВ – 2 шт., монтаж ПКУ – 2 шт.)» | N_NS1100.KL.0017 | 2023 | 2024 | 10.6214 | 12.7456 | 19.6184 | 0 | 19.6184 | 16.3592 | 3.2592 | 0 | 12.7456 | 16.3592 | 0 | 0 | 0 | 0 | 0 | 0.50043 | 15.8588 | 0 | 0 | 0 | 0
1.2.4.1 | Модернизация системы корпоративной телефонной связи Филиала АО "Россети Тюмень" Сургутские электрические сети (АТС - 3 комплекта) | N_TP1100.PR.0076 | 2024 | 2026 | 50.8532 | 61.0238 | 101.1457 | 0 | 101.1457 | 17.6399 | 83.5058 | 0 | 61.0238 | 17.6399 | 0 | 0 | 0 | 0 | 0 | 0 | 1.2396 | 6.5183 | 9.8819 | 0 | 0
1.2.3.1 | Установка приборов учета в соответствии с Федеральным законом от 27.12.2018 № 522-ФЗ при истечении МПИ или срока эксплуатации, при отсутствии прибора учета у потребителя (2 ПУ 35 кВ) филиал Нефтеюганские ЭС (2023 г.) | N_TP1200.AS.0005 | 2023 | 2023 | 0.2062 | 0.24744 | 0.36129 | 0 | 0.36129 | 0.10073 | 0.26056 | 0 | 0.24744 | 0.10073 | 0 | 0 | 0 | 0 | 0 | 0.10073 | 0 | 0 | 0 | 0 | 0
1.2.3.1 | Установка приборов учета в соответствии с Федеральным законом от 27.12.2018 № 522-ФЗ при истечении МПИ или срока эксплуатации, при отсутствии прибора учета у потребителя (1 ПУ 0.22(0,4) кВ) филиал Нефтеюганские ЭС (2024 г.) | N_TP1200.AS.0006 | 2024 | 2024 | 0.02916 | 0.034992 | 0.053948 | 0 | 0.053948 | 0.044632 | 0.0093155 | 0 | 0.034992 | 0.044632 | 0 | 0 | 0 | 0 | 0 | 0 | 0.044632 | 0 | 0 | 0 | 0
1.2.3.1 | Установка приборов учета в соответствии с Федеральным законом от 27.12.2018 № 522-ФЗ при истечении МПИ или срока эксплуатации, при отсутствии прибора учета у потребителя (1 ПУ 0.22(0,4) кВ) филиал Нефтеюганские ЭС (2025 г.) | N_TP1200.AS.0007 | 2025 | 2025 | 0.02916 | 0.034992 | 0.056668 | 0 | 0.056668 | 0.046883 | 0.0097844 | 0 | 0.034992 | 0.046883 | 0 | 0 | 0 | 0 | 0 | 0 | 0 | 0.046883 | 0 | 0 | 0
1.2.3.1 | Установка приборов учета в соответствии с Федеральным законом от 27.12.2018 № 522-ФЗ при истечении МПИ или срока эксплуатации, при отсутствии прибора учета у потребителя (2 ПУ 0.22(0,4) кВ) филиал Нефтеюганские ЭС (2026 г.) | N_TP1200.AS.0008 | 2026 | 2026 | 0.06232 | 0.074784 | 0.12692 | 0 | 0.12692 | 0.098259 | 0.028656 | 0 | 0.074784 | 0.098259 | 0 | 0 | 0 | 0 | 0 | 0 | 0 | 0 | 0.098259 | 0 | 0
1.2.3.1 | Установка приборов учета в соответствии с Федеральным законом от 27.12.2018 № 522-ФЗ при истечении МПИ или срока эксплуатации, при отсутствии прибора учета у потребителя (2 ПУ 0.22(0,4) кВ) филиал Нефтеюганские ЭС (2027 г.) | N_TP1200.AS.0009 | 2027 | 2027 | 0.04142 | 0.049704 | 0.088396 | 0 | 0.088396 | 0.079272 | 0.0091243 | 0 | 0.049704 | 0.079272 | 0 | 0 | 0 | 0 | 0 | 0 | 0 | 0 | 0 | 0.079272 | 0
1.2.4.1 | Проектирование - Реконструкция ПС 110 кВ Парус (замена оборудования ОРУ-110 (в т. ч. выключатели 110 кВ – 2 шт.), замена оборудования ОРУ-35 (в т. ч. выключатели 35 кВ – 11 шт.), установка КРУН 6 кВ – 1 шт., замена ОПУ № 1 и № 2, устройство ТСО) | N_TP1200.PS.0067 | 2026 | 2027 | 25 | 30 | 53.2828 | 0 | 53.2828 | 37.4165 | 15.8663 | 0 | 30 | 37.4165 | 0 | 0 | 0 | 0 | 0 | 0 | 0 | 0 | 1.0844 | 36.3321 | 0
1.2.2.2 | Реконструкция ПС 110 кВ Невская, ПС 110 кВ Батово, ПС 110 кВ Чапровская (установка оборудования РЗА для организации защит ВЛ 110 кВ Батово-Чапровская-1цепь (2 цепь) с отпайкой на ПС 110 кВ Невская - 4 комплекта) | N_TP1200.PS.0066 | 2024 | 2024 | 27.9847 | 33.5817 | 51.7735 | 0 | 51.7735 | 103.3669 | -51.5934 | 0 | 33.5817 | 103.3669 | 0 | 0 | 0 | 0 | 0 | 0 | 103.3669 | 0 | 0 | 0 | 0
1.6 | Модернизация ВЛ в рамках повышения грозоупорности ВЛ 110 кВ Чупальская - Соровская II цепь (установка ОПН - 120 шт.) | N_TP1200.VL.0046 | 2024 | 2025 | 17.196 | 20.6352 | 33.1807 | 0 | 33.1807 | 21.7113 | 11.4694 | 0 | 20.6352 | 21.7113 | 0 | 0 | 0 | 0 | 0 | 0 | 3.2068 | 18.5045 | 1e-08 | 0 | 0
1.2.2.1 | Проектирование -Расширение просек ВЛ 110 кВ площадью 35,395 га (ВЛ 110 кВ Средний Балык - Арго - 1,725 га, ВЛ 110 кВ Правдинская - Северный Салым - 2,165 га, ВЛ 110 кВ отпайка Приразломная - 2,218 га, ВЛ 110 кВ Средний Балык - КНС-20 - 1,176 га, ВЛ 110 кВ отпайка Асомкинская - 2,6 га, ВЛ 110 кВ Пыть-Ях - Парус - 1,49 га, ВЛ 110 кВ отпайка КНС-18 - 2,154 га, ВЛ 110 кВ Пыть-Ях - ПП Восточный - 17,85 га, ВЛ 110 кВ Ленинская - Нефтеюганская - 1,833 га, ВЛ 110 кВ отпайка Приобская - 2,184 га) | N_TP1200.VL.0056 | 2026 | 2027 | 7.5 | 9 | 15.929 | 0 | 15.929 | 3.1628 | 12.7662 | 0 | 9 | 3.1628 | 0 | 0 | 0 | 0 | 0 | 0 | 0 | 0 | 0.33281 | 2.83 | 0
1.2.2.1 | Реконструкция ВЛ 110 кВ Ленинская-Островная, ВЛ 110 кВ отпайка Восточно-Сургутская (переустройство двухцепной ВЛ с заменой 3 опор) | N_TP1200.VL.0042 | 2023 | 2025 | 43.9368 | 52.7242 | 82.3218 | 0 | 82.3218 | 138.1914 | -55.8696 | 0 | 52.7242 | 138.1914 | 0 | 0 | 0 | 0 | 0 | 4.836 | 93.3487 | 40.0066 | 0 | 0 | 0
1.2.2.1 | Реконструкция ВЛ 110 кВ Правдинская – Сагать-Ях (переустройство одноцепной ВЛ с установкой 1 дополнительной опоры) | N_TP1200.VL.0043 | 2023 | 2024 | 10.3917 | 12.4701 | 19.1567 | 0 | 19.1567 | 28.9224 | -9.7657 | 0 | 12.4701 | 28.9224 | 0 | 0 | 0 | 0 | 0 | 1.9507 | 26.9717 | 0 | 0 | 0 | 0
1.2.2.1 | Реконструкция ВЛ 110 кВ Правдинская – Северный Салым (переустройство двухцепной ВЛ с установкой 6 дополнительных опор); реконструкция ВЛ 110 кВ Правдинская – Водозабор (переустройство двухцепной ВЛ с установкой 3 дополнительных опор), реконструкция ВЛ 110 кВ Правдинская – Сагать-Ях (переустройство одноцепной ВЛ с установкой 1 дополнительной опоры), реконструкция ВЛ 110 кВ Правдинская – Сатарино 1 цепь (переустройство одноцепной ВЛ с установкой 3 дополнительных опор), реконструкция ВЛ 110 кВ Правдинская – Сатарино 2 цепь (переустройство одноцепной ВЛ с установкой 3 дополнительных опор) | N_TP1200.VL.0044 | 2023 | 2024 | 58.5566 | 70.2679 | 107.7758 | 0 | 107.7758 | 152.7792 | -45.0034 | 0 | 70.2679 | 152.7792 | 0 | 0 | 0 | 0 | 0 | 14.8545 | 137.9248 | 0 | 0 | 0 | 0
1.6 | Реконструкция ВЛ 110 кВ отпайка Восточно-Сургутская (переустройство двухцепной ВЛ на участке 0,399 км с заменой одной опоры), реконструкция ВЛ 110 кВ отпайка Асомкинская (переустройство двухцепной ВЛ на участке 0,366 км с установкой двух дополнительных опор) | N_TP1200.VL.0045 | 2023 | 2026 | 28.0632 | 33.6759 | 55.749 | 0 | 55.749 | 190.2895 | -134.5405 | 0 | 33.6759 | 190.2895 | 0 | 0 | 0 | 0 | 0 | 0 | 5.8155 | 90.3923 | 94.0818 | 0 | 0
1.6 | Проектирование - Реконструкция ВЛ 110 кВ отпайка ПС Выкатная в пролете опор №№ 5-6 (установка одной дополнительной опоры в двухцепном пролете 0,422 км) | N_TP1200.VL.0047 | 2026 | 2027 | 3 | 3.6 | 6.3716 | 0 | 6.3716 | 5.4372 | 0.93438 | 0 | 3.6 | 5.4372 | 0 | 0 | 0 | 0 | 0 | 0 | 0 | 0 | 0.57214 | 4.8651 | 0
1.6 | Проектирование - Реконструкция ВЛ 110 кВ Пыть-Ях – Лосинка I, II в пролете опор №№ 77-78 (установка одной дополнительной опоры в двухцепном пролете 0,401 км) | N_TP1200.VL.0048 | 2026 | 2027 | 1.042 | 1.2504 | 2.2131 | 0 | 2.2131 | 1.9136 | 0.29947 | 0 | 1.2504 | 1.9136 | 0 | 0 | 0 | 0 | 0 | 0 | 0 | 0 | 0.20137 | 1.7122 | 0
1.6 | Проектирование - Реконструкция ВЛ 110 кВ Пыть-Ях - Кратер I, II в пролетах опор №№ 61-62, 62-63 (установка двух дополнительных опор в двухцепных пролетах 0,407 км и 0,407 км) | N_TP1200.VL.0049 | 2026 | 2027 | 1.5 | 1.8 | 3.1858 | 0 | 3.1858 | 2.4364 | 0.74942 | 0 | 1.8 | 2.4364 | 0 | 0 | 0 | 0 | 0 | 0 | 0 | 0 | 0.25637 | 2.18 | 0
1.6 | Проектирование - Реконструкция ВЛ 110 кВ Пыть-Ях - Кратер III, IV в пролетах опор №№ 47-48, 48-49 (установка двух дополнительных опор в двухцепных пролетах 0,407 км и 0,4 км) | N_TP1200.VL.0050 | 2026 | 2027 | 1.5 | 1.8 | 3.1858 | 0 | 3.1858 | 2.4361 | 0.74969 | 0 | 1.8 | 2.4361 | 0 | 0 | 0 | 0 | 0 | 0 | 0 | 0 | 0.25635 | 2.1798 | 0
1.6 | Проектирование - Реконструкция ВЛ 110 кВ Ленинская – Лосинка I цепь в пролетах опор №№ 6-7, 7-8, 8-9, 12-13, 15-16, 37-38, 48-49, 52-53, 54-55, 55-56, 57-58, 58-59 (установка 12-ти дополнительных опор в одноцепных пролетах 0,413 км, 0,423 км, 0,438 км, 0,48 км, 0,47 км, 0,471 км, 0,467 км, 0,451 км, 0,444 км, 0,427 км, 0,425 км, 0,484 км) | N_TP1200.VL.0051 | 2026 | 2027 | 7.5 | 9 | 15.929 | 0 | 15.929 | 8.2287 | 7.7003 | 0 | 9 | 8.2287 | 0 | 0 | 0 | 0 | 0 | 0 | 0 | 0 | 0.86587 | 7.3628 | 0
1.6 | Проектирование - Реконструкция ВЛ 110 кВ Ленинская – Нефтеюганская I, II в пролете опор №№ 41-42 (установка одной дополнительной опоры в двухцепном пролете 0,437 км) | N_TP1200.VL.0052 | 2026 | 2027 | 1.042 | 1.2504 | 2.2131 | 0 | 2.2131 | 1.9136 | 0.29947 | 0 | 1.2504 | 1.9136 | 0 | 0 | 0 | 0 | 0 | 0 | 0 | 0 | 0.20137 | 1.7122 | 0
1.6 | Проектирование - Реконструкция ВЛ 110 кВ отпайка Асомкинская в пролете опор №№ 250-251 (установка одной дополнительной опоры в двухцепном пролете 0,434 км) | N_TP1200.VL.0053 | 2026 | 2027 | 1.042 | 1.2504 | 2.2131 | 0 | 2.2131 | 1.9136 | 0.29947 | 0 | 1.2504 | 1.9136 | 0 | 0 | 0 | 0 | 0 | 0 | 0 | 0 | 0.20136 | 1.7122 | 0
1.6 | Проектирование - Реконструкция ВЛ 110 кВ Снежная - КС-6 в пролете опор №№ 164-165 (установка одной дополнительной опоры в одноцепном пролете 0,439 км) | N_TP1200.VL.0054 | 2026 | 2027 | 1.5 | 1.8 | 3.1858 | 0 | 3.1858 | 2.3979 | 0.78786 | 0 | 1.8 | 2.3979 | 0 | 0 | 0 | 0 | 0 | 0 | 0 | 0 | 0.25233 | 2.1456 | 0
1.6 | Проектирование - Реконструкция ВЛ 35 кВ Нефтеюганская - Высокий Мыс I, II в пролете опор №№ 45-46 (установка одной дополнительной опоры в двухцепном пролете 0,401 м | N_TP1200.VL.0055 | 2026 | 2027 | 0.971 | 1.1652 | 2.0623 | 0 | 2.0623 | 1.9136 | 0.14868 | 0 | 1.1652 | 1.9136 | 0 | 0 | 0 | 0 | 0 | 0 | 0 | 0 | 0.20136 | 1.7122 | 0
1.2.4.2 | Проектирование строительства волоконно-оптической инфраструктуры Тюмень - Сургут. Участок ПС 220 кВ Снежная - ПС 110 кВ Островная (протяженность 478 км). | N_NS1200.PR.0010 | 2026 | 2026 | 15 | 18 | 30.5476 | 0 | 30.5476 | 30.0631 | 0.48449 | 0 | 18 | 30.0631 | 0 | 0 | 0 | 0 | 0 | 0 | 0 | 0 | 30.0631 | 0 | 0
1.2.4.2 | Модернизация ПС 110 кВ ЛПХ по "Программе внедрения и модернизации РАС на подстанциях АО "Россети Тюмень" на период 2022 - 2027 годов" (установка шкафа регистратора аварийных событий - 1 шт.) | N_TP1200.PS.0068 | 2026 | 2027 | 3.8997 | 4.6797 | 8.3131 | 0 | 8.3131 | 8.2832 | 0.029913 | 0 | 4.6797 | 8.2832 | 0 | 0 | 0 | 0 | 0 | 0 | 0 | 0 | 0.20526 | 8.078 | 0
1.2.4.2 | Модернизация ПС 110 кВ Инга (системы охранного телевидения, охранная сигнализация и охранное освещение) | N_TP1500.PR.0056 | 2023 | 2024 | 6.5811 | 7.8973 | 12.0889 | 0 | 12.0889 | 9.7336 | 2.3553 | 0 | 7.8973 | 9.7336 | 0 | 0 | 0 | 0 | 0 | 1.3077 | 8.4259 | 0 | 0 | 0 | 0
1.2.4.1 | Реконструкция систем телемеханики ПС 110 кВ Инга | N_TP1500.PR.0057 | 2024 | 2024 | 42.9518 | 51.5421 | 79.4635 | 0 | 79.4635 | 38.4468 | 41.0167 | 0 | 51.5421 | 38.4468 | 0 | 0 | 0 | 0 | 0 | 0 | 38.4468 | 0 | 0 | 0 | 0
1.2.1.2 | Техническое перевооружение ПС 110 кВ Апрельская, ПС 110 кВ Южная (установка регистраторов аварийных событий РАС) | N_TP1500.PS.0057 | 2025 | 2026 | 13.0074 | 15.6089 | 26.3928 | 0 | 26.3928 | 15.9939 | 10.3989 | 0 | 15.6089 | 15.9939 | 0 | 0 | 0 | 0 | 0 | 0 | 0 | 1.2776 | 14.7163 | 0 | 0
1.2.3.1 | Установка приборов учета в соответствии с Федеральным законом от 27.12.2018 № 522-ФЗ при истечении МПИ или срока эксплуатации, при отсутствии прибора учета у потребителя (2 ПУ, 24 ТТ) 0.22(0.4) кВ филиала Урайские ЭС (2023 г.) | N_TP2100.AS.0009 | 2023 | 2023 | 0.2616 | 0.31392 | 0.45836 | 0 | 0.45836 | 0.16296 | 0.2954 | 0 | 0.31392 | 0.16296 | 0 | 0 | 0 | 0 | 0 | 0.16296 | 0 | 0 | 0 | 0 | 0
1.2.3.1 | Установка приборов учета в соответствии с Федеральным законом от 27.12.2018 № 522-ФЗ при истечении МПИ или срока эксплуатации, при отсутствии прибора учета у потребителя (4 ПУ) 0.22(0.4) кВ филиала Урайские ЭС (2024 г.) | N_TP2100.AS.0010 | 2024 | 2024 | 0.10464 | 0.12557 | 0.19359 | 0 | 0.19359 | 0.11121 | 0.082384 | 0 | 0.12557 | 0.11121 | 0 | 0 | 0 | 0 | 0 | 0 | 0.11121 | 0 | 0 | 0 | 0
1.2.3.1 | Установка приборов учета в соответствии с Федеральным законом от 27.12.2018 № 522-ФЗ при истечении МПИ или срока эксплуатации, при отсутствии прибора учета у потребителя (4 ПУ, 3 ТТ) 0.22(0.4) кВ филиала Урайские ЭС (2025 г.) | N_TP2100.AS.0011 | 2025 | 2025 | 0.10791 | 0.12949 | 0.20971 | 0 | 0.20971 | 0.14254 | 0.067162 | 0 | 0.12949 | 0.14254 | 0 | 0 | 0 | 0 | 0 | 0 | 0 | 0.14254 | 0 | 0 | 0
1.2.3.1 | Установка приборов учета в соответствии с Федеральным законом от 27.12.2018 № 522-ФЗ при истечении МПИ или срока эксплуатации, при отсутствии прибора учета у потребителя (2 ПУ) 0.22(0.4) кВ филиал Урайские ЭС (2026 г.) | N_TP2100.AS.0012 | 2026 | 2026 | 0.05232 | 0.062784 | 0.10655 | 0 | 0.10655 | 0.061216 | 0.045334 | 0 | 0.062784 | 0.061216 | 0 | 0 | 0 | 0 | 0 | 0 | 0 | 0 | 0.061216 | 0 | 0
1.2.3.1 | Установка приборов учета в соответствии с Федеральным законом от 27.12.2018 № 522-ФЗ при истечении МПИ или срока эксплуатации, при отсутствии прибора учета у потребителя (5 ПУ, 3 ТТ) 0.22(0.4) кВ филиала Урайские ЭС (2027 г.) | N_TP2100.AS.0013 | 2027 | 2027 | 0.13407 | 0.16088 | 0.28612 | 0 | 0.28612 | 0.19433 | 0.091791 | 0 | 0.16088 | 0.19433 | 0 | 0 | 0 | 0 | 0 | 0 | 0 | 0 | 0 | 0.19433 | 0
1.2.4.2 | Модернизация системы корпоративной телефонной связи филиала Урайские электрические сети | N_TP2100.PR.0046 | 2024 | 2026 | 17.4511 | 20.9413 | 35.2866 | 0 | 35.2866 | 14.8618 | 20.4248 | 0 | 20.9413 | 14.8618 | 0 | 0 | 0 | 0 | 0 | 0 | 1.1537 | 0 | 13.7081 | 0 | 0
1.6 | Проектирование реконструкции ПС Лазаревская (замена ОРУ-35 , замена ОПУ) | N_TP2100.PS.0062 | 2027 | 2027 | 17.244 | 20.6928 | 36.8011 | 0 | 36.8011 | 13.7549 | 23.0462 | 0 | 20.6928 | 13.7549 | 0 | 0 | 0 | 0 | 0 | 0 | 0 | 0 | 0 | 13.7549 | 0
1.6 | Проектирование реконструкции ВЛ-110кВ Картопья-Атымья 2 (замена отдельностоящих дефектных опор в количестве 59 шт.) | N_TP2100.VL.0019 | 2027 | 2027 | 15.18 | 18.216 | 32.3963 | 0 | 32.3963 | 15.4559 | 16.9404 | 0 | 18.216 | 15.4559 | 0 | 0 | 0 | 0 | 0 | 0 | 0 | 0 | 0 | 15.4559 | 0
1.6 | Проектирование реконструкции ПС 110/10 кВ Берёзовая (замена оборудования УРЗА, установка ОПУ) | N_TP2100.PS.0060 | 2027 | 2027 | 7.5 | 9 | 16.0061 | 0 | 16.0061 | 6.5404 | 9.4656 | 0 | 9 | 6.5404 | 0 | 0 | 0 | 0 | 0 | 0 | 0 | 0 | 0 | 6.5404 | 0
1.6 | Проектирование реконструкции ПС 110/10 кВ Клин (замена оборудования УРЗА, установка ОПУ) | N_TP2100.PS.0061 | 2027 | 2027 | 7.5 | 9 | 16.0061 | 0 | 16.0061 | 5.7469 | 10.2592 | 0 | 9 | 5.7469 | 0 | 0 | 0 | 0 | 0 | 0 | 0 | 0 | 0 | 5.7469 | 0
1.6 | Проектирование реконструкции ПС 110/10 кВ Леуши (замена оборудования УРЗА, замена ОПУ) | N_TP2100.PS.0059 | 2024 | 2024 | 7.5 | 9 | 13.8755 | 0 | 13.8755 | 8.0452 | 5.8303 | 0 | 9 | 8.0452 | 0 | 0 | 0 | 0 | 0 | 0 | 8.0452 | 0 | 0 | 0 | 0
1.2.2.2 | Реконструкция ВЛ 110 кВ Кирьяновская – ГПП-7 1, 2 цепь (Установка дополнительной опоры в пролете опор № 42-43) | N_TP1600.VL.0019 | 2023 | 2024 | 3.8764 | 4.6517 | 7.1717 | 0 | 7.1717 | 10.7331 | -3.5614 | 0 | 4.6517 | 10.7331 | 0 | 0 | 0 | 0 | 0 | 0 | 10.7331 | 0 | 0 | 0 | 0
1.2.4.1 | Реконструкция системы контроля и управления доступом филиала АО "Россети Тюмень" Нижневартовские электрические сети | N_TP1600.PR.0066 | 2025 | 2026 | 7.2079 | 8.6494 | 14.6491 | 0 | 14.6491 | 6.7155 | 7.9336 | 0 | 8.6494 | 6.7155 | 0 | 0 | 0 | 0 | 0 | 0 | 0 | 0.2974 | 6.4181 | 0 | 0
1.2.4.1 | Реконструкция системы ШРД на РПБ Варьёганского РЭС | N_TP1600.PR.0012 | 2024 | 2025 | 13.7353 | 16.4823 | 26.624 | 0 | 26.624 | 25.2722 | 1.3517 | 0 | 16.4823 | 25.2722 | 0 | 0 | 0 | 0 | 0 | 0 | 1.3462 | 23.9261 | 0 | 0 | 0
1.6 | Проектирование реконструкция ПС 110/35/6 кВ Южно-Аганская (замена ОПУ, с оборудованием АСУ ТП, УРЗА. ЩСН-0,4, АБ, силовых и контрольных кабелей, переустройство кабельных каналов и перехода через дорогу, переносом существующего ЩПТ) | N_TP1600.PS.0144 | 2024 | 2024 | 15 | 18 | 27.7509 | 0 | 27.7509 | 10.032 | 17.719 | 0 | 18 | 10.032 | 0 | 0 | 0 | 0 | 0 | 0 | 10.032 | 0 | 0 | 0 | 0
1.6 | Проектирование реконструкции ПС 220/110/6 кВ Узловая (ОРУ-110 кВ, КТПН-6 кВ, замена разъединителей 110 кВ 56 шт., устройств питания опер. тока 1 шт., щита собственных нужд 1 шт., оборудования РЗА, СДТУ, АСУ ТП для целей телеуправления оборудованием из ДЦ АО «СО ЕЭС» и филиала АО «Россети Тюмень» Нижневартовские электрические сети) | N_TP1600.PS.0141 | 2024 | 2024 | 25 | 30 | 46.2516 | 0 | 46.2516 | 14.1156 | 32.136 | 0 | 30 | 14.1156 | 0 | 0 | 0 | 0 | 0 | 0 | 14.1156 | 0 | 0 | 0 | 0
1.6 | Проектирование реконструкции ПС 110 кВ Истоминская (реконструкция оборудования ТСО) | N_TP1600.PR.0117 | 2027 | 2027 | 9.7857 | 11.7429 | 20.8841 | 0 | 20.8841 | 0.52414 | 20.36 | 0 | 11.7429 | 0.52414 | 0 | 0 | 0 | 0 | 0 | 0 | 0 | 0 | 0 | 0.52414 | 0
1.6 | Проектирование реконструкции ПС 110 кВ Колмаковская (реконструкция оборудования ТСО) | N_TP1600.PR.0118 | 2027 | 2027 | 7.4891 | 8.9869 | 15.9828 | 0 | 15.9828 | 0.42761 | 15.5551 | 0 | 8.9869 | 0.42761 | 0 | 0 | 0 | 0 | 0 | 0 | 0 | 0 | 0 | 0.42761 | 0
1.6 | Проектирование реконструкции ПС 110 кВ Самотлор (реконструкция оборудования ТСО) | N_TP1600.PR.0119 | 2027 | 2027 | 8.8102 | 10.5722 | 18.8021 | 0 | 18.8021 | 0.67507 | 18.1271 | 0 | 10.5722 | 0.67507 | 0 | 0 | 0 | 0 | 0 | 0 | 0 | 0 | 0 | 0.67507 | 0
1.6 | Проектирование реконструкции ПС 110 кВ Центральная (реконструкция оборудования ТСО) | N_TP1600.PR.0120 | 2027 | 2027 | 7.6635 | 9.1962 | 16.3549 | 0 | 16.3549 | 0.55432 | 15.8006 | 0 | 9.1962 | 0.55432 | 0 | 0 | 0 | 0 | 0 | 0 | 0 | 0 | 0 | 0.55432 | 0
1.6 | Проектирование реконструкции ПС 110 кВ Бахиловская (реконструкция оборудования ТСО) | N_TP1600.PR.0121 | 2027 | 2027 | 13.2796 | 15.9356 | 28.3406 | 0 | 28.3406 | 0.73544 | 27.6052 | 0 | 15.9356 | 0.73544 | 0 | 0 | 0 | 0 | 0 | 0 | 0 | 0 | 0 | 0.73544 | 0
1.6 | Проектирование реконструкции РПБ Варьёганского РЭС (реконструкция оборудования ТСО) | N_TP1600.PR.0122 | 2027 | 2027 | 10.0702 | 12.0842 | 21.4912 | 0 | 21.4912 | 1.3936 | 20.0976 | 0 | 12.0842 | 1.3936 | 0 | 0 | 0 | 0 | 0 | 0 | 0 | 0 | 0 | 1.3936 | 0
1.6 | "Приобретение ПС 110/6 кВ "Промплощадка" с ВЛ 6 кВ (13.481 км), КЛ 6 кВ (1.753 км), КТП (5 шт.), земельный участок (6593 кв.м.) собственник АО «Нижневартовская ГРЭС» (мощность 82,46 МВА)" | N_PO1600.0033 | 2024 | 2024 | 114.6637 | 137.5964 | 212.135 | 0 | 212.135 | 56.758 | 155.377 | 0 | 137.5964 | 56.758 | 0 | 0 | 0 | 0 | 0 | 0 | 56.758 | 0 | 0 | 0 | 0
1.1.1.3 | ПП 35 кВ Кальманово (строительство переключающего пункта 35 кВ с установкой 2-х ячеек 35 кВ в районе ПС 110 кВ Ендырская) | N_NS1900.PS.0005 | 2023 | 2024 | 28.2781 | 33.9337 | 51.9455 | 0 | 51.9455 | 37.1617 | 14.7838 | 0 | 33.9337 | 37.1617 | 0 | 0 | 0 | 0 | 0 | 4.9751 | 32.1866 | 0 | 0 | 0 | 0
1.1.1.3 | Установка приборов учёта для электроснабжения полигона ТКО в г. Нягань (3-х ф. п.у. 0,4 кВ - 2 шт.) филиала Энергокомплекс | N_TP1900.AS.0011 | 2023 | 2023 | 0.05232 | 0.062784 | 0.091672 | 0 | 0.091672 | 0.0087474 | 0.082925 | 0 | 0.062784 | 0.0087474 | 0 | 0 | 0 | 0 | 0 | 0.0087474 | 0 | 0 | 0 | 0 | 0
1.2.4.1 | Реконструкция системы контроля доступа базы Казымского РЭС и Чульчам (установка турникетов - 2 шт.) | N_TP1900.PH.0005 | 2023 | 2023 | 0.8777 | 1.0532 | 1.5379 | 0 | 1.5379 | 1.2125 | 0.32532 | 0 | 1.0532 | 1.2125 | 0 | 0 | 0 | 0 | 0 | 1.2125 | 0 | 0 | 0 | 0 | 0
1.6 | Проектирование системы регистрации диспетчерских переговоров филиала АО «Россети Тюмень» Энергокомплекс (установка регистратора записи диспетчерских переговоров - 4 шт.) | N_TP1900.PR.0068 | 2027 | 2027 | 0.3 | 0.36 | 0.64024 | 0 | 0.64024 | 0.69487 | -0.054632 | 0 | 0.36 | 0.69487 | 0 | 0 | 0 | 0 | 0 | 0 | 0 | 0 | 0 | 0.69487 | 0
1.6 | Проектирование УАПС здания АБК, с обеспечением вывода сигнала от УАПС здания и объектов базы в помещение с круглосуточным пребыванием дежурного персонала филиала АО «Россети Тюмень» Энергокомплекс (перенос ПУ С200М - 1 шт.) | N_TP1900.PH.0007 | 2026 | 2026 | 0.3 | 0.36 | 0.61095 | 0 | 0.61095 | 0.53805 | 0.072906 | 0 | 0.36 | 0.53805 | 0 | 0 | 0 | 0 | 0 | 0 | 0 | 0 | 0.53805 | 0 | 0
1.2.4.1 | Реконструкция системы охранного телевидения (СОТ), 220/110/10кВ Вандмтор (установка видеокамер 14 шт., ВОК - 2 км., видеосервер с АРМ и ПО - 1 шт.) | N_TP1900.PR.0064 | 2023 | 2024 | 9.39 | 11.268 | 17.3163 | 0 | 17.3163 | 13.2182 | 4.0982 | 0 | 11.268 | 13.2182 | 0 | 0 | 0 | 0 | 0 | 0.80286 | 12.4153 | 0 | 0 | 0 | 0
1.2.4.1 | Реконструкция системы охранного телевидения (СОТ), 220/110/10кВ Хора (установка видеокамер 12 шт., ВОК - 1.8 км., видеосервер с АРМ и ПО - 1 шт.) | N_TP1900.PR.0065 | 2023 | 2024 | 6.5964 | 7.9156 | 12.1622 | 0 | 12.1622 | 11.3731 | 0.78911 | 0 | 7.9156 | 11.3731 | 0 | 0 | 0 | 0 | 0 | 0.72994 | 10.6432 | 0 | 0 | 0 | 0
1.2.3.1 | Установка приборов учета в соответствии с Федеральным законом от 27.12.2018 № 522-ФЗ при истечении МПИ или срока эксплуатации, при отсутствии прибора учета у потребителя (9 ПУ, 6 ТТ) 0,2-0,4кВ кВ филиал Энергокомплекс (2023-2028 г.) | N_TP1900.AS.0012 | 2023 | 2028 | 0.2834 | 0.34008 | 0.60042 | 0 | 0.60042 | 0.448 | 0.15242 | 0 | 0.34008 | 0.448 | 0 | 0 | 0 | 0 | 0 | 0.06236 | 0.040496 | 0 | 0.03472 | 0 | 0.31042
1.2.3.1 | Установка приборов учета в соответствии с Федеральным законом от 27.12.2018 № 522-ФЗ при истечении МПИ или срока эксплуатации, при отсутствии прибора учета у потребителя (22 ПУ) 6 (10)кВ кВ филиал Энергокомплекс (2024-2028 г.) | N_TP1900.AS.0013 | 2024 | 2028 | 0.91124 | 1.0935 | 1.9093 | 0 | 1.9093 | 1.3314 | 0.57791 | 0 | 1.0935 | 1.3314 | 0 | 0 | 0 | 0 | 0 | 0 | 0.14951 | 0.16668 | 0.28373 | 0.24021 | 0.49127
2.1.1.3 | ВЛ 110 кВ «Лимбя-Яха – НПС Уренгойская - 1,2 цепь» | F_NS2000.VL.0015 | 2014 | 2024 | 1502.063 | 1802.4756 | 1849.7598 | 0 | 1849.7598 | 1323.1728 | 526.587 | 1014.7696 | 787.7059 | 308.4031 | 239.1059 | 55.8433 | 0 | 0 | 0 | 0 | 13.4539 | 0 | 0 | 0 | 0
2.1.1.3 | КЛ 10 кВ от РТП 10 кВ Крымская до вновь сооружаемой БКТП 10/0,4 кВ для технологического присоединения объекта «Средняя общеобразовательная школа на 1200 мест с бассейном в мкр. Тундровый, г. Новый Уренгой (новое строительство КЛ 10 кВ 2х0,7 км, БКТП 10/0,4 кВ 2*1250 кВА) | L_NS2000.KL.0001 | 2021 | нд | 19.5497 | 23.4596 | 0 | 0 | 0 | 0 | 0 | 0 | 23.4596 | 0 | 0 | 0 | 0 | 0 | 0 | 0 | 0 | 0 | 0 | 0 | 0
2.1.1.3 | ВЛ 110 кВ отпайка от ВЛ 110 кВ Салехард –Северное Сияние на ПС 110 кВ Шакуровская с ПС 110/35/6 кВ Шакуровская (новое строительство 2-х ВЛ протяженностью 2х0,5 км и ПС с трансформаторной мощностью 2х40 МВА) | L_NS2000.VL.0023 | 2021 | 2024 | 813.229 | 975.8748 | 1400.0839 | 0 | 1400.0839 | 1184.2977 | 215.7861 | 0 | 975.8748 | 1184.2977 | 0 | 0 | 0 | 24.9013 | 429.6363 | 349.3855 | 380.3746 | 0 | 0 | 0 | 0
2.1.4.1 | ВЛ-110 кВ Северный - ГДН 1,2 (новое строительство ВЛ протяженностью 48.01км) | I_NS1800.VL.0015 | 2018 | 2023 | 721.7879 | 866.1455 | 958.7494 | 0 | 958.7494 | 814.6286 | 144.1208 | 0 | 866.1455 | 814.6286 | 1.6403 | 700.1252 | 72.8631 | 0 | 36.2291 | 3.7709 | 0 | 0 | 0 | 0 | 0
2.2.1.2 | Реконструкция ПС 110/35/6 кВ Новогодняя (установка системы компенсации реактивной мощности) | I_TP1800.PS.0084 | 2020 | 2026 | 239.6369 | 287.5642 | 424.351 | 0 | 424.351 | 385.4412 | 38.9098 | 0 | 287.5642 | 385.4412 | 0 | 0 | 3.4294 | 0.21307 | 5.1735 | 323.04 | 10.0739 | 43.5113 | 0 | 0 | 0
2.2.1.2 | Модернизация ПС 110/35/6 кВ Янтарная (замена выключателей С-35 -9шт.) | H_TP1800.PS.0069 | 2026 | 2026 | 99.2592 | 119.111 | 202.1419 | 0 | 202.1419 | 54.588 | 147.5539 | 0 | 119.111 | 54.588 | 0 | 0 | 0 | 0 | 0 | 0 | 0 | 0 | 54.588 | 0 | 0
2.2.1.2 | Модернизация ПС-110 кВ УКПГ-3 (замена выключателей 110 кВ - 2шт.) | F_TP2000.PS.0039 | 2024 | 2024 | 7.48 | 8.976 | 13.8385 | 0 | 13.8385 | 14.933 | -1.0946 | 0 | 8.976 | 14.933 | 0 | 0 | 0 | 0 | 0 | 0 | 14.933 | 0 | 0 | 0 | 0
2.2.1.2 | Модернизация ПС-110 кВ УКПГ-4 (замена выключателей 110 кВ - 2шт.) | F_TP2000.PS.0040 | 2024 | 2024 | 7.48 | 8.976 | 13.8385 | 0 | 13.8385 | 15.0243 | -1.1858 | 0 | 8.976 | 15.0243 | 0 | 0 | 0 | 0 | 0 | 0 | 15.0243 | 0 | 0 | 0 | 0
2.2.1.2 | Модернизация ПС-110 кВ УКПГ-5 (замена выключателей 110 кВ - 2шт.) | F_TP2000.PS.0041 | 2024 | 2024 | 7.48 | 8.976 | 13.8385 | 0 | 13.8385 | 14.933 | -1.0946 | 0 | 8.976 | 14.933 | 0 | 0 | 0 | 0 | 0 | 0 | 14.933 | 0 | 0 | 0 | 0
2.2.1.2 | Модернизация ПС-110 кВ ЯГП-4 (замена выключателей 110 кВ - 2шт., замена проходных вводов 110 кВ - 12шт.) | F_TP2000.PS.0046 | 2024 | 2024 | 17.0104 | 20.4125 | 31.4703 | 0 | 31.4703 | 32.1311 | -0.66082 | 0 | 20.4125 | 32.1311 | 0 | 0 | 0 | 0 | 0 | 0 | 32.1311 | 0 | 0 | 0 | 0
2.2.1.2 | Модернизация ПС 110/6 кВ Пурпейская, ПП 110 кВ Комсомольский, ПП 110 кВ Северный, ПС 110/35/6 кВ КНС-1, ПС 110/35/6 кВ Разряд, ПС 110/6 кВ Губкинская, ПС 110/35/6 кВ Геращенко, ПС 110/35/6 кВ Сугмутская, ВЛ-110 кВ Пуль-Яха-Стрела с отп. на ПС 110/10/10 кВ Ханупа,ВЛ-110 кВ Пуль-Яха-Геращенко с отп. на ПС 110/10/10 кВ Ханупа, ПС 110/35/ 6кВ Комсомольская ( замена ВЧ-обработок на ВЛ 110 кВ) | H_TP1800.PS.0072 | 2026 | 2026 | 136.8432 | 164.2118 | 278.682 | 0 | 278.682 | 51.3919 | 227.2901 | 0 | 164.2118 | 51.3919 | 0 | 0 | 0 | 0 | 0 | 0 | 0 | 0 | 51.3919 | 0 | 0
2.2.1.2 | Модернизация ПС 110/10кВ Геолог (установка ДГР, фильтра выделения нейтрали, автоматики управления ДГР) | J_TP1800.PS.0094 | 2025 | 2026 | 13.0632 | 15.6759 | 26.5113 | 0 | 26.5113 | 22.3302 | 4.1811 | 0 | 15.6759 | 22.3302 | 0 | 0 | 0 | 0 | 0 | 0 | 0 | 1.689 | 20.6412 | 0 | 0
2.2.1.2 | Модернизация ПС 110/35/6 кВ Майская (установка 1ТН-6 кВ, 2ТН-6 кВ ) | J_TP1800.PS.0090 | 2023 | 2024 | 3.3421 | 4.0105 | 6.161 | 0 | 6.161 | 6.1537 | 0.0072432 | 0 | 4.0105 | 6.1537 | 0 | 0 | 0 | 0 | 0 | 0.41676 | 5.737 | 0 | 0 | 0 | 0
2.2.1.2 | Модернизация ПС 110/35/6 кВ Итурская, ПС 110/10/10 кВ НПС-Холмогорская, ПП 110 кВ Северный ПС 110/10 кВ Кирпичная, СП 110 кВ Барсуковская, ПС 110/35/6 кВ Орловская (замена ВЧ-обработок на ВЛ 110 кВ) | J_TP1800.PS.0091 | 2026 | 2026 | 72.4464 | 86.9357 | 147.5375 | 0 | 147.5375 | 19.1845 | 128.353 | 0 | 86.9357 | 19.1845 | 0 | 0 | 0 | 0 | 0 | 0 | 0 | 0 | 19.1845 | 0 | 0
2.2.1.2 | Реконструкция ПС 110 кВ ЯГП-5 (Замена систем телемеханики с выполнением функции программной электромагнитной блокировки) | J_TP2000.PR.0059 | 2022 | 2025 | 21.2724 | 25.5269 | 39.8964 | 0 | 39.8964 | 74.8694 | -34.973 | 0 | 25.5269 | 74.8694 | 0 | 0 | 0 | 0 | 0.004204 | 0.83276 | 52.73 | 21.3024 | 0 | 0 | 0
2.2.1.2 | Реконструкция ПС 110 кВ Ямбург (Замена систем телемеханики с выполнением функции программной электромагнитной блокировки) | J_TP2000.PR.0061 | 2022 | 2025 | 31.9999 | 38.3998 | 59.8984 | 0 | 59.8984 | 100.7318 | -40.8335 | 0 | 38.3998 | 100.7318 | 0 | 0 | 0 | 0 | 0.94264 | 1.4976 | 70.6647 | 27.6269 | 0 | 0 | 0
2.2.1.2 | Реконструкция ТМ (ССПИ) на ПС АО "Россети Тюмень" Ноябрьские ЭС (ПС-110кВ Кедр, ПС-110кВ Губкинская, ПС-110кВ Кристалл) | J_TP1800.PR.0059 | 2022 | 2025 | 69.9432 | 83.9318 | 128.5702 | 0 | 128.5702 | 541.1716 | -412.6014 | 0 | 83.9318 | 541.1716 | 0 | 0 | 0 | 0 | 1.1232 | 168.6312 | 260.1287 | 111.2885 | 0 | 0 | 0
2.2.1.2 | Модернизация ПС 110/35/6кВ Геращенко (замена выключателей ВМТ-110 - 7 шт.) | M_TP1800.PS.0079 | 2026 | 2026 | 26.18 | 31.416 | 53.3157 | 0 | 53.3157 | 47.2115 | 6.1042 | 0 | 31.416 | 47.2115 | 0 | 0 | 0 | 0 | 0 | 0 | 0 | 0 | 47.2115 | 0 | 0
2.2.1.2 | Модернизация ПС 110/35/6 кВ Ударная (замена 1ТН-35, 2ТН-35 2 шт) | M_TP1800.PS.0088 | 2024 | 2024 | 0.7964 | 0.95568 | 1.4734 | 0 | 1.4734 | 1.4721 | 0.0013258 | 0 | 0.95568 | 1.4721 | 0 | 0 | 0 | 0 | 0 | 0 | 1.4721 | 0 | 0 | 0 | 0
2.2.1.2 | Модернизация ПС 110/35/6 кВ Новогодняя ПС 110/10 кВ Маяк, ПС 110/35/6 кВ Новопурпейская, ПС 110/35/6 кВ Крайняя, ПС 110/6 кВ Градиент, ПС 110/35/6 кВ Жемчужина (замена ВЧ-обработок на ВЛ 110 кВ) | M_TP1800.PS.0092 | 2025 | 2025 | 48.2976 | 57.9571 | 93.8585 | 0 | 93.8585 | 17.1487 | 76.7098 | 0 | 57.9571 | 17.1487 | 0 | 0 | 0 | 0 | 0 | 0 | 0 | 17.1487 | 0 | 0 | 0
2.2.1.2 | Модернизация ПС 110/35/6 кВ Стрела (замена 1ТН-35, 2ТН-35 2 шт) | M_TP1800.PS.0102 | 2024 | 2024 | 0.8664 | 1.0397 | 1.6029 | 0 | 1.6029 | 1.4721 | 0.13083 | 0 | 1.0397 | 1.4721 | 0 | 0 | 0 | 0 | 0 | 0 | 1.4721 | 0 | 0 | 0 | 0
2.2.1.2 | Модернизация ПС 110/10/10 кВ Городская (дистанционное управление оборудованием) | M_TP1800.PS.0103 | 2024 | 2025 | 66.485 | 79.782 | 129.0053 | 0 | 129.0053 | 71.1375 | 57.8678 | 0 | 79.782 | 71.1375 | 0 | 0 | 0 | 0 | 0 | 0 | 2.2657 | 68.8718 | 0 | 0 | 0
2.2.1.2 | Модернизация ПС 110/10/10 кВ Владимирская (дистанционное управление оборудованием) | M_TP1800.PS.0104 | 2024 | 2026 | 71.7842 | 86.1411 | 142.3358 | 0 | 142.3358 | 78.8501 | 63.4857 | 0 | 86.1411 | 78.8501 | 0 | 0 | 0 | 0 | 0 | 0 | 3.0188 | 39.3869 | 36.4444 | 0 | 0
2.2.1.2 | Модернизация ПС 110/10/10 кВ Летняя (дистанционное управление оборудованием; замена ДЗО-110, АУ СВ-110кВ на микропроцессорные, установка доп. защит трансформаторов 1Т, 2Т и организация удаленного доступа) | M_TP1800.PS.0105 | 2024 | 2027 | 77.7781 | 93.3337 | 160.7111 | 0 | 160.7111 | 116.7314 | 43.9797 | 0 | 93.3337 | 116.7314 | 0 | 0 | 0 | 0 | 0 | 0 | 8.6145 | 0 | 56.0728 | 52.0441 | 0
2.2.1.2 | Реконструкция ПС 110 кВ Новоуренгойская (замена ДГР, автоматики управления ДГР) | M_TP2000.PS.0057 | 2023 | 2024 | 28.6718 | 34.4062 | 52.9137 | 0 | 52.9137 | 33.0088 | 19.9049 | 0 | 34.4062 | 33.0088 | 0 | 0 | 0 | 0 | 0 | 1.5401 | 31.4687 | 0 | 0 | 0 | 0
2.2.1.2 | Реконструкция ПС 110 кВ Морошка (установка ДГР, автоматики управления ДГР) | M_TP2000.PR.0063 | 2023 | 2024 | 18.1213 | 21.7456 | 33.4396 | 0 | 33.4396 | 31.7872 | 1.6523 | 0 | 21.7456 | 31.7872 | 0 | 0 | 0 | 0 | 0 | 1.5401 | 30.2472 | 0 | 0 | 0 | 0
2.2.1.2 | Реконструкция ПС 110 кВ Ева-Яха (замена ДГР, автоматики управления ДГР) | M_TP2000.PR.0064 | 2023 | 2024 | 28.6718 | 34.4062 | 52.9137 | 0 | 52.9137 | 33.0088 | 19.9049 | 0 | 34.4062 | 33.0088 | 0 | 0 | 0 | 0 | 0 | 1.5401 | 31.4687 | 0 | 0 | 0 | 0
2.2.1.2 | Реконструкция ПС 110 кВ УГП-4 (замена систем оперативного тока и собственных нужд) | M_TP2000.PS.0058 | 2025 | 2025 | 8.1841 | 9.8209 | 16.5776 | 0 | 16.5776 | 14.0616 | 2.516 | 0 | 9.8209 | 14.0616 | 0 | 0 | 0 | 0 | 0 | 0 | 0 | 1.6487 | 12.4129 | 0 | 0
2.2.1.2 | Реконструкция ПС 110 кВ УГП-5 (замена систем оперативного тока и собственных нужд) | M_TP2000.PS.0059 | 2025 | 2025 | 8.1841 | 9.8209 | 16.5776 | 0 | 16.5776 | 14.0627 | 2.5149 | 0 | 9.8209 | 14.0627 | 0 | 0 | 0 | 0 | 0 | 0 | 0 | 1.6487 | 12.414 | 0 | 0
2.2.1.2 | Реконструкция ПС 110 кВ УГП-7 (замена систем оперативного тока и собственных нужд) | M_TP2000.PS.0060 | 2025 | 2025 | 8.1841 | 9.8209 | 16.5776 | 0 | 16.5776 | 14.0637 | 2.5139 | 0 | 9.8209 | 14.0637 | 0 | 0 | 0 | 0 | 0 | 0 | 0 | 1.6487 | 12.415 | 0 | 0
2.2.1.2 | Реконструкция ПС 110 кВ УГП-8 (замена систем оперативного тока и собственных нужд) | M_TP2000.PS.0061 | 2025 | 2025 | 8.1841 | 9.8209 | 16.5776 | 0 | 16.5776 | 14.0642 | 2.5134 | 0 | 9.8209 | 14.0642 | 0 | 0 | 0 | 0 | 0 | 0 | 0 | 1.6487 | 12.4156 | 0 | 0
2.2.1.2 | Реконструкция ПС 110 кВ УГП-9 (замена систем оперативного тока и собственных нужд) | M_TP2000.PS.0062 | 2025 | 2025 | 8.1841 | 9.8209 | 16.5776 | 0 | 16.5776 | 14.065 | 2.5126 | 0 | 9.8209 | 14.065 | 0 | 0 | 0 | 0 | 0 | 0 | 0 | 1.6487 | 12.4163 | 0 | 0
2.2.1.2 | Реконструкция ПС 110 кВ УГП-10 (замена систем оперативного тока и собственных нужд) | M_TP2000.PS.0063 | 2025 | 2025 | 8.1841 | 9.8209 | 16.5776 | 0 | 16.5776 | 14.0654 | 2.5122 | 0 | 9.8209 | 14.0654 | 0 | 0 | 0 | 0 | 0 | 0 | 0 | 1.6487 | 12.4168 | 0 | 0
2.2.1.2 | Реконструкция ПС 110 кВ УГП-3 (замена систем оперативного тока и собственных нужд) | M_TP2000.PS.0064 | 2025 | 2025 | 8.1841 | 9.8209 | 16.5776 | 0 | 16.5776 | 14.0614 | 2.5161 | 0 | 9.8209 | 14.0614 | 0 | 0 | 0 | 0 | 0 | 0 | 0 | 1.6487 | 12.4127 | 0 | 0
2.2.1.2 | Модернизация ПС-110 кВ Фарафонтьевская (замена выключателей 110 кВ - 2шт.) | M_TP2000.PS.0065 | 2023 | 2024 | 7.48 | 8.976 | 14.1621 | 0 | 14.1621 | 20.2451 | -6.0829 | 0 | 8.976 | 20.2451 | 0 | 0 | 0 | 0 | 0 | 0.11318 | 10.6215 | 9.5103 | 0 | 0 | 0
2.2.1.2 | Модернизация ПС-110 кВ Старый Надым (замена выключателей 110 кВ - 2шт.) | M_TP2000.PS.0066 | 2023 | 2024 | 7.48 | 8.976 | 14.1949 | 0 | 14.1949 | 20.6615 | -6.4666 | 0 | 8.976 | 20.6615 | 0 | 0 | 0 | 0 | 0 | 0.11318 | 9.8727 | 10.6756 | 0 | 0 | 0
2.2.1.2 | Модернизация КРУМ-6кВ ПС 110/35/6кВ Северное Сияние (замена выключателей 6 кВ с выкатным элементом – 3шт.) | M_TP2000.PS.0072 | 2025 | 2026 | 7.6253 | 9.1504 | 15.4698 | 0 | 15.4698 | 10.9864 | 4.4834 | 0 | 9.1504 | 10.9864 | 0 | 0 | 0 | 0 | 0 | 0 | 0 | 0.91651 | 10.0699 | 0 | 0
2.2.2.1 | Реконструкция ВЛ 110 кВ НПГЭ – Холмогорская 1,2 (реконструкция по трассе ВЛ -36.88 км, демонтаж участка ВЛ 110 кВ НПГЭ-Холмгорская 2 – 152 опоры) | K_TP1800.VL.0111 | 2023 | 2026 | 281.445 | 337.734 | 539.5266 | 0 | 539.5266 | 241.1384 | 298.3882 | 0 | 337.734 | 241.1384 | 0 | 0 | 0 | 0 | 0 | 8.3552 | 108.1253 | 67.4619 | 57.1959 | 0 | 0
2.2.2.1 | Реконструкция ВЛ 110 кВ Холмогорская - Вышка 1, 2 (замена фундаментов, порталов, установка ОПН, спиральной арматуры) | M_TP1800.VL.0110 | 2025 | 2026 | 94.0301 | 112.8361 | 190.6314 | 0 | 190.6314 | 176.7003 | 13.9311 | 0 | 112.8361 | 176.7003 | 0 | 0 | 0 | 0 | 0 | 0 | 0 | 17.3734 | 159.3269 | 0 | 0
2.2.2.1 | Реконструкция ВЛ 110 кВ Пуль-Яха - Геращенко отпайка на ПС Ханупа (протяженностью 5.25 км; переустройство опоры №46 в месте отпайки на ПС Ханупа) | M_TP1800.VL.0112 | 2025 | 2026 | 74.5325 | 89.439 | 150.6678 | 0 | 150.6678 | 91.8631 | 58.8048 | 0 | 89.439 | 91.8631 | 0 | 0 | 0 | 0 | 0 | 0 | 0 | 14.79 | 77.0731 | 0 | 0
2.2.2.1 | Реконструкция ВЛ 110 кВ Холмогорская - Разряд 1,2 с отпайкой на ПС КНС, на ПС ГКС (протяженностью 34.04 км) | M_TP1800.VL.0113 | 2026 | 2027 | 111.8458 | 134.215 | 237.3807 | 0 | 237.3807 | 200.1715 | 37.2092 | 0 | 134.215 | 200.1715 | 0 | 0 | 0 | 0 | 0 | 0 | 0 | 0 | 24.088 | 176.0835 | 0
2.2.2.1 | Реконструкция ВЛ 110 кВ Муравленковская - Барсуковская 1 (протяженностью 57.54 км) | M_TP1800.VL.0114 | 2026 | 2027 | 235.1263 | 282.1515 | 498.0527 | 0 | 498.0527 | 189.9172 | 308.1355 | 0 | 282.1515 | 189.9172 | 0 | 0 | 0 | 0 | 0 | 0 | 0 | 0 | 30.9408 | 158.9764 | 0
2.2.2.2 | Реконструкция ВЛ-110 кВ отпайка на ПС Левохеттинская, 1 цепь (замена фундаментов для 30 опор) | F_TP2000.VL.0024 | 2016 | 2023 | 57.2167 | 68.66 | 99.5652 | 0 | 99.5652 | 75.166 | 24.3992 | 1.4703 | 67.1897 | 73.6957 | 0 | 0 | 0 | 0.04513 | 0 | 73.6506 | 0 | 0 | 0 | 0 | 0
2.2.2.2 | Модернизация ВЛ 110 кВ к ПС 110/35/6 кВ Хрустальная (ВЛ-110 кВ Янга-Яха - Спорышевская 2 с отпайкой на ПС Хрустальная) (замена полимерной изоляции на стеклянную) | F_TP1800.VL.0035 | 2023 | 2023 | 10.5958 | 12.715 | 18.5654 | 0 | 18.5654 | 9.1934 | 9.372 | 0 | 12.715 | 9.1934 | 0 | 0 | 0 | 0 | 0 | 9.1934 | 0 | 0 | 0 | 0 | 0
2.2.2.2 | Модернизация отпайки от ВЛ 110 кВ НПГЭ-Владимирская, НПГЭ-Летняя на ПС Адмиральская (отпайка на ПС Адмиральская от ВЛ-110 кВ НПГЭ-Летняя) (замена полимерной изоляции на стеклянную) | F_TP1800.VL.0036 | 2023 | 2024 | 1.4956 | 1.7947 | 2.7438 | 0 | 2.7438 | 0.80516 | 1.9387 | 0 | 1.7947 | 0.80516 | 0 | 0 | 0 | 0 | 0 | 0.12675 | 0.67841 | 0 | 0 | 0 | 0
2.2.2.2 | Модернизация захода 110 кВ к ПС Западная от ВЛ 110 кВ Холмогорская-Летняя (ВЛ-110 кВ НПГЭ-Городская, НПГЭ-Летняя) (замена полимерной изоляции на стеклянную) | F_TP1800.VL.0037 | 2023 | 2024 | 9.0018 | 10.8021 | 16.636 | 0 | 16.636 | 5.6653 | 10.9707 | 0 | 10.8021 | 5.6653 | 0 | 0 | 0 | 0 | 0 | 0.11445 | 5.5508 | 0 | 0 | 0 | 0
2.2.2.2 | Модернизация ВЛ 110 кВ ПП Северный-Харампурская 1,2 ( установка дополнительных опор -33шт.) | H_TP1800.VL.0053 | 2020 | 2025 | 134.6099 | 161.5318 | 225.4188 | 0 | 225.4188 | 119.4364 | 105.9824 | 0 | 161.5318 | 119.4364 | 0 | 0 | 5.1215 | 36.2983 | 28.7952 | 5.9117 | 6.6215 | 36.6883 | 0 | 0 | 0
2.2.2.2 | Модернизация ВЛ-110 кВ Муравленковская-Сугмутская 1 (замена фундаментов опор, грозозащитного троса) | H_TP1800.VL.0072 | 2024 | 2026 | 72.8893 | 87.4672 | 142.9685 | 0 | 142.9685 | 62.356 | 80.6125 | 0 | 87.4672 | 62.356 | 0 | 0 | 0 | 0 | 0 | 0 | 13.5223 | 23.1765 | 25.6572 | 0 | 0
2.2.2.2 | Модернизация ВЛ 110 кВ Холмогорская-Пуль-Яха, ВЛ 110 кВ Холмогорская - Крайняя, Отпайка от ВЛ 110кВ Холмогорская-Пуль-Яха, Пуль-Яха-Крайняя, Отпайка от ВЛ 110 кВ Холмогорская-Крайняя, Холмогорская-Пуль-Яха, ВЛ 110 кВ Пуль-Яха - Крайняя (замена фундаментов 114 опор, замена опор и фундамента 19 оп.) | J_TP1800.VL.0098 | 2026 | 2029 | 605.7053 | 726.8463 | 1323.2837 | 0 | 1323.2837 | 568.8101 | 754.4736 | 0 | 726.8463 | 568.8101 | 0 | 0 | 0 | 0 | 0 | 0 | 0 | 0 | 54.1518 | 181.9166 | 332.7417
2.2.2.2 | Модернизация ВЛ 110 кВ Градиент - Кирпичная (перестановка опор 6 шт) | J_TP1800.VL.0100 | 2022 | 2023 | 15.1338 | 18.1605 | 26.2817 | 0 | 26.2817 | 17.5393 | 8.7424 | 0 | 18.1605 | 17.5393 | 0 | 0 | 0 | 0 | 1.7692 | 15.7701 | 0 | 0 | 0 | 0 | 0
2.2.2.2 | Модернизация ВЛ-110 кВ Тарко-Сале-Пурпейская (замена грозозащитного троса - 44.77 км) | J_TP1800.VL.0082 | 2024 | 2024 | 10.1874 | 12.2249 | 18.8474 | 0 | 18.8474 | 18.231 | 0.61635 | 0 | 12.2249 | 18.231 | 0 | 0 | 0 | 0 | 0 | 0 | 18.231 | 0 | 0 | 0 | 0
2.2.2.2 | Модернизация ВЛ-110 кВ Тарко-Сале-Градиент с отпайкой на ПС 110/35/10 кВ Победа (замена грозозащитного троса - 26.06 км) | J_TP1800.VL.0106 | 2025 | 2025 | 5.93 | 7.1159 | 11.5239 | 0 | 11.5239 | 13.929 | -2.4051 | 0 | 7.1159 | 13.929 | 0 | 0 | 0 | 0 | 0 | 0 | 0 | 13.929 | 0 | 0 | 0
2.2.2.2 | Модернизация ВЛ 110кВ Градиент-Кирпичная с отпайкой на ПС Таланга, отпайка ВЛ 110кВ Градиент-Кирпичная (замена грозозащитного троса 66.87 км) | J_TP1800.VL.0090 | 2026 | 2026 | 15.2163 | 18.2595 | 30.988 | 0 | 30.988 | 23.0046 | 7.9834 | 0 | 18.2595 | 23.0046 | 0 | 0 | 0 | 0 | 0 | 0 | 0 | 0 | 23.0046 | 0 | 0
2.2.2.2 | Модернизация ВЛ 110кВ Тарко-Сале-Комсомольский 1,2 с отпайкой на ПС 110/6 кВ УКПГ (замена грозозащитного троса 18.95 км) | J_TP1800.VL.0107 | 2026 | 2026 | 4.3121 | 5.1745 | 8.7816 | 0 | 8.7816 | 7.8281 | 0.95342 | 0 | 5.1745 | 7.8281 | 0 | 0 | 0 | 0 | 0 | 0 | 0 | 0 | 7.8281 | 0 | 0
2.2.2.2 | Реконструкция ВЛ 220 кВ Надым-Салехард-1,2 (комплекс поддерживающих мероприятий) | J_TP2000.VL.0043 | 2022 | 2026 | 1405.4223 | 1686.5067 | 2773.9132 | 0 | 2773.9132 | 4093.2591 | -1319.3458 | 0 | 1686.5067 | 4093.2591 | 0 | 0 | 0 | 0 | 62.3148 | 75.3843 | 888.6253 | 456.9047 | 2610.03 | 0 | 0
2.2.2.2 | Модернизация ВЛ 110 кВ Муравленковская - Барсуковская 2 (замена фундаментов 10 опор) | M_TP1800.VL.0096 | 2025 | 2026 | 33.8221 | 40.5866 | 68.3795 | 0 | 68.3795 | 41.1548 | 27.2247 | 0 | 40.5866 | 41.1548 | 0 | 0 | 0 | 0 | 0 | 0 | 0 | 6.5231 | 34.6318 | 0 | 0
2.2.2.2 | Модернизация ВЛ 110 кВ Кирпичная - ПС ПСП 2 цепь ( ВЛ 110 кВ Кирпичная - ПСП II цепь отпайка на ПС ПЗПК, Лимбей) (замена фундаментов, грозозащитного троса) | M_TP1800.VL.0116 | 2027 | 2028 | 25.0097 | 30.0116 | 55.4478 | 0 | 55.4478 | 47.7023 | 7.7455 | 0 | 30.0116 | 47.7023 | 0 | 0 | 0 | 0 | 0 | 0 | 0 | 0 | 0 | 9.0462 | 38.6561
2.2.2.2 | Модернизация ВЛ 110кВ Кирпичная - Пурпейская (замена фундаментов 4 оп., замена опор и фундаментов 2оп.) | M_TP1800.VL.0117 | 2027 | 2028 | 46.9831 | 56.3798 | 104.1394 | 0 | 104.1394 | 36.3363 | 67.8031 | 0 | 56.3798 | 36.3363 | 0 | 0 | 0 | 0 | 0 | 0 | 0 | 0 | 0 | 7.0776 | 29.2587
2.2.2.2 | Модернизация ВЛ 110 кВ Кедр - Губкинская отп. на ПС Ханымей (замена грозозащитного троса 37.32км) | M_TP1800.VL.0102 | 2026 | 2026 | 8.9922 | 10.7906 | 18.3126 | 0 | 18.3126 | 15.3993 | 2.9133 | 0 | 10.7906 | 15.3993 | 0 | 0 | 0 | 0 | 0 | 0 | 0 | 0 | 15.3993 | 0 | 0
2.2.2.2 | Модернизация ВЛ 110 кВ Новогодняя - Еты-Пур 1; ВЛ 110 кВ Новогодняя-Еты-Пур 1,Новогодняя-Маяк; ВЛ 110кВ Новогодняя-Еты-Пур 1,Вынгапур-Маяк (замена грозозащитного троса 58.5км) | M_TP1800.VL.0075 | 2025 | 2026 | 14.8117 | 17.774 | 30.1293 | 0 | 30.1293 | 28.1532 | 1.9761 | 0 | 17.774 | 28.1532 | 0 | 0 | 0 | 0 | 0 | 0 | 0 | 0.7085 | 27.4447 | 0 | 0
2.2.2.2 | Модернизация ВЛ 110 кВ Новогодняя - Еты-Пур 2; ВЛ 110 кВ Вынгапур - Новогодняя, Новогодняя - Еты-Пур 2 (замена грозозащитного троса 58.7км) | M_TP1800.VL.0104 | 2025 | 2026 | 14.8572 | 17.8286 | 30.2217 | 0 | 30.2217 | 28.1705 | 2.0511 | 0 | 17.8286 | 28.1705 | 0 | 0 | 0 | 0 | 0 | 0 | 0 | 0.71413 | 27.4564 | 0 | 0
2.2.2.2 | Модернизация опайки от ВЛ 110 кВ НПГЭ - Янга-Яха, Яна-Яха - Владимирская на ПС Западно-Ноябрьская (замена грозозащитного троса 35.16км) | M_TP1800.VL.0105 | 2026 | 2027 | 8.5007 | 10.2008 | 18.1169 | 0 | 18.1169 | 14.9632 | 3.1537 | 0 | 10.2008 | 14.9632 | 0 | 0 | 0 | 0 | 0 | 0 | 0 | 0 | 0.44454 | 14.5187 | 0
2.2.2.2 | Модернизация ВЛ-110 кВ Муравленковская-Сугмутская 2 (замена грозозащитного троса - 32км) | M_TP1800.VL.0109 | 2025 | 2025 | 7.2816 | 8.7379 | 14.1506 | 0 | 14.1506 | 13.5531 | 0.59755 | 0 | 8.7379 | 13.5531 | 0 | 0 | 0 | 0 | 0 | 0 | 0 | 13.5531 | 0 | 0 | 0
2.2.3.1 | Установка приборов учета в соответствии с Федеральным Законом от 27.12.2018 № 522-ФЗ при истечении МПИ или срока эксплуатации, при отсутствии прибора учета у потребителя (Прибор учета - 256 шт. 0,4 кВ) Филиала АО "Россети Тюмень" Северные ЭС | M_TP2000.AS.0003 | 2023 | 2023 | 7.786 | 9.3432 | 13.6423 | 0 | 13.6423 | 1.0297 | 12.6126 | 0 | 9.3432 | 1.0297 | 0 | 0 | 0 | 0 | 0 | 1.0297 | 0 | 0 | 0 | 0 | 0
2.2.4.1 | Модернизация ПС 110/10/10 кВ Комплект (замена оперативного тока и ДЗО 110кВ) | H_TP1800.PS.0068 | 2021 | 2024 | 13.286 | 15.9432 | 24.3433 | 0 | 24.3433 | 18.6558 | 5.6875 | 0 | 15.9432 | 18.6558 | 0 | 0 | 0 | 0.85056 | 0 | 0 | 17.8052 | 0 | 0 | 0 | 0
2.2.4.1 | Модернизация УРЗА ПС 110/6 кВ Кедр и ПС 110/6 кВ Губкинская (замена основных и резервных защит ВЛ-110 Губкинская-Кедр, Янга-Яха -Кедр, ДЗО-110, АУ СВ-110кВ на микропроцессорные, установка доп. защит трансформаторов 1Т, 2Т) 10 шт | F_TP1800.PR.0045 | 2025 | 2026 | 24.1807 | 29.0168 | 49.0976 | 0 | 49.0976 | 42.2447 | 6.8529 | 0 | 29.0168 | 42.2447 | 0 | 0 | 0 | 0 | 0 | 0 | 0 | 2.7482 | 39.4965 | 0 | 0
2.2.4.1 | Реконструкция ПС 110/10 кВ НПС Холмогорская (замена защит ВЛ-110 кВ Холмогорская-Крайняя и оперативного тока) 2шт | H_TP1800.PS.0075 | 2026 | 2027 | 9.7636 | 11.7163 | 20.6951 | 0 | 20.6951 | 19.3736 | 1.3215 | 0 | 11.7163 | 19.3736 | 0 | 0 | 0 | 0 | 0 | 0 | 0 | 0 | 2.8801 | 16.4935 | 0
2.2.4.1 | Реконструкция ПС 110/35/6 кВ КНС-9 (замена защит ВЛ-110 кВ Холмогорская-Пуль-Яха, ВЛ-110 кВ Пуль-Яха-Крайняя) 2шт | H_TP1800.PS.0076 | 2027 | 2028 | 3.7746 | 4.5295 | 8.402 | 0 | 8.402 | 8.3776 | 0.024391 | 0 | 4.5295 | 8.3776 | 0 | 0 | 0 | 0 | 0 | 0 | 0 | 0 | 0 | 0.85989 | 7.5177
2.2.4.1 | Реконструкция ПС 110/35/6 кВ Геращенко (замена панелей защит ВЛ 110 кВ Геращенко - Пяку-Пур1,2, ВЛ 110 кВ Муравленковская-Геращенко, ВЛ 110 кВ Пуль-Яха-Геращенко, ОВ-110кВ, ШСВ-110кВ, ДЗШ-110 кВ, ОМП и организация удаленного доступа) 11 шт. | H_TP1800.PS.0082 | 2023 | 2024 | 32.8488 | 39.4186 | 60.6908 | 0 | 60.6908 | 48.5994 | 12.0914 | 0 | 39.4186 | 48.5994 | 0 | 0 | 0 | 0 | 0 | 1.2335 | 47.3659 | 0 | 0 | 0 | 0
2.2.4.1 | Реконструкция ПС 110/35/6 кВ Стрела (замена панели основной защиты ВЛ-110 кВ Муравленковская-Стрела. автоматики управления СВ-110кВ, ДЗО-110 и установка доп. защит трансформаторов 1Т, 2Т ) 5шт | H_TP1800.PS.0083 | 2025 | 2026 | 11.0082 | 13.2099 | 22.2813 | 0 | 22.2813 | 20.5679 | 1.7134 | 0 | 13.2099 | 20.5679 | 0 | 0 | 0 | 0 | 0 | 0 | 0 | 2.7482 | 17.8197 | 0 | 0
2.2.4.1 | Реконструкция производственных объектов (база МРЭС, база ПРЭС, база РПБ, база КНБ) (установка ТСО по программе "Антитеррор") | F_TP1800.PR.0046 | 2018 | 2024 | 80.5558 | 96.6669 | 148.6158 | 0 | 148.6158 | 101.6746 | 46.9412 | 0 | 96.6669 | 101.6746 | 0.6471 | 0 | 0 | 0 | 0 | 1.2931 | 99.7343 | 0 | 0 | 0 | 0
2.2.4.1 | Техническое перевооружение ПС 110/35/6 кВ Орловская, ПС 110/6 кВ Градиент, ПС 110/35/6 кВ Погружная, ПС 110/6 кВ Пурпейская, ПС 110/6 кВ Пяку-Пур, ПС 35/6 кВ Северный Купол, ПС 110/35/6 кВ Стрела, ПС 110/35/6 кВ Сугмутская (реконструкция ограждения по программе "Антитеррор") | F_TP1800.PR.0048 | 2018 | 2024 | 29.2548 | 35.1058 | 53.4762 | 0 | 53.4762 | 35.6635 | 17.8127 | 0 | 35.1058 | 35.6635 | 1.1586 | 0 | 0 | 0 | 0 | 0.73678 | 33.7681 | 0 | 0 | 0 | 0
2.2.4.1 | Техническое перевооружение ПС 110/6 кВ Песчаная, ПС 110/35/6 кВ Итурская, ПС 110/35/6 кВ Хрустальная (реконструкция периметрального ограждения по программе "Антитеррор") | H_TP1800.PR.0054 | 2018 | 2025 | 13.186 | 15.8232 | 25.268 | 0 | 25.268 | 15.0826 | 10.1854 | 0 | 15.8232 | 15.0826 | 0.45901 | 0 | 0 | 0 | 0 | 0.42536 | 0 | 14.1983 | 0 | 0 | 0
2.2.4.1 | Техническое перевооружение ПС 110/35/6 кВ Суторминская, ПС 110/6 кВ Таланга, ПС 110/35/6 кВ Тарасовская, ПС 110/35/6 кВ Трудовая, ПС 110/35/6 кВ Ударная, ПС 110/6 кВ УКПГ, ПС 110/35/6 кВ Харампурская, ПС 110/35/6 кВ Южно-Харампурская, ПС 110/35/6 Жемчужина (реконструкция ограждения по программе "Антитеррор") | H_TP1800.PR.0049 | 2024 | 2026 | 28.148 | 33.7776 | 54.9557 | 0 | 54.9557 | 56.9574 | -2.0017 | 0 | 33.7776 | 56.9574 | 0 | 0 | 0 | 0 | 0 | 0 | 7.018 | 37.383 | 12.5564 | 0 | 0
2.2.4.1 | Реконструкция магистральных узлов передачи данных филиала АО«Тюменьэнерго» Ноябрьские электрические сети (замена оборудования сети передачи данных - 4шт.) | J_TP1800.PR.0062 | 2021 | 2023 | 33.5738 | 40.2886 | 54.8966 | 0 | 54.8966 | 37.5818 | 17.3147 | 0 | 40.2886 | 37.5818 | 0 | 0 | 0 | 1.0517 | 26.5948 | 9.9354 | 0 | 0 | 0 | 0 | 0
2.2.4.1 | Реконструкция систем гарантированного электропитания на магистральных узлах связи РПБ НЭС, ПРЭС, МРЭС, ВРЭС (6 комплектов) | K_TP1800.PR.0070 | 2021 | 2023 | 71.0776 | 85.2931 | 124.3283 | 0 | 124.3283 | 60.8298 | 63.4985 | 0 | 85.2931 | 60.8298 | 0 | 0 | 0 | 0.61335 | 0 | 60.2165 | 0 | 0 | 0 | 0 | 0
2.2.4.1 | Реконструкция ПС 110/35/6кВ Крайняя (замена ДЗО-110, АУ СВ-110, ДЗШ-35 на микропроцессорные и установка доп. защит трансформаторов 1Т, 2Т) 5шт | M_TP1800.PR.0065 | 2026 | 2027 | 15.4369 | 18.5243 | 32.7771 | 0 | 32.7771 | 25.9233 | 6.8538 | 0 | 18.5243 | 25.9233 | 0 | 0 | 0 | 0 | 0 | 0 | 0 | 0 | 2.8801 | 23.0432 | 0
2.2.4.1 | Реконструкция серверного оборудования магистральных узлов корпоративной вычислительной сети АБК РПБ НЭС (7 комплектов) | M_TP1800.PR.0067 | 2023 | 2024 | 24.4056 | 29.2867 | 45.1514 | 0 | 45.1514 | 14.7855 | 30.3659 | 0 | 29.2867 | 14.7855 | 0 | 0 | 0 | 0 | 0 | 0.002634 | 14.7829 | 0 | 0 | 0 | 0
2.2.4.1 | Реконструкция телемеханики (ССПИ) на ПС АО "Россети Тюмень" Ноябрьские ЭС (ПС-110кВ УКПГ, ПС-110кВ Комсомольская, ПС-110кВ Майская, ПС-110кВ Мара-Яха) | M_TP1800.PR.0069 | 2027 | 2028 | 111.9776 | 134.3732 | 249.9113 | 0 | 249.9113 | 153.5852 | 96.3261 | 0 | 134.3732 | 153.5852 | 0 | 0 | 0 | 0 | 0 | 0 | 0 | 0 | 0 | 6.9962 | 146.589
2.2.4.1 | Реконструкция систем гарантированного электропитания на подстанциях филиала, ХРЭС, ПРЭС, МРЭС, ВРЭС (43 комплекта) | M_TP1800.PR.0071 | 2026 | 2028 | 122.9111 | 147.4934 | 270.9882 | 0 | 270.9882 | 268.9594 | 2.0288 | 0 | 147.4934 | 268.9594 | 0 | 0 | 0 | 0 | 0 | 0 | 0 | 0 | 4.317 | 74.9163 | 189.7261
2.2.4.1 | Модернизация РЗА ПС 110 кВ Градиент и ПС 110 кВ Кирпичная (замена основных и резервных защит и автоматики управления выключателя ВЛ 110 кВ Градиент - Кирпичная, ВЛ 110 кВ Тарко-Сале – Градиентна, ДЗО-110, АУ СВ-110кВ на микропроцессорные и установка доп. защит трансформаторов 1Т, 2Т) 10шт | M_TP1800.PR.0075 | 2027 | 2028 | 19.8943 | 23.8732 | 44.3443 | 0 | 44.3443 | 41.3694 | 2.9749 | 0 | 23.8732 | 41.3694 | 0 | 0 | 0 | 0 | 0 | 0 | 0 | 0 | 0 | 3.0184 | 38.3511
2.2.4.1 | Модернизация ПС 110 кВ Пурпейская и ПС 110 кВ Кирпичная (замена основных и резервных защит ВЛ 110 кВ Пурпейская - Кирпичная, ВЛ 110 кВ Тарко-Сале – Пурпейская, ДЗО-110, АУ СВ-110кВ на микропроцессорные и установка доп. защит трансформаторов 1Т, 2Т) 8шт | M_TP1800.PR.0076 | 2026 | 2027 | 18.0093 | 21.6111 | 38.2979 | 0 | 38.2979 | 37.1461 | 1.1519 | 0 | 21.6111 | 37.1461 | 0 | 0 | 0 | 0 | 0 | 0 | 0 | 0 | 2.8801 | 34.2659 | 0
2.2.4.1 | Модернизация ограждения ПС 110 кВ Ева-Яха | M_TP2000.PR.0069 | 2023 | 2024 | 4.1207 | 4.9449 | 7.6131 | 0 | 7.6131 | 6.4482 | 1.165 | 0 | 4.9449 | 6.4482 | 0 | 0 | 0 | 0 | 0 | 0.16788 | 6.2803 | 0 | 0 | 0 | 0
2.2.4.1 | Модернизация ограждения ПС 110 кВ УГП-2, ПС 110 кВ УГП-2В | M_TP2000.PR.0074 | 2025 | 2025 | 6.3344 | 7.6013 | 12.3098 | 0 | 12.3098 | 9.4295 | 2.8803 | 0 | 7.6013 | 9.4295 | 0 | 0 | 0 | 0 | 0 | 0 | 0 | 9.4295 | 0 | 0 | 0
2.2.4.1 | Модернизация ПС 110 кВ Береговая (периметральная охранная сигнализация, охранное освещение, охранная сигнализация) | M_TP2000.PS.0067 | 2024 | 2025 | 17.6831 | 21.2197 | 34.2305 | 0 | 34.2305 | 34.1686 | 0.061889 | 0 | 21.2197 | 34.1686 | 0 | 0 | 0 | 0 | 0 | 0 | 2.7678 | 31.4008 | 0 | 0 | 0
2.2.4.1 | Модернизация ПС 110 кВ Левохеттинская (периметральная охранная сигнализация, охранное освещение, охранная сигнализация) | M_TP2000.PS.0068 | 2024 | 2026 | 17.5002 | 21.0002 | 34.3316 | 0 | 34.3316 | 34.3742 | -0.04261 | 0 | 21.0002 | 34.3742 | 0 | 0 | 0 | 0 | 0 | 0 | 2.657 | 22.25 | 9.4672 | 0 | 0
2.2.4.1 | Модернизация ПС 110 кВ Старый Надым (периметральная охранная сигнализация, охранное освещение, охранная сигнализация) | M_TP2000.PS.0069 | 2024 | 2026 | 16.4486 | 19.7383 | 32.2701 | 0 | 32.2701 | 32.155 | 0.11509 | 0 | 19.7383 | 32.155 | 0 | 0 | 0 | 0 | 0 | 0 | 2.2847 | 21.1853 | 8.6851 | 0 | 0
2.2.4.1 | Модернизация ПС 110 кВ Лонг-Юган (периметральная охранная сигнализация, охранное освещение, охранная сигнализация) | M_TP2000.PS.0070 | 2024 | 2026 | 17.5217 | 21.026 | 34.3436 | 0 | 34.3436 | 34.2344 | 0.10917 | 0 | 21.026 | 34.2344 | 0 | 0 | 0 | 0 | 0 | 0 | 2.7681 | 22.5495 | 8.9168 | 0 | 0
2.2.4.1 | Модернизация ограждения, системы охранного телевидения, охранного освещения производственных баз Северных ЭС: (Уренгойского РЭС) | M_TP2000.PR.0077 | 2024 | 2025 | 77.1833 | 92.62 | 149.6636 | 0 | 149.6636 | 126.1349 | 23.5286 | 0 | 92.62 | 126.1349 | 0 | 0 | 0 | 0 | 0 | 0 | 5.7752 | 120.3598 | 0 | 0 | 0
2.2.4.1 | Модернизация ограждения, системы охранного телевидения, охранного освещения производственных баз Северных ЭС: (Надымского РЭС) | M_TP2000.PR.0078 | 2024 | 2026 | 24.8737 | 29.8485 | 48.7342 | 0 | 48.7342 | 45.6652 | 3.069 | 0 | 29.8485 | 45.6652 | 0 | 0 | 0 | 0 | 0 | 0 | 3.188 | 31.4802 | 10.9971 | 0 | 0
2.2.4.1 | Реконструкция ПС 110 кВ ЯГП-1 (замена аккумуляторной батареи) | M_TP2000.PS.0075 | 2023 | 2024 | 7.4519 | 8.9423 | 13.7514 | 0 | 13.7514 | 10.4253 | 3.3261 | 0 | 8.9423 | 10.4253 | 0 | 0 | 0 | 0 | 0 | 0.50228 | 9.923 | 0 | 0 | 0 | 0
2.2.4.1 | Реконструкция ПС 110 кВ Варенга-Яха (замена аккумуляторной батареи) | M_TP2000.PS.0076 | 2023 | 2024 | 7.4519 | 8.9423 | 13.7513 | 0 | 13.7513 | 10.3994 | 3.3519 | 0 | 8.9423 | 10.3994 | 0 | 0 | 0 | 0 | 0 | 0.50228 | 9.8971 | 0 | 0 | 0 | 0
2.2.4.1 | Реконструкция ПС 110 кВ УГП-5В (замена аккумуляторной батареи) | M_TP2000.PS.0077 | 2023 | 2025 | 7.4519 | 8.9423 | 14.416 | 0 | 14.416 | 10.9 | 3.516 | 0 | 8.9423 | 10.9 | 0 | 0 | 0 | 0 | 0 | 0.50228 | 0 | 10.3977 | 0 | 0 | 0
2.2.4.1 | Реконструкция ПС 110 кВ Береговая (замена аккумуляторной батареи) | M_TP2000.PS.0078 | 2023 | 2025 | 7.4519 | 8.9423 | 14.4194 | 0 | 14.4194 | 11.5082 | 2.9113 | 0 | 8.9423 | 11.5082 | 0 | 0 | 0 | 0 | 0 | 0.50228 | 0 | 11.0059 | 0 | 0 | 0
2.2.4.1 | Реконструкция ПС 110 кВ Морошка (замена аккумуляторной батареи) | M_TP2000.PS.0079 | 2023 | 2025 | 7.4519 | 8.9423 | 14.4186 | 0 | 14.4186 | 11.3577 | 3.0609 | 0 | 8.9423 | 11.3577 | 0 | 0 | 0 | 0 | 0 | 0.50228 | 0 | 10.8554 | 0 | 0 | 0
2.2.4.1 | Реконструкция ПС 110/10-10 кВ УГТЭС (реконструкция автоматики ликвидации асинхронного режима ВЛ-110 Уренгой-УГТЭС-1,2,3) | M_TP2000.PS.0080 | 2025 | 2026 | 4.9287 | 5.9144 | 9.991 | 0 | 9.991 | 9.2674 | 0.72351 | 0 | 5.9144 | 9.2674 | 0 | 0 | 0 | 0 | 0 | 0 | 0 | 0.9358 | 8.3316 | 0 | 0
2.2.4.1 | Реконструкция ПС 110 кВ ЯГП-7 (Замена систем телемеханики с выполнением функции программной электромагнитной блокировки) | M_TP2000.PR.0083 | 2024 | 2025 | 15.7602 | 18.9122 | 30.5582 | 0 | 30.5582 | 17.7885 | 12.7697 | 0 | 18.9122 | 17.7885 | 0 | 0 | 0 | 0 | 0 | 0 | 0.83645 | 16.9521 | 0 | 0 | 0
2.2.4.1 | Проектирование титула "Модернизация диспетчерского пункта щита ОДС филиала АО «Россети Тюмень» Северные электрические сети" | M_TP2000.PR.0084 | 2023 | 2023 | 1.5 | 1.8 | 2.6282 | 0 | 2.6282 | 5.5459 | -2.9176 | 0 | 1.8 | 5.5459 | 0 | 0 | 0 | 0 | 0 | 5.5459 | 0 | 0 | 0 | 0 | 0
2.2.4.2 | Реконструкция систем телемеханики и выдача каналов связи с ПС 110 кВ | H_TP1800.PR.0020 | 2012 | 2025 | 254.634 | 305.5608 | 436.8563 | 0 | 436.8563 | 330.4358 | 106.4205 | 16.8324 | 288.7284 | 313.6034 | 0.42529 | 0 | 0 | 0 | 108.5311 | 114.7043 | 24.721 | 65.2217 | 0 | 0 | 0
2.2.4.2 | Модернизация диспетчерского щита ОДС филиала АО "Россети Тюмень" Ноябрьские электрические сети | H_TP1800.PR.0053 | 2023 | 2024 | 59.9364 | 71.9237 | 110.7103 | 0 | 110.7103 | 81.0335 | 29.6768 | 0 | 71.9237 | 81.0335 | 0 | 0 | 0 | 0 | 0 | 2.427 | 78.6065 | 0 | 0 | 0 | 0
2.2.4.2 | Модернизация системы телефонной связи филиала АО «Россети Тюмень» Ноябрьские электрические сети (АТС- 3 шт и 165 абонентов) | I_TP1800.PR.0060 | 2024 | 2025 | 17.7437 | 21.2925 | 34.4409 | 0 | 34.4409 | 26.3167 | 8.1241 | 0 | 21.2925 | 26.3167 | 0 | 0 | 0 | 0 | 0 | 0 | 0.65481 | 25.6619 | 0 | 0 | 0
2.2.4.2 | Реконструкция ВОЛС на участке АБК Северных ЭС – ПС 110 кВ Буран (организация резервных, географически разнесенных каналов связи –ВОК - 46 км) | I_TP2000.PR.0044 | 2024 | 2025 | 52.2674 | 62.7208 | 101.1584 | 0 | 101.1584 | 71.1921 | 29.9663 | 0 | 62.7208 | 71.1921 | 0 | 0 | 0 | 0 | 0 | 0 | 6.0555 | 65.1366 | 0 | 0 | 0
2.2.4.2 | Реконструкция ПС 110 кВ Левохеттинская (Замена систем телемеханики с выполнением функции программной электромагнитной блокировки) | K_TP2000.PR.0066 | 2022 | 2024 | 22.6888 | 27.2265 | 40.5413 | 0 | 40.5413 | 35.5214 | 5.0199 | 0 | 27.2265 | 35.5214 | 0 | 0 | 0 | 0 | 1.0204 | 20.3111 | 14.1899 | 0 | 0 | 0 | 0
2.2.4.2 | Реконструкция систем телемеханики и выдача каналов связи с ПС 110/35/6 кВ Карамовская,ПС 110/35/6 кВ Ударная, ПС 110/35/6 кВ Трудовая, ПС 110/35/6 кВ Янтарная | M_TP1800.PR.0055 | 2026 | 2027 | 111.9776 | 134.3732 | 238.8419 | 0 | 238.8419 | 87.104 | 151.738 | 0 | 134.3732 | 87.104 | 0 | 0 | 0 | 0 | 0 | 0 | 0 | 0 | 1.0688 | 86.0352 | 0
2.2.4.2 | Реконструкция волоконно-оптической линии связи ПС 110кВ Владимирская - ПС 110кВ Адмиральская (протяженностью 22.5 км ) | M_TP1800.PR.0077 | 2023 | 2024 | 110.3068 | 132.3682 | 203.6996 | 0 | 203.6996 | 89.8478 | 113.8517 | 0 | 132.3682 | 89.8478 | 0 | 0 | 0 | 0 | 0 | 3.1193 | 86.7285 | 0 | 0 | 0 | 0
2.2.4.2 | Техническое перевооружение систем ВЧ связи | M_TP1800.PR.0078 | 2023 | 2028 | 194.9616 | 233.9539 | 403.6558 | 0 | 403.6558 | 260.7466 | 142.9092 | 0 | 233.9539 | 260.7466 | 0 | 0 | 0 | 0 | 0 | 8.6086 | 12.9803 | 55.4504 | 58.112 | 60.9014 | 64.694
2.2.4.2 | Модернизация источника реактивной мощности на ПС-220кВ Салехард для корректной работы УШР-220кВ в паузе трехфазного АПВ ВЛ-220кВ Надым-Салехард 1, 2 цепи | M_TP2000.PS.0073 | 2025 | 2026 | 10.9252 | 13.1103 | 22.1771 | 0 | 22.1771 | 20.1761 | 2.001 | 0 | 13.1103 | 20.1761 | 0 | 0 | 0 | 0 | 0 | 0 | 0 | 1.431 | 18.745 | 0 | 0
2.2.4.2 | Реконструкция ССПИ на ПС 110 кВ Ямбург, ПС 110кВ Взлетная, ПС 110кВ ЯГП-2, ПС 11кВ ЯГП-3 (организации прямых основных каналов связи) | M_TP2000.PR.0079 | 2023 | 2025 | 52.5926 | 63.1111 | 101.9853 | 0 | 101.9853 | 94.9975 | 6.9878 | 0 | 63.1111 | 94.9975 | 0 | 0 | 0 | 0 | 0 | 0 | 4.2566 | 90.7409 | 0 | 0 | 0
2.2.4.2 | Реконструкция ССПИ на ПС 110 кВ УГП-10, ПС 110 кВ Табьяха, ПС 220кВ Оленья (организация резервного магистрального канала связи АБК СевЭС – ПС Ямбург) | M_TP2000.PR.0080 | 2023 | 2025 | 28.4456 | 34.1348 | 55.0322 | 0 | 55.0322 | 48.6404 | 6.3919 | 0 | 34.1348 | 48.6404 | 0 | 0 | 0 | 0 | 0 | 0 | 4.5323 | 44.1081 | 0 | 0 | 0
2.2.4.2 | Реконструкция ВОЛС на участке ПС Буран - ПС УГП-10 (организация резервного магистрального канала связи АБК СевЭС – ПС Ямбург) 31 км | M_TP2000.PR.0081 | 2024 | 2025 | 50.4856 | 60.5827 | 97.7542 | 0 | 97.7542 | 70.1402 | 27.614 | 0 | 60.5827 | 70.1402 | 0 | 0 | 0 | 0 | 0 | 0 | 5.3058 | 64.8344 | 0 | 0 | 0
2.2.4.2 | Реконструкция ВОЛС на участке ПС 220 кВ Оленья – ПС 110 кВ Ямбург (организация резервного магистрального канала связи АБК СевЭС – ПС Ямбург) 102 км | M_TP2000.PR.0082 | 2024 | 2025 | 69.5419 | 83.4503 | 134.965 | 0 | 134.965 | 103.3275 | 31.6374 | 0 | 83.4503 | 103.3275 | 0 | 0 | 0 | 0 | 0 | 0 | 2.8424 | 100.4851 | 0 | 0 | 0
2.2.4.2 | Реконструкция ПС 220/110 кВ Салехард (реализация проектов дистанционного управления оборудованием и устройствами подстанций из ЦУС) | M_TP2000.PS.0074 | 2024 | 2025 | 29.2049 | 35.0459 | 56.552 | 0 | 56.552 | 52.1006 | 4.4514 | 0 | 35.0459 | 52.1006 | 0 | 0 | 0 | 0 | 0 | 0 | 3.8813 | 48.2193 | 0 | 0 | 0
2.2.4.2 | Реконструкция ССПИ на ПС 110 кВ ЯГП-3, ПС 110кВ ЯГП-4, ПС 110кВ ЯГП-6, ПС 11кВ ЯГП-7 (организация прямых основных каналов связи) | M_TP2000.PR.0067 | 2023 | 2025 | 49.9619 | 59.9543 | 97.0812 | 0 | 97.0812 | 88.8683 | 8.2129 | 0 | 59.9543 | 88.8683 | 0 | 0 | 0 | 0 | 0 | 0.10795 | 0 | 88.7603 | 0 | 0 | 0
2.4 | ВЛ 110 кВ Исконная - Лимбя-Яха - 1,2 | F_NS2000.VL.0013 | 2015 | 2023 | 479.05 | 574.86 | 591.8236 | 0 | 591.8236 | 319.6549 | 272.1688 | 190.8706 | 383.9893 | 128.7842 | 120.287 | 3.717 | 0 | 0 | 0 | 4.7803 | 0 | 0 | 0 | 0 | 0
2.6 | Проектирование титула "Реконструкция ВЛ 110 кВ ЯГП-1В - ЯГТЭС с ответвлением на ПС ЯГП-2В (замена 264 опор, 65,5 км провода)" | H_TP2000.VL.0034 | 2023 | 2024 | 68.1077 | 81.7292 | 124.1042 | 0 | 124.1042 | 52.5944 | 71.5098 | 0 | 81.7292 | 52.5944 | 0 | 0 | 0 | 0 | 0 | 14.9778 | 37.6167 | 0 | 0 | 0 | 0
2.6 | ВОЛС кольцевой структуры на участке "Ноябрьские ЭС – Северные ЭС (Ноябрьские ЭС, ПС500кВ Холмогорская, Муравленковский РЭС, Пурпейский РЭС, ПС 110 кВ Кирпичная, ПС220кВ Янга-Яха) (проектирование) | M_NS1800.PR.0004 | 2023 | 2023 | 7.5 | 9 | 13.1411 | 0 | 13.1411 | 7.3227 | 5.8184 | 0 | 9 | 7.3227 | 0 | 0 | 0 | 0 | 0 | 7.3227 | 0 | 0 | 0 | 0 | 0
2.6 | Волоконно-оптическая линия связи кольцевой структуры по трассе "РПБ ПРЭС - ПС "Победа" - ПС "Градиент" - ПС "Пурпейская"- ПС "Таланга"-ПС "Кирпичная" | M_NS1800.PR.0002 | 2020 | 2026 | 166.7787 | 200.1344 | 330.9152 | 0 | 330.9152 | 213.6434 | 117.2718 | 0 | 200.1344 | 213.6434 | 0 | 0 | 7.2895 | 0 | 0 | 0 | 6.1646 | 56.8705 | 143.3187 | 0 | 0
2.6 | Проектирование ВОЛС кольцевой структуры на участке "Ноябрьские ЭС - Северные ЭС - Энергокомплекс (Северные ЭС, ПС 110 кВ Пангоды, Надымский РЭС, ПС 220 кВ Надым, ПС 110 кВ Лонг-Юган)" | M_NS2000.PR.0002 | 2023 | 2023 | 7.5 | 9 | 13.1411 | 0 | 13.1411 | 6.3226 | 6.8185 | 0 | 9 | 6.3226 | 0 | 0 | 0 | 0 | 0 | 6.3226 | 0 | 0 | 0 | 0 | 0
2.6 | Проектирование титула: Техническое перевооружение ВЧ-систем связи на ПС 110 кВ филиала АО "Россети Тюмень" Северные ЭС | M_TP2000.PR.0086 | 2023 | 2024 | 15 | 18 | 27.0635 | 0 | 27.0635 | 14.8399 | 12.2235 | 0 | 18 | 14.8399 | 0 | 0 | 0 | 0 | 0 | 6.9456 | 7.8944 | 0 | 0 | 0 | 0
2.6 | Проектирование титула "Реконструкция ВЛ 110 кВ "Ямбург - ЯГП-2" с ответвлениями на ПС 110 кВ "ЯГП-3, ЯГП-3В, ЯГП-4" (замена 209 опор, 54 км провода)" | M_TP2000.VL.0045 | 2024 | нд | 64.254 | 77.1048 | 0 | 0 | 0 | 0 | 0 | 0 | 77.1048 | 0 | 0 | 0 | 0 | 0 | 0 | 0 | 0 | 0 | 0 | 0 | 0
2.6 | Проектирование титула: Реконструкция ВЛ 110 кВ Ямубргская ГТЭС - ЯГП-2 с отпайками (замена опор 294 шт., замена провода 60,3 км.) | M_TP2000.VL.0048 | 2025 | 2026 | 65.6947 | 78.8336 | 131.48 | 0 | 131.48 | 112.2198 | 19.2602 | 0 | 78.8336 | 112.2198 | 0 | 0 | 0 | 0 | 0 | 0 | 0 | 42.3096 | 69.9102 | 0 | 0
2.6 | Проектирование учебно-тренировочного полигона филиала АО «Россети Тюмень» Северные электрические сети | M_TP2000.PH.0022 | 2024 | 2024 | 0.5 | 0.6 | 0.92503 | 0 | 0.92503 | 0.70311 | 0.22192 | 0 | 0.6 | 0.70311 | 0 | 0 | 0 | 0 | 0 | 0 | 0.70311 | 0 | 0 | 0 | 0
2.2.2.2 | Расширение просек ВЛ 110 кВ до требований ПУЭ (7-е издание) (ВЛ 110 кВ Северный-Харампурская 1, 2 цепь, с отпайками - 219,54 га; ВЛ 110 кВ Муравленковская-Барсуковская 1 цепь, с отпайками - 25,14 га; ВЛ 110 кВ Тарко-Сале-Пурпейская, с отпайками - 26,15 га; ВЛ 110 кВ Янга-Яха-Комплект 1, 2 цепь -10,33 га) -281.16 га | N_TP1800.VL.0119 | 2026 | 2028 | 208.8821 | 250.6586 | 454.1579 | 0 | 454.1579 | 274.1086 | 180.0493 | 0 | 250.6586 | 274.1086 | 0 | 0 | 0 | 0 | 0 | 0 | 0 | 0 | 22.5285 | 122.6821 | 128.8979
2.2.2.2 | Модернизация ВЛ 110 кВ Янга-Яха-Кедр (замена фундамента опор -43 опоры, установка дополнительных опор -13 шт., замена грозозащитного троса -66,73 км) | N_TP1800.VL.0118 | 2026 | 2027 | 169.6029 | 203.5234 | 360.5233 | 0 | 360.5233 | 221.754 | 138.7693 | 0 | 203.5234 | 221.754 | 0 | 0 | 0 | 0 | 0 | 0 | 0 | 0 | 19.1929 | 202.5611 | 0
2.2.3.2 | Установка приборов учета в соответствии с Федеральным законом от 27.12.2018 № 522-ФЗ при истечении МПИ, срока эксплуатации и при отсутствии прибора учета у потребителя (21 ПУ, 36 ТТ) 0,22 (0,4) кВ филиал Ноябрьские ЭС АО "Россети Тюмень" (2023-2028гг.) 21шт | N_TP1800.AS.0004 | 2023 | 2028 | 0.5994 | 0.71928 | 1.1836 | 0 | 1.1836 | 1.1723 | 0.011284 | 0 | 0.71928 | 1.1723 | 0 | 0 | 0 | 0 | 0 | 0.09326 | 0.42269 | 0.21306 | 0.11506 | 0.12759 | 0.20061
2.2.3.2 | Установка приборов учета в соответствии с Федеральным законом от 27.12.2018 № 522-ФЗ при истечении МПИ, срока эксплуатации и при отсутствии прибора учета у потребителя (1 ПУ) 6 (10) кВ филиал Ноябрьские ЭС АО "Россети Тюмень" (1шт) | N_TP1800.AS.0006 | 2027 | 2027 | 0.04218 | 0.050616 | 0.090018 | 0 | 0.090018 | 0.078326 | 0.011692 | 0 | 0.050616 | 0.078326 | 0 | 0 | 0 | 0 | 0 | 0 | 0 | 0 | 0 | 0.078326 | 0
2.2.4.1 | Реконструкция технических средств охраны ПС 110 кВ Геолог, ПС 110кВ Ханупа, ПС 110кВ Сигнал (программа "Антитеррор") | N_TP1800.PR.0080 | 2023 | 2024 | 20.5442 | 24.653 | 37.7686 | 0 | 37.7686 | 26.8364 | 10.9322 | 0 | 24.653 | 26.8364 | 0 | 0 | 0 | 0 | 0 | 3.1933 | 23.6431 | 0 | 0 | 0 | 0
2.2.4.1 | Реконструкция каналов ВЧ-связи филиала АО "Россети Тюмень" Ноябрьские электрические сети («ПС 110 кВ Губкинская- ПС 110 кВ Кедр»-«ПС 110 кВ Кедр-ПС 220 кВ ЯнгаЯха»; «ПС 220 кВ Вынгапур-ПС 110 кВ Новогодняя»; «ПС 500 кВ Холмогорская-ПС 110 кВ Карамовская»; замена аппаратуры ВЧ связи, 8 шт.) | N_TP1800.PR.0056 | 2027 | 2027 | 46.6067 | 55.9281 | 99.4654 | 0 | 99.4654 | 3.3319 | 96.1335 | 0 | 55.9281 | 3.3319 | 0 | 0 | 0 | 0 | 0 | 0 | 0 | 0 | 0 | 3.3319 | 0
2.2.4.1 | Реконструкция каналов ВЧ-связи филиала АО "Россети Тюмень" Ноябрьские электрические сети («ПП 110 кВ Комсомольский – РДП ПРЭС», «ПС 500 кВ Муравленковская - РДП МРЭС», «ПС 220 кВ Пуль-Яха - РДП МРЭС»; замена аппаратуры ВЧ связи, 8 шт.) | N_TP1800.PR.0057 | 2027 | 2027 | 41.2121 | 49.4546 | 87.9525 | 0 | 87.9525 | 3.807 | 84.1455 | 0 | 49.4546 | 3.807 | 0 | 0 | 0 | 0 | 0 | 0 | 0 | 0 | 0 | 3.807 | 0
2.2.4.1 | Реконструкция каналов ВЧ-связи филиала АО "Россети Тюмень" Ноябрьские электрические сети («ПП 110 кВ Комсомольский – РДП ПРЭС», «ПС 500 кВ Муравленковская - РДП МРЭС», «ПС 220 кВ Пуль-Яха - РДП МРЭС»; замена аппаратуры ВЧ связи, 8 шт.) | N_TP1800.PR.0058 | 2027 | 2027 | 34.69 | 41.628 | 74.0333 | 0 | 74.0333 | 3.3481 | 70.6852 | 0 | 41.628 | 3.3481 | 0 | 0 | 0 | 0 | 0 | 0 | 0 | 0 | 0 | 3.3481 | 0
2.1.1.3 | Проектирование "ЛЭП 35 кВ от двух линейных ячеек вновь сооружаемого ПП 35 кВ до вновь сооружаемого РП 35 кВ в районе ПС 110кВ Опорная (новое строительство КЛ протяжённостью 2х0,5 км)" | N_NS2000.KL.0002 | 2023 | 2024 | 5.5305 | 6.6366 | 10.2156 | 0 | 10.2156 | 8.2723 | 1.9433 | 0 | 6.6366 | 8.2723 | 0 | 0 | 0 | 0 | 0 | 0.24692 | 8.0254 | 0 | 0 | 0 | 0
2.6. | ВЛ 110 кВ отпайка от ВЛ 110 кВ Пангоды – Хасырейская – 1, 2, (новое строительство протяженностью 2х8км) для подключения ПС 110 кВ ОАО "РЖД" (проектирование) | N_NS2000.VL.0025 | 2023 | 2024 | 14.0081 | 16.8097 | 25.8694 | 0 | 25.8694 | 12.4202 | 13.4492 | 0 | 16.8097 | 12.4202 | 0 | 0 | 0 | 0 | 0 | 0.42024 | 12 | 0 | 0 | 0 | 0
2.1.1.3 | Проектирование "ПС 220/35/10 кВ Ярудей с ВЛ220 кВ (новое строительство ПС с трансформаторной мощностью 6,3х2 МВА и ВЛ протяженностью 0,3х2 км)" | N_NS2000.PS.0020 | 2023 | 2024 | 160.901 | 193.0812 | 294.6796 | 0 | 294.6796 | 81.7187 | 212.961 | 0 | 193.0812 | 81.7187 | 0 | 0 | 0 | 0 | 0 | 15.546 | 66.1727 | 0 | 0 | 0 | 0
2.2.4.2 | Реконструкция РАС ПС-110 кВ Береговая (установка регистратора аварийных событий (РАС)-1 шт,телекоммуникационного шкафа-2 шт., прокладка кабеля силового -2 км, Волоконнно Оптического Кабеля-10км.)) | N_TP2000.PS.0084 | 2026 | 2027 | 20.6736 | 24.8083 | 43.6662 | 0 | 43.6662 | 50.0862 | -6.42 | 0 | 24.8083 | 50.0862 | 0 | 0 | 0 | 0 | 0 | 0 | 0 | 0 | 11.2713 | 38.8149 | 0
2.2.4.2 | Реконструкция РАС ПС-110 кВ УГТЭС-72 (установка регистратора аварийных событий (РАС)-1 шт,телекоммуникационного шкафа-2 шт.,прокладка кабеля силового -6 км)) | N_TP2000.PS.0085 | 2026 | 2027 | 7.9081 | 9.4898 | 16.8002 | 0 | 16.8002 | 15.4709 | 1.3294 | 0 | 9.4898 | 15.4709 | 0 | 0 | 0 | 0 | 0 | 0 | 0 | 0 | 1.5398 | 13.9311 | 0
2.2.4.2 | Реконструкция РАС ПС-110 кВ УКПГ-2В (установка регистратора аварийных событий (РАС)-1 шт,телекоммуникационного шкафа-4 шт.,прокладка кабеля силового -2 км)) | N_TP2000.PS.0086 | 2026 | 2027 | 7.9081 | 9.4898 | 16.8178 | 0 | 16.8178 | 16.6963 | 0.12145 | 0 | 9.4898 | 16.6963 | 0 | 0 | 0 | 0 | 0 | 0 | 0 | 0 | 1.2827 | 15.4136 | 0
2.2.4.2 | Реконструкция технических средств охраны ПС-110кВ Морошка (система видеоаналитики с функцией СОТ, СПОС, СОО- 1шт.) | N_TP2000.PR.0093 | 2027 | 2028 | 7.4641 | 8.957 | 16.5725 | 0 | 16.5725 | 14.8158 | 1.7567 | 0 | 8.957 | 14.8158 | 0 | 0 | 0 | 0 | 0 | 0 | 0 | 0 | 0 | 2.3415 | 12.4743
2.2.3.1 | Установка приборов учета в соответствии с Федеральным законом от 27.12.2018 № 522-ФЗ при выходе из строя ПУ у потребителя (без ПУ, 6 ТТ, 3 ТН) 6(10) кВ филиал Северные ЭС (2023) | N_TP2000.AS.0009 | 2023 | 2023 | 0.5456 | 0.65472 | 0.95597 |  | 0.95597 | 0.81191 | 0.14406 | 0 | 0.65472 | 0.81191 | 0 | 0 | 0 | 0 | 0 | 0.81191 | 0 | 0 | 0 | 0 | 0
2.2.3.1 | Установка приборов учета в соответствии с Федеральным законом от 27.12.2018 № 522-ФЗ при истечении МПИ или срока эксплуатации, при отсутствии прибора учета у потребителя (102ПУ) 0,2(0,4) кВ филиал Северные ЭС (2024) | N_TP2000.AS.0005 | 2024 | 2024 | 2.9815 | 3.5778 | 5.5159 |  | 5.5159 | 3.8174 | 1.6985 | 0 | 3.5778 | 3.8174 | 0 | 0 | 0 | 0 | 0 | 0 | 3.8174 | 0 | 0 | 0 | 0
2.2.3.1 | Установка приборов учета в соответствии с Федеральным законом от 27.12.2018 № 522-ФЗ при истечении МПИ или срока эксплуатации, при отсутствии прибора учета у потребителя (35ПУ) 0,2(0,4) кВ филиал Северные ЭС (2025) | N_TP2000.AS.0006 | 2025 | 2025 | 1.0634 | 1.2761 | 2.0665 | 0 | 2.0665 | 1.6971 | 0.36942 | 0 | 1.2761 | 1.6971 | 0 | 0 | 0 | 0 | 0 | 0 | 0 | 1.6971 | 0 | 0 | 0
2.2.3.1 | Установка приборов учета в соответствии с Федеральным законом от 27.12.2018 № 522-ФЗ при истечении МПИ или срока эксплуатации, при отсутствии прибора учета у потребителя (63ПУ) 0,2(0,4) кВ филиал Северные ЭС (2026) | N_TP2000.AS.0007 | 2026 | 2026 | 2.1245 | 2.5494 | 4.3266 | 0 | 4.3266 | 3.2594 | 1.0672 | 0 | 2.5494 | 3.2594 | 0 | 0 | 0 | 0 | 0 | 0 | 0 | 0 | 3.2594 | 0 | 0
2.2.3.1 | Установка приборов учета в соответствии с Федеральным законом от 27.12.2018 № 522-ФЗ при истечении МПИ или срока эксплуатации, при отсутствии прибора учета у потребителя (35ПУ) 0,2(0,4) кВ филиал Северные ЭС (2027) | N_TP2000.AS.0008 | 2027 | 2027 | 1.0867 | 1.304 | 2.3191 | 0 | 2.3191 | 1.8831 | 0.43604 | 0 | 1.304 | 1.8831 | 0 | 0 | 0 | 0 | 0 | 0 | 0 | 0 | 0 | 1.8831 | 0
2.2.4.2 | Проектирование реконструкции ОУП 220 ВЛ 220 кВ Надым-Салехард (замена системы гарантированного питания 1ОУП-220-2 шт. и 2 ОУП-220- 2шт.) | N_NS2000.PS.0021 | 2025 | 2025 | 0.28864 | 0.34637 | 0.56092 | 0 | 0.56092 | 0.97217 | -0.41125 | 0 | 0.34637 | 0.97217 | 0 | 0 | 0 | 0 | 0 | 0 | 0 | 0.97217 | 0 | 0 | 0
2.2.4.2 | Реконструкция технических средств охраны ПС-110кВ Опорная (СОТ с функцией обнаружение оставленных предметов, СПОС, СОО- 1шт.) | N_TP2000.PR.0087 | 2023 | 2024 | 13.6889 | 16.4267 | 25.1484 | 0 | 25.1484 | 17.5753 | 7.5731 | 0 | 16.4267 | 17.5753 | 0 | 0 | 0 | 0 | 0 | 2.3195 | 15.2558 | 0 | 0 | 0 | 0
2.2.4.2 | Реконструкция технических средств охраны ПС-110кВ Варенга-Яха (ГПП-4) (СОТ с функцией обнаружение оставленных предметов, СПОС, СОО- 1 шт.) | N_TP2000.PR.0088 | 2023 | 2024 | 7.0645 | 8.4774 | 12.9874 | 0 | 12.9874 | 7.9033 | 5.0841 | 0 | 8.4774 | 7.9033 | 0 | 0 | 0 | 0 | 0 | 0.94132 | 6.962 | 0 | 0 | 0 | 0
2.2.4.2 | Реконструкция технических средств охраны ПС-110кВ Голубика (СОТ с функцией обнаружение оставленных предметов, СПОС, СОО- 1шт.). | N_TP2000.PR.0089 | 2023 | 2024 | 6.9469 | 8.3363 | 12.7384 | 0 | 12.7384 | 11.1345 | 1.6039 | 0 | 8.3363 | 11.1345 | 0 | 0 | 0 | 0 | 0 | 1.862 | 9.2725 | 0 | 0 | 0 | 0
2.6 | Проектирование реконструкции ПС 110 кВ Головная | N_TP2000.PS.0083 | 2025 | 2026 | 15 | 18 | 30.5016 | 0 | 30.5016 | 21.4067 | 9.095 | 0 | 18 | 21.4067 | 0 | 0 | 0 | 0 | 0 | 0 | 0 | 0.7039 | 20.7028 | 0 | 0
2.6 | Проектирование реконструкции ВЛ 110 кВ "Ямбург - ЯГП-1В" с отпайками (замена 169 опор, 35,5 км провода) | N_TP2000.VL.0053 | 2026 | 2026 | 34.0486 | 40.8583 | 69.3402 | 0 | 69.3402 | 65.5146 | 3.8255 | 0 | 40.8583 | 65.5146 | 0 | 0 | 0 | 0 | 0 | 0 | 0 | 0 | 65.5146 | 0 | 0
2.6 | Проектирование реконструкции ВЛ 110 кВ "Ямбург - ЯГП-6" с отпайками (замена 256 опор, 47,4 км провода) | N_TP2000.VL.0049 | 2025 | 2026 | 57.7373 | 69.2848 | 115.8994 | 0 | 115.8994 | 99.7076 | 16.1918 | 0 | 69.2848 | 99.7076 | 0 | 0 | 0 | 0 | 0 | 0 | 0 | 31.1937 | 68.514 | 0 | 0
2.6 | Проектирование реконструкции ПП 110 кВ Лимбя-яха (ограждения-395 м., укрепление фундаментов оборудования ПП 110 кВ Лимбя-Яха) | N_TP2000.PS.0082 | 2024 | 2024 | 10.4068 | 12.4881 | 19.2531 | 0 | 19.2531 | 19.1977 | 0.055479 | 0 | 12.4881 | 19.1977 | 0 | 0 | 0 | 0 | 0 | 0 | 19.1977 | 0 | 0 | 0 | 0
3.6 | Здание Новотарманского эксплуатационного участка сооружений электрических сетей (новое строительство) | J_NS3300.PH.0011 | 2023 | 2025 | 30.8116 | 36.9739 | 59.6388 | 0 | 59.6388 | 26.554 | 33.0848 | 0 | 36.9739 | 26.554 | 0 | 0 | 0 | 0 | 0 | 0.12 | 1.9569 | 24.4771 | 0 | 0 | 0
3.2.2.1 | Реконструкция ВЛ-10 кВ в Центральном РЭС (н.п. Туринский, н.п.Якуши, н.п.Борки, н.п.Успенка, н.п.Ушаково, н.п. Перевалово, н.п. Гусево, н.п.Зубарево, н.п.Субботино, н.п.Винзили, н.п.Богандинское, н.п.Салаирка, н.п.Каменка, н.п.Зырянка) (замена провода на СИП 127,704 км., замена опор на ж/б) | F_TP3300.VL.0067 | 2016 | 2026 | 500.7035 | 600.8442 | 870.0104 | 0 | 870.0104 | 626.0861 | 243.9243 | 14.2724 | 586.5718 | 611.8136 | 43.4497 | 128.0432 | 20.4023 | 9.3657 | 6.4925 | 0.91129 | 91.1495 | 82.0008 | 229.9986 | 0 | 0
3.2.4.1 | Реконструкция ПС 110/10 кВ Граничная (монтаж основного и козырькового ограждения) | J_TP3300.PR.0062 | 2019 | 2024 | 5.5979 | 6.7175 | 10.094 | 0 | 10.094 | 7.062 | 3.0319 | 0 | 6.7175 | 7.062 | 0 | 0.1786 | 0 | 0 | 0.92944 | 0 | 5.954 | 0 | 0 | 0 | 0
3.6 | Здание электрических сетей Богандинского участка (новое строительство) | J_NS3300.PH.0010 | 2023 | 2025 | 30.8116 | 36.9739 | 59.4307 | 0 | 59.4307 | 22.2087 | 37.222 | 0 | 36.9739 | 22.2087 | 0 | 0 | 0 | 0 | 0 | 0.12 | 3.2047 | 18.8841 | 0 | 0 | 0
3.2.1.2 | Замена В-110кВ на элегазовые на ПС Червишево,Тараскуль, Торгили, Рафайлово, Шорохово, Созоново | F_TP3300.PS.0034 | 2011 | 2024 | 327.1354 | 392.5625 | 584.7653 | 0 | 584.7653 | 170.8592 | 413.9061 | 31.9572 | 360.6053 | 138.902 | 0 | 0 | 0 | 2.1885 | 0 | 6.1113 | 130.6022 | 0 | 0 | 0 | 0
3.2.2.2 | Реконструкция ВЛ-110 кВ Тюмень – Караганда – Велижаны – Н – Тавда (в части замены провода, замены 6 опор, замены грозотросса) | F_TP3300.VL.0072 | 2017 | 2024 | 83.7623 | 100.5147 | 153.2349 | 0 | 153.2349 | 89.8648 | 63.3701 | 0.40957 | 100.1052 | 89.4552 | 9.1017 | 3.4092 | 1.5e-07 | 1e-07 | 0.4179 | 0 | 12.5085 | 64.0179 | 0 | 0 | 0
3.4 | РС-0,4-10кВ объектов Тюменского ТПО для развития электроэнергетики Тюменской области (4 этап:Кулаковское МО, Онохинское МО, Ярковский муниципальный район, Нижнетавдинский муниципальный район) (новое строительство) ВЛ 0,4 кВ – 16,27 км, ВЛ 10 кВ – 5,16 км, ТП10/0,4 кВ – 2 шт. | F_NS3300.VL.0023 | 2018 | нд | 61.5456 | 73.8548 | 0 | 0 | 0 | 0.05858 | 0 | 0 | 73.8548 | 0.05858 | 0 | 0 | 0 | 0.017194 | 0.041386 | 0 | 0 | 0 | 0 | 0 | 0
3.4 | РС-0,4-10кВ объектов Тюменского ТПО для развития электроэнергетики Тюменской области (5 этап: Новотарманское МО, Ярковский муниципальный район, Нижнетавдинский муниципальный район) (новое строительство) ВЛ 0,4 кВ – 16,7 км, ВЛ 10 кВ – 2,27 км, ТП10/0,4 кВ – 3 шт. | F_NS3300.VL.0024 | 2018 | нд | 90.2335 | 108.2802 | 0 | 0 | 0 | 0 | 0 | 0 | 108.2802 | 0 | 0 | 0 | 0 | 0 | 0 | 0 | 0 | 0 | 0 | 0 | 0
3.2.4.1 | Реконструкция ПС 35/10 кВ Бархатово, ПС 35/10 кВ Бобылево, ПС 110/10 кВ Солобоево, ПС 110/10 кВ Чикча, ПС 110/10 кВ Шорохово Тюменского ТПО (замена ограждения по программе "Антитеррор") | F_TP3300.PR.0054 | 2018 | 2024 | 14.4733 | 17.368 | 26.0695 | 0 | 26.0695 | 19.8631 | 6.2065 | 0 | 17.368 | 19.8631 | 1.2837 | 0 | 0 | 0 | 0 | 1.8 | 16.7793 | 0 | 0 | 0 | 0
3.4 | РС-0,4-10кВ объектов Тюменского ТПО для развития электроэнергетики Тюменской области (3 этап: Каскаринское МО, Ярковский муниципальный район, Нижнетавдинский муниципальный район) (новое строительство) ВЛ 0,4 кВ – 13,2 км, ВЛ 10 кВ – 4,4 км, ТП10/0,4 кВ – 6 шт. | F_NS3300.VL.0022 | 2017 | нд | 64.0167 | 76.82 | 0 | 0 | 0 | 2.2716 | 0 | 2.245 | 74.575 | 0.02657 | 0.0099733 | 0.0082983 | 0.0082983 | 0 | 0 | 0 | 0 | 0 | 0 | 0 | 0
3.2.2.1 | Реконструкция РС 0,4-10 н.п. Успенка, 2 этап Тюменского ТПО | F_TP3300.VL.0058 | 2019 | 2024 | 69.0618 | 82.8741 | 123.0951 | 0 | 123.0951 | 158.6923 | -35.5971 | 0 | 82.8741 | 158.6923 | 0 | 0.068851 | 0.032097 | 0.88201 | 1.6676 | 101.3306 | 54.711 | 0 | 0 | 0 | 0
3.2.2.2 | Реконструкция ВЛ 110 кВ Сибжилстрой-Молчаново участок Сибжилстрой- Кулаково Тюменского ТПО (замена провода 3х12,93 км, замена грозотроса) | H_TP3300.VL.0082 | 2018 | 2026 | 101.5414 | 121.8497 | 198.9135 | 0 | 198.9135 | 101.0286 | 97.8848 | 0 | 121.8497 | 101.0286 | 0.10331 | 0 | 0 | 0 | 0 | 0 | 8.6872 | 65.8341 | 26.4041 | 0 | 0
3.2.4.1 | Реконструкция ПС 220/110/10 кВ Ожогино (устройство дополнительного противоподкопного ограждения по программе «Антитеррор») | J_TP3300.PR.0081 | 2019 | 2023 | 4.8538 | 5.8245 | 8.373 | 0 | 8.373 | 3.3257 | 5.0473 | 0 | 5.8245 | 3.3257 | 0 | 0.050015 | 0 | 0 | 0.44075 | 2.835 | 0 | 0 | 0 | 0 | 0
3.2.2.1 | Реконструкция ВЛ-10 кВ ф. Учхоз от ПС 110/10 кВ «Утяшево»» в пос. Рощино ул. Гагарина 25 г. Тюмень | H_TP3300.VL.0071 | 2016 | 2023 | 0.62386 | 0.74863 | 0.91415 | 0 | 0.91415 | 0.44565 | 0.4685 | 0.00133 | 0.7473 | 0.44432 | 0.0058527 | 0.002248 | 0.0018733 | 0.41859 | 0 | 0.015758 | 0 | 0 | 0 | 0 | 0
3.1.4.2 | Реконструкция ПС 110/10 кВ ЖБИ (замена силовых трансформаторов 2х10МВА на 2х25МВА с расширением РУ 10кВ на две секции) | H_TP3300.PS.0097 | 2018 | 2025 | 273.3382 | 328.0059 | 527.4628 | 0 | 527.4628 | 361.9711 | 165.4917 | 0 | 328.0059 | 361.9711 | 0.19396 | 0 | 0 | 6.0324 | 0 | 9.8159 | 0 | 345.9289 | 0 | 0 | 0
3.1.1.3 | ЛЭП 10 кВ от ВЛ 10 кВ Дружба РП-10 кВ В.Бор ПС 110 кВ Березняки для подключения энергопринимающих устройств ПАО «СУЭНКО» (новое строительство ЛЭП 10 кВ протяженностью 1х4,6 км) | K_NS3300.VL.0042 | 2023 | 2024 | 10.8909 | 13.069 | 20.1488 | 0 | 20.1488 | 8.3578 | 11.791 | 0 | 13.069 | 8.3578 | 0 | 0 | 0 | 0 | 0 | 0 | 8.3578 | 0 | 0 | 0 | 0
3.2.4.2 | Реконструкция ПС -110 кВ «Химфарм» (замена ТТ-110, аппаратуры телемеханики) | F_TP3300.PS.0086 | 2017 | 2024 | 39.2641 | 47.117 | 69.785 | 0 | 69.785 | 39.4577 | 30.3272 | 0.11967 | 46.9973 | 39.3381 | 4.5328 | 0 | 0 | 0 | 0 | 0 | 34.8052 | 0 | 0 | 0 | 0
3.2.2.1 | Реконструкция ВЛ-10 кВ в Центральном РЭС (н.п. Щербак, н.п.Янтык, н.п.Мулаши, н.п.Успенка, н.п.Червишево, н.п. Перевалово, н.п. Патрушево, н.п.Богандинское, н.п.Салаирка, н.п.Леваши) (замена провода на СИП 104,19 км., замена опор на ж/б) | F_TP3300.VL.0064 | 2016 | 2026 | 290.5888 | 348.7066 | 507.2591 | 0 | 507.2591 | 441.0607 | 66.1984 | 12.7972 | 335.9095 | 428.2635 | 45.8375 | 60.931 | 25.0692 | 0.51828 | 0.70092 | 0.75517 | 17.2068 | 149.8128 | 127.4318 | 0 | 0
3.2.2.1 | Реконструкция ВЛ-10 кВ в Исетском РЭС (н.п. Сл-Бешкиль, н.п.Батени, н.п.Бархатово, н.п.Бобылево) (замена провода на СИП 38,856 км., замена опор на ж/б) | F_TP3300.VL.0065 | 2016 | 2026 | 86.4821 | 103.7786 | 165.3397 | 0.63795 | 165.9776 | 134.248 | 31.7297 | 8.2685 | 95.5101 | 125.9795 | 0.20557 | 0 | 0 | 0 | 0 | 0 | 12.034 | 59.3891 | 54.3508 | 0 | 0
3.2.2.1 | Реконструкция ВЛ-10 кВ в Ярковском РЭС (н.п.Шатаново, н.п. Аксарино, н.п.Н-Александровка, н.п.Дубровное, н.п.Плеханово, н.п.Ст-Александровка, Ярковский район (замена провода на СИП 85,069 км., замена опор на ж/б) | F_TP3300.VL.0070 | 2016 | 2026 | 209.3342 | 251.201 | 387.6475 | 0 | 387.6475 | 257.8057 | 129.8418 | 16.5581 | 234.6429 | 241.2476 | 0.42253 | 0.0019501 | 10.2741 | 5.5873 | 23.4709 | 6.9289 | 11.2973 | 95.0811 | 88.1835 | 0 | 0
3.2.2.1 | Реконструкция ВЛ-10 кВ в Н-Тавдинском РЭС (н.п. Бухтал, н.п.Ахманы, н.п.Н.Казанка) (замена провода на СИП 29,848 км., замена опор на ж/б) | F_TP3300.VL.0069 | 2016 | 2024 | 67.331 | 80.7972 | 121.9694 | 0 | 121.9694 | 100.8218 | 21.1475 | 4.7943 | 76.0029 | 96.0276 | 0 | 0 | 0 | 0 | 0 | 0 | 96.0276 | 0 | 0 | 0 | 0
3.2.2.1 | Реконструкция ВЛ-10 кВ в Н-Тавдинском РЭС (ВЛ-10 кВ ф.Велижаны, ВЛ-10 кВ ф.РКС-1, ВЛ-10 кВ ф.РКС-2) (замена провода на СИП 8,665 км., замена опор на ж/б) | F_TP3300.VL.0066 | 2016 | 2026 | 21.9476 | 26.3371 | 41.9665 | 0 | 41.9665 | 33.2134 | 8.7531 | 2.2141 | 24.1229 | 30.9993 | 0 | 0 | 0 | 0 | 0 | 0 | 2.0674 | 15.4997 | 13.4323 | 0 | 0
3.6 | Проектирование реконструкции ПС 110кВ Нижняя Тавда с установкой ИРМ (СТК) мощностью 10 МВАр на РУ 35 кВ (1 шт.) | K_TP3300.PS.0112 | 2022 | 2024 | 3 | 3.6 | 5.531 | 0 | 5.531 | 53.7044 | -48.1734 | 0 | 3.6 | 53.7044 | 0 | 0 | 0 | 0 | 0 | 3.5003 | 50.2041 | 0 | 0 | 0 | 0
3.1.1.3 | Строительство 2КЛ 10 кВ от яч. №21, 22 ПС 110 кВ Сибжилстрой с установкой реклоузера 10 кВ для подключения энергопринимающих устройств заявителя, расположенных по адресу: г. Тюмень, район аэропорта «Рощино», к/н 72:23:0538001:94 (16 км, 2 шт.) | L_NS3300.KL.0041 | 2022 | 2023 | 77.9096 | 93.4915 | 132.3911 | 0 | 132.3911 | 104.8699 | 27.5212 | 0 | 93.4915 | 104.8699 | 0 | 0 | 0 | 0 | 36.0316 | 68.8383 | 0 | 0 | 0 | 0 | 0
3.2.4.1 | Реконструкция ПС 110/10 кВ Кыштырла (замена дополнительного козырькового ограждения) | L_TP3300.PR.0085 | 2021 | нд | 2.1539 | 2.5847 | 0 | 0 | 0 | 0 | 0 | 0 | 2.5847 | 0 | 0 | 0 | 0 | 0 | 0 | 0 | 0 | 0 | 0 | 0 | 0
3.2.1.2 | Модернизация систем компенсации емкостных токов на ПС 220 кВ Ожогино (4 шт.) | L_TP3300.PS.0113 | 2024 | 2025 | 28.9667 | 34.76 | 55.296 | 0 | 55.296 | 137.8656 | -82.5696 | 0 | 34.76 | 137.8656 | 0 | 0 | 0 | 0 | 0 | 1.3198 | 48.1173 | 88.4285 | 0 | 0 | 0
3.2.1.2 | Модернизация систем компенсации емкостных токов на ПС 110 кВ Бурдун (4 шт.) | L_TP3300.PS.0115 | 2023 | 2025 | 28.9667 | 34.76 | 55.7016 | 0 | 55.7016 | 148.8524 | -93.1507 | 0 | 34.76 | 148.8524 | 0 | 0 | 0 | 0 | 0 | 1.1853 | 30.0978 | 117.5692 | 0 | 0 | 0
3.2.1.2 | Модернизация систем компенсации емкостных токов на ПС 110 кВ Алебашево (4 шт.) | L_TP3300.PS.0116 | 2023 | 2025 | 28.9667 | 34.76 | 55.6538 | 0 | 55.6538 | 135.0792 | -79.4254 | 0 | 34.76 | 135.0792 | 0 | 0 | 0 | 0 | 0 | 1.2096 | 29.4274 | 104.4423 | 0 | 0 | 0
3.2.1.2 | Модернизация систем компенсации емкостных токов на ПС 110 кВ Граничная (2 шт.) | L_TP3300.PS.0114 | 2022 | нд | 28.9667 | 34.76 | 0 | 0 | 0 | 0 | 0 | 0 | 34.76 | 0 | 0 | 0 | 0 | 0 | 0 | 0 | 0 | 0 | 0 | 0 | 0
3.1.1.3 | Строительство ЛЭП 10 кВ от ВЛ 10 кВ Новотарманский ПС 110 кВ Березняки и монтаж прибора коммерческого учета для подключения энергопринимающих устройств ИП Гейн Роман Викторович (новое строительство ВЛ - 0,02 км, установка ПКУ - 1 шт.) | M_NS3300.VL.0066 | 2023 | 2023 | 0.95972 | 1.1517 | 1.6816 | 0 | 1.6816 | 0.80308 | 0.87849 | 0 | 1.1517 | 0.80308 | 0 | 0 | 0 | 0 | 0 | 0.80308 | 0 | 0 | 0 | 0 | 0
3.1.1.3 | 2ЛЭП 10 кВ от 2БКТП-1000/10/0,4 кВ №3486 с установкой 2ТП-10/0,4 кВ для подключения энергопринимающих устройств ООО "НОВАТЭК НТЦ" (новое строительство КЛ протяженностью 0,2 км и ТП мощностью 2х1,25 МВА) | M_NS3300.KL.0046 | 2022 | 2023 | 9.3145 | 11.1774 | 14.967 | 0 | 14.967 | 10.2083 | 4.7587 | 0 | 11.1774 | 10.2083 | 0 | 0 | 0 | 0 | 9.642 | 0.56637 | 0 | 0 | 0 | 0 | 0
3.1.1.3 | Строительство 2ЛЭП-10 кВ и средств коммерческого учета для подключения энергопринимающих устройств ООО ПСФ "Зодчий" (новое строительство 2 КЛ-10 кВ протяженностью 0,22 км., установка ПКУ - 2 шт.) | M_NS3300.KL.0049 | 2022 | 2023 | 8.2513 | 9.9016 | 14.4575 | 0 | 14.4575 | 3.64 | 10.8175 | 0 | 9.9016 | 3.64 | 0 | 0 | 0 | 0 | 0 | 3.64 | 0 | 0 | 0 | 0 | 0
3.1.1.3 | Установка средства коммерческого учета на отпайку от ВЛ-10кВ Тюлькино ПС 110 кВ Пышминская для подключения энергопринимающих устройств АО "СУЭНКО" (СНТ Березка-4; ПКУ - 1 шт.) | M_NS3300.VL.0070 | 2023 | 2023 | 0.35408 | 0.4249 | 0.6204 | 0 | 0.6204 | 0.43554 | 0.18486 | 0 | 0.4249 | 0.43554 | 0 | 0 | 0 | 0 | 0 | 0.43554 | 0 | 0 | 0 | 0 | 0
3.1.1.3 | Строительство ЛЭП 10 кВ от ЛЭП 10 кВ Жилпоселок-2 от ПС 110 кВ Каскара с установкой реклоузера и монтаж прибора коммерческого учета для подключения энергопринимающих устройств ООО "Газмпромнефть-Терминал" (ВЛ-10 кВ - 0,02 км.; КЛ-10 кВ - 0,25 м.; реклоузер - 1 шт.; ПКУ - 1 шт.) | M_NS3300.VL.0071 | 2023 | 2024 | 3.1838 | 3.8206 | 5.8902 | 0 | 5.8902 | 3.0854 | 2.8048 | 0 | 3.8206 | 3.0854 | 0 | 0 | 0 | 0 | 0 | 0 | 3.0854 | 0 | 0 | 0 | 0
3.2.1.1 | Реконструкция ПС 21Т Метелево 6/10 кВ в части замены силового трансформатора с 4 МВА на 6,3 МВА | L_TP3300.PS.0119 | 2024 | 2024 | 15.8766 | 19.0519 | 29.3727 | 0 | 29.3727 | 6.2119 | 23.1608 | 0 | 19.0519 | 6.2119 | 0 | 0 | 0 | 0 | 0 | 0 | 6.2119 | 0 | 0 | 0 | 0
3.2.2.1 | Переустройство ВЛ 10 кВ ф. Комарово от ПС Тополя | L_TP3300.VL.0085 | 2023 | нд | 8.6181 | 10.3418 | 0 | 0 | 0 | 0 | 0 | 0 | 10.3418 | 0 | 0 | 0 | 0 | 0 | 0 | 0 | 0 | 0 | 0 | 0 | 0
3.2.2.1 | Реконструкция объекта капитального строительства «Электросетевой комплекс ВЛ-10 кВ ф.Яр от ПС 110/10 кВ «Тарманы» (демонтаж ВЛ 10 кВ протяженностью 0,24 км, монтаж ВЛ 10 кВ протяжённостью 0,33 км) | L_TP3300.VL.0093 | 2023 | 2024 | 12.5627 | 15.0752 | 23.2322 | 0 | 23.2322 | 16.1492 | 7.083 | 0 | 15.0752 | 16.1492 | 0 | 0 | 0 | 0 | 0 | 0.1252 | 16.024 | 0 | 0 | 0 | 0
3.2.2.1 | Реконструкция электросетевого комплекса ВЛ-10 кВ ф.Учхоз с ВЛ-0,4 от ПС 110/10 кВ «Утяшево» (демонтаж ВЛ 10 кВ протяженностью 2,00 км, монтаж ЛЭП 10 кВ протяженностью 0,013 км) | L_TP3300.VL.0094 | 2022 | 2023 | 1.1613 | 1.3936 | 2.0192 | 0 | 2.0192 | 1.1809 | 0.83831 | 0 | 1.3936 | 1.1809 | 0 | 0 | 0 | 0 | 0.10253 | 1.0784 | 0 | 0 | 0 | 0 | 0
3.2.4.1 | Реконструкция ПС 110/10 кВ Домостроительная (монтаж системы охранного телевидения) | L_TP3300.PR.0086 | 2022 | 2024 | 4.3295 | 5.1954 | 7.9275 | 0 | 7.9275 | 4.801 | 3.1265 | 0 | 5.1954 | 4.801 | 0 | 0 | 0 | 0 | 0.36287 | 0 | 4.4381 | 0 | 0 | 0 | 0
3.2.2.1 | Реконструкция ВЛ-10 кВ в Исетском РЭС (н.п. Рафайлово, н.п.Онуфриево, н.п.Шорохово, н.п.Сл-Бешкиль) (замена провода на СИП 61,788 км., замена опор на ж/б) | F_TP3300.VL.0068 | 2016 | 2025 | 142.0257 | 170.4309 | 265.5743 | 0 | 265.5743 | 200.7818 | 64.7925 | 9.1407 | 161.2901 | 191.6411 | 0.25346 | 0 | 0 | 0 | 0 | 0 | 70.9399 | 120.4477 | 0 | 0 | 0
3.2.1.2 | Реконструкция ПС 110/10 кВ Пятково (восстановительные работы после пожара, замена КРУН-10 кВ) | L_TP3300.PS.0117 | 2022 | 2023 | 21.7045 | 26.0454 | 37.9148 | 0 | 37.9148 | 42.9063 | -4.9914 | 0 | 26.0454 | 42.9063 | 0 | 0 | 0 | 0 | 1.4726 | 41.4336 | 0 | 0 | 0 | 0 | 0
3.2.2.2 | Модернизация ВЛ-10 кВ филиала АО «Тюменьэнерго» - «Тюменские распределительные сети» (установка ПКУЭ-10 кВ в количестве 835 шт.) филиал Тюменские электрические сети | I_TP3300.VL.0090 | 2018 | 2024 | 277.2568 | 332.7082 | 391.5131 | 0 | 391.5131 | 367.9426 | 23.5706 | 0 | 332.7082 | 367.9426 | 7.5944 | 208.6974 | 79.9591 | 15.1092 | 0 | 0 | 56.5824 | 0 | 0 | 0 | 0
3.1.1.3 | ЛЭП 10 кВ от ПС 110 кВ Червишево с установкой реклоузера 10 кВ для подключения ГАУ Тюменской области ОЦЗВС «Жемчужина Сибири» (новое строительство ЛЭП 10 кВ протяжённостью 1х15 км и установка реклоузера 10 кВ в количестве 1 шт.) | K_NS3300.VL.0053 | 2021 | 2024 | 44.254 | 53.1048 | 81.433 | 0 | 81.433 | 99.1118 | -17.6788 | 0 | 53.1048 | 99.1118 | 0 | 0 | 0 | 0.57517 | 2.7244 | 0.759 | 95.0532 | 0 | 0 | 0 | 0
3.2.1.2 | Реконструкция ПС 110 кВ Граничная (замена ячеек 10 кВ - 41 шт, установка дугогасящих реакторов 10 кВ в количестве 2 шт, замена дугогасящих реакторов 10 кВ в количестве 2 шт, реконструкция молниезащиты, замена оборудования РЗА и АСУ ТП) | K_TP3300.PS.0098 | 2023 | 2025 | 151.8115 | 182.1738 | 291.8883 | 0 | 291.8883 | 278.8513 | 13.037 | 0 | 182.1738 | 278.8513 | 0 | 0 | 0 | 0 | 0 | 10.3718 | 40.4296 | 228.0499 | 0 | 0 | 0
3.2.1.2 | Реконструкция ПС 110/10 кВ Щербаковская (замена ОДиКЗ-110 на элегазовый выключатель 110 кВ в количестве 3 шт., установка дугогасящих реакторов 10 кВ в количестве 2 шт и монтаж ячеек 10 кВ в количестве 2 шт, замена оборудования РЗА) | K_TP3300.PS.0111 | 2023 | 2025 | 75.5684 | 90.682 | 143.5224 | 0 | 143.5224 | 136.341 | 7.1814 | 0 | 90.682 | 136.341 | 0 | 0 | 0 | 0 | 0 | 6.0036 | 52.1529 | 78.1845 | 0 | 0 | 0
3.2.3.1 | Установка приборов учета в соответствии с Федеральным законом от 27.12.2018 № 522-ФЗ при истечении МПИ или срока эксплуатации, при отсутствии прибора учета у потребителя (10489 точек учета 0,2-0,4 кВ) филиал Тюменские электрические сети | K_TP3300.AS.0016 | 2023 | 2027 | 266.878 | 320.2536 | 531.4308 | 0 | 531.4308 | 434.7471 | 96.6838 | 0 | 320.2536 | 434.7471 | 0 | 0 | 0 | 0 | 0 | 67.9088 | 63.2222 | 64.7723 | 59.8685 | 178.9753 | 0
3.2.3.1 | Развитие коммерческого учета электроэнергии на объектах АО "Россети Тюмень" (41 767 точек учета 0,2-0,4 кВ) филиал Тюменские электрические сети | K_TP3300.AS.0017 | 2023 | 2025 | 1114.1699 | 1337.0039 | 2108.2814 | 0 | 2108.2814 | 1600.5333 | 507.7481 | 0 | 1337.0039 | 1600.5333 | 0 | 0 | 0 | 0 | 0 | 226.4497 | 412.5493 | 961.5342 | 0 | 0 | 0
3.2.4.2 | Реконструкция ПС 110/10 кВ Рафайлово, ПС 110/35/10 кВ Коммунар Тюменского ТПО ( в части ССПИ) | F_TP3300.PR.0051 | 2022 | 2024 | 100.1869 | 120.2242 | 182.3295 | 0 | 182.3295 | 240.7603 | -58.4308 | 0 | 120.2242 | 240.7603 | 0 | 0 | 0 | 0 | 3.4555 | 65.2911 | 172.0137 | 0 | 0 | 0 | 0
3.6 | Строительство учебного полигона | L_NS3300.PH.0012 | 2023 | 2024 | 36.9658 | 44.3589 | 68.0401 | 0 | 68.0401 | 10.8773 | 57.1628 | 0 | 44.3589 | 10.8773 | 0 | 0 | 0 | 0 | 0 | 1.0485 | 9.8288 | 0 | 0 | 0 | 0
3.1.1.3 | Строительство ВЛ 10 кВ от КВЛ 10 кВ Перевалово и подключение к сети ПКУ-10 кВ на вновь сооружаемой ВЛ 10 кВ от КВЛ 10 кВ Перевалово заявителя Варкентина Е. В. (0,03 км; 1 т.у.) | M_NS3300.VL.0059 | 2023 | 2023 | 0.94204 | 1.1305 | 1.6506 | 0 | 1.6506 | 0.56587 | 1.0847 | 0 | 1.1305 | 0.56587 | 0 | 0 | 0 | 0 | 0 | 0.56587 | 0 | 0 | 0 | 0 | 0
3.1.1.3 | Установка средства коммерческого учета ВЛ 10 кВ ОПХ от ПС 110 кВ Утяшево отпайка на СНТ "Рябинка" для подключения энергопринимающих устройств АО "СУЭНКО" (ПКУ - 1 шт.) | M_NS3300.VL.0063 | 2022 | нд | 0.35408 | 0.4249 | 0 | 0 | 0 | 0 | 0 | 0 | 0.4249 | 0 | 0 | 0 | 0 | 0 | 0 | 0 | 0 | 0 | 0 | 0 | 0
3.1.1.3 | Строительство ВЛЗ 10 кВ от ВЛ 10 кВ Решетниково ПС 110 кВ Молчаново с установкой пункта коммерческого учета электроэнергии подключения энергопринимающих устройств ИП Гейн Роман Викторович (новое строительство ВЛ - 0,02 км, установка ПКУ - 1 шт.) | M_NS3300.VL.0064 | 2023 | 2023 | 0.95972 | 1.1517 | 1.6816 | 0 | 1.6816 | 0.82356 | 0.85801 | 0 | 1.1517 | 0.82356 | 0 | 0 | 0 | 0 | 0 | 0.82356 | 0 | 0 | 0 | 0 | 0
3.1.1.3 | Строительство ВЛЗ 10 кВ от ВЛ 10 кВ Кулаково ПС 110 кВ Кулаково с установкой прибора коммерческого учета электрической энергии для подключения энергопринимающих устройств ИП Гейн Роман Викторович (новое строительство ВЛ - 0,005 км, установка ПКУ - 1 шт.) | M_NS3300.VL.0065 | 2023 | 2023 | 0.92624 | 1.1115 | 1.6229 | 0 | 1.6229 | 0.79909 | 0.82381 | 0 | 1.1115 | 0.79909 | 0 | 0 | 0 | 0 | 0 | 0.79909 | 0 | 0 | 0 | 0 | 0
3.6 | Проектирование модернизации ПС 220 кВ Ожогино (реализация проектов дистанционного управления оборудованием) | M_TP3300.PS.0122 | 2023 | 2024 | 34.6742 | 41.6091 | 64.0901 | 0 | 64.0901 | 6.8602 | 57.23 | 0 | 41.6091 | 6.8602 | 0 | 0 | 0 | 0 | 0 | 0.12 | 6.7402 | 0 | 0 | 0 | 0
3.1.1.3 | Строительство линейного ответвления от ВЛ 10 кВ ф. Утяшево ПС 110 кВ Утяшево с установкой КТП для подключения энергопринимающих устройств ФГУП "Госкорпорация по ОРВД" расположенных по адресу: Тюменская область, г. Тюмень, район аэропорта Рощино, земельный участок с кадастровым номером 72:23:0538001:1248 (1,5 км, 0,63 МВА) | M_NS3300.VL.0058 | 2024 | 2024 | 4.8564 | 5.8276 | 8.9846 | 0 | 8.9846 | 3.4399 | 5.5447 | 0 | 5.8276 | 3.4399 | 0 | 0 | 0 | 0 | 0 | 0 | 3.4399 | 0 | 0 | 0 | 0
3.4 | Здание электрических сетей Каскаринского участка (новое строительство) | M_NS3300.PH.0013 | 2023 | 2025 | 35.1358 | 42.1629 | 67.7715 | 0 | 67.7715 | 22.3418 | 45.4297 | 0 | 42.1629 | 22.3418 | 0 | 0 | 0 | 0 | 0 | 0.12 | 3.2249 | 18.9969 | 0 | 0 | 0
3.6 | Проектирование модернизации ПС 110 кВ Граничная (реализация проектов дистанционного управления оборудованием) | M_TP3300.PS.0123 | 2023 | 2024 | 3 | 3.6 | 5.5425 | 0 | 5.5425 | 4.5988 | 0.94372 | 0 | 3.6 | 4.5988 | 0 | 0 | 0 | 0 | 0 | 0.12 | 4.4788 | 0 | 0 | 0 | 0
3.6 | Приобретение ПС 110 кВ «Медик», собственник АО «ТЗМОИ-Инвест» (20 МВА) | M_PO3300.0026 | 2026 | 2026 | 173.3255 | 207.9905 | 352.9783 | 0 | 352.9783 | 9.9024 | 343.0759 | 0 | 207.9905 | 9.9024 | 0 | 0 | 0 | 0 | 0 | 0 | 0 | 0 | 9.9024 | 0 | 0
3.2.2.1 | Реконструкция электросетевого комплекса ВЛ-10 кВ ф.Московский от ПС 110/10 кВ «Утяшево для присоединения энергопринимающих устройств ООО "ИСК ЭНКО" | M_TP3300.VL.0099 | 2023 | 2023 | 11.2661 | 13.5194 | 19.7399 | 0 | 19.7399 | 2.753 | 16.9869 | 0 | 13.5194 | 2.753 | 0 | 0 | 0 | 0 | 0 | 2.753 | 0 | 0 | 0 | 0 | 0
3.2.2.1 | Реконструкция РС 10/0,4 кВ Северного РЭС (в части реконструкции ВЛ 10 кВ - 46,71 км, КТП-10/0.4кВ - 37,390 МВА, ВЛ 0,4 кВ - 64,6 км) | M_TP3300.VL.0100 | 2024 | 2027 | 395.7102 | 474.8522 | 819.1868 | 0 | 819.1868 | 369.1802 | 450.0066 | 0 | 474.8522 | 369.1802 | 0 | 0 | 0 | 0 | 0 | 0 | 22.1892 | 52.8703 | 74.0112 | 220.1095 | 0
3.2.2.1 | Реконструкция РС 10/0,4 кВ Южного РЭС (в части реконструкции ВЛ 10 кВ - 37,94 км, КТП-10/0.4кВ - 40,430 МВА, ВЛ 0,4 кВ - 54,8 км) | M_TP3300.VL.0101 | 2024 | 2027 | 353.3347 | 424.0016 | 734.7076 | 0 | 734.7076 | 320.7886 | 413.919 | 0 | 424.0016 | 320.7886 | 0 | 0 | 0 | 0 | 0 | 0 | 19.4803 | 37.0057 | 51.012 | 213.2905 | 0
3.2.3.1 | Установка приборов учета в соответствии с Федеральным законом от 27.12.2018 № 522-ФЗ при выходе из строя (5 544 точки учета 0,2-0,4 кВ) филиал Тюменские электрические сети | M_TP3300.AS.0022 | 2022 | 2026 | 145.5503 | 174.6604 | 266.6244 | 0 | 266.6244 | 201.1379 | 65.4865 | 0 | 174.6604 | 201.1379 | 0 | 0 | 0 | 0 | 24.7932 | 51.6536 | 55.0099 | 57.509 | 12.1722 | 0 | 0
3.2.3.4 | Создание и модернизация системы учета электроэнергии с организацией удаленного сбора данных на объектах АО "Тюменьэнерго" (210 точек учета) филиал Тюменские электрические сети | H_TP3300.AS.0008 | 2018 | 2024 | 41.6832 | 50.0198 | 70.1124 | 0 | 70.1124 | 21.6091 | 48.5033 | 0 | 50.0198 | 21.6091 | 0.58966 | 0 | 0 | 8.3628 | 0 | 0 | 12.6567 | 0 | 0 | 0 | 0
3.6 | Проектирование технического перевооружения систем ВЧ связи в Тюменских ЭС | M_TP3300.PR.0098 | 2023 | 2023 | 3 | 3.6 | 5.2564 | 0 | 5.2564 | 1.9465 | 3.3099 | 0 | 3.6 | 1.9465 | 0 | 0 | 0 | 0 | 0 | 1.9465 | 0 | 0 | 0 | 0 | 0
3.6 | Проектирование реконструкции ПС 35 кВ Белинская (замена силового трансформатора с 1х10 МВА на 1х16 МВА, замена В-35 1 шт. на вакуумный, замена Р-35 в количестве 10 шт.) | M_TP3300.PS.0127 | 2025 | 2025 | 7.5 | 9 | 14.575 | 0 | 14.575 | 8.3111 | 6.2639 | 0 | 9 | 8.3111 | 0 | 0 | 0 | 0 | 0 | 0 | 0 | 8.3111 | 0 | 0 | 0
3.1.1.3 | Строительство 4ТП 10/0,4 кВ на границе земельного участка заявителя и 2КЛ 10 кВ от ТП 10 кВ № 3486 КЛ 10 кВ Новатэк-1,2 от ПС 110 кВ Алебашево, заявителя ООО «НОВАТЭК НТЦ» (новое строительство ТП мощностью 4х1 МВА и КЛ протяженностью 0,48 км) | M_NS3300.KL.0045 | 2023 | 2023 | 21.5155 | 25.8186 | 37.6982 | 0 | 37.6982 | 27.0676 | 10.6306 | 0 | 25.8186 | 27.0676 | 0 | 0 | 0 | 0 | 0 | 27.0676 | 0 | 0 | 0 | 0 | 0
3.1.1.3 | Строительство ТП, 2 ЛЭП 10 кВ, 7 ЛЭП 0,4 кВ и монтаж 7 приборов коммерческого учета для подключения энергопринимающих устройств ГКУ ТО "УКС" (дет.сад. Рп Богандинский; ТП 2*0,63 МВА, кабельная линия - 3,31 км., ПКУ - 7 шт.) | M_NS3300.KL.0051 | 2022 | 2023 | 14.5146 | 17.4175 | 24.983 | 0 | 24.983 | 31.3417 | -6.3588 | 0 | 17.4175 | 31.3417 | 0 | 0 | 0 | 0 | 6.2982 | 25.0436 | 0 | 0 | 0 | 0 | 0
3.1.1.3 | Строительство ЛЭП 10 кВ от ВЛ 10 кВ Металобаза-1 ПС 110 кВ Химфарм, ТП-10/0,4 кВ с установкой приборов коммерческого учета для подключения энергопринимающих устройств ООО «Далмато» | M_NS3300.VL.0077 | 2023 | 2023 | 3.31 | 3.972 | 5.7997 | 0 | 5.7997 | 2.6624 | 3.1373 | 0 | 3.972 | 2.6624 | 0 | 0 | 0 | 0 | 0 | 2.6624 | 0 | 0 | 0 | 0 | 0
3.1.1.3 | Строительство ЛЭП 10 кВ от ВЛ 10 кВ Прокутка ПС 110 кВ Прокутка, ТП-10/0,4кВ, 3ЛЭП 0,4 кВ с установкой приборов коммерческого учета для подключения энергопринимающих устройств ИП Глава КФХ Осипов И.Н. (новое строительство ВЛ протяженностью 0,63 км и ТП мощностью 0,63 МВА) | M_NS3300.VL.0068 | 2022 | 2023 | 4.3207 | 5.1849 | 7.0254 | 0 | 7.0254 | 2.5874 | 4.438 | 0 | 5.1849 | 2.5874 | 0 | 0 | 0 | 0 | 2.1222 | 0.46512 | 0 | 0 | 0 | 0 | 0
3.1.1.3 | Строительство 2ЛЭП-10кВ от ВЛ-10кВ Дербыши и от ВЛ-10кВ Плеханово ПС 110кВ Комарово, ТП-10/0,4кВ, 7ЛЭП-0,4кВ и семи приборов коммерческого учета для подключения энергопринимающих устройств ООО СЗ "Крылья" | M_NS3300.VL.0073 | 2022 | 2023 | 11.8756 | 14.2507 | 20.2994 | 0 | 20.2994 | 14.2239 | 6.0754 | 0 | 14.2507 | 14.2239 | 0 | 0 | 0 | 0 | 3.9586 | 10.2653 | 0 | 0 | 0 | 0 | 0
3.2.2.1 | Реконструкция электросетевого комплекса ВЛ-10 кВ ф. Московский от ПС 110/10 кВ "Утяшево" (ООО СЗ Крылья, демонтаж ВЛ 0,4 кВ протяженностью 0,11 км, монтаж ВЛ 0,4 кВ - 0,11 км.) | M_TP3300.VL.0097 | 2023 | 2023 | 0.28702 | 0.34442 | 0.5029 | 0 | 0.5029 | 1.212 | -0.70913 | 0 | 0.34442 | 1.212 | 0 | 0 | 0 | 0 | 0 | 1.212 | 0 | 0 | 0 | 0 | 0
3.1.1.3 | Строительство ЛЭП-10кВ от ячейки 10 кВ №6 ЗРУ-10кВ ПС 110кВ Домостроительная и установка средства коммерческого учета для подключения энергопринимающих устройств ООО "Сибнефтехимтрейд" (Новое строительство КЛ протяженностью 0,75 км; ПУ – 1 шт.) | M_NS3300.KL.0052 | 2023 | 2023 | 4.404 | 5.2848 | 7.7164 | 0 | 7.7164 | 5.9862 | 1.7302 | 0 | 5.2848 | 5.9862 | 0 | 0 | 0 | 0 | 0 | 5.9862 | 0 | 0 | 0 | 0 | 0
3.1.1.3 | Установка прибора коммерческого учета электрической энергии на ВЛ-10кВ Н-Тарманский-2 от РП-10кВ Н-Тарманский для подключения энергопринимающих устройств АО "СУЭНКО" ( СНТ Иволга; реклоузер - 1 шт.; ПКУ 2 шт) | M_NS3300.VL.0069 | 2023 | 2024 | 0.69816 | 0.83779 | 1.2916 | 0 | 1.2916 | 0.96717 | 0.32447 | 0 | 0.83779 | 0.96717 | 0 | 0 | 0 | 0 | 0 | 0 | 0.96717 | 0 | 0 | 0 | 0
3.1.1.3 | Установка прибора коммерческого учета электрической энергии на ВЛ-10кВ Воронино от ПС 110кВ Сибжилстрой для подключения энергопринимающих устройств АО "СУЭНКО" | M_NS3300.VL.0078 | 2023 | 2023 | 0.35408 | 0.4249 | 0.6204 | 0 | 0.6204 | 0.46239 | 0.15801 | 0 | 0.4249 | 0.46239 | 0 | 0 | 0 | 0 | 0 | 0.46239 | 0 | 0 | 0 | 0 | 0
3.2.2.2 | Модернизация ЛЭП 0,4 кВ в Тюменском районе (установка вольтодобавочных транформаторов низкого напряжения) | M_TP3300.VL.0102 | 2022 | 2026 | 231.3365 | 277.6038 | 427.933 | 0 | 427.933 | 172.2835 | 255.6495 | 0 | 277.6038 | 172.2835 | 0 | 0 | 0 | 0 | 34.5897 | 29.5608 | 29.9107 | 32.435 | 45.7873 | 0 | 0
3.2.3.1 | Включение приборов учета в систему сбора и передачи данных (991 шт УСПД 0,4 кВ) филиала Тюменские электрические сети | M_TP3300.AS.0023 | 2023 | 2023 | 194.3314 | 233.1976 | 340.4963 | 0 | 340.4963 | 127.9525 | 212.5438 | 0 | 233.1976 | 127.9525 | 0 | 0 | 0 | 0 | 0 | 127.9525 | 0 | 0 | 0 | 0 | 0
3.1.1.3 | Строительство 2ЛЭП 10 кВ от ВЛ 10 кВ Горьковка от ПС 110 кВ Перевалово и от ВЛ 10 кВ Школьный от ПС 110 кВ Горьковка с установкой двух приборов коммерческого учета для подключения энергопринимающих устройств СНТСН "Поселок Новокаменский" (новое строительство ВЛ 10 кВ протяженностью 0,01 км и установка ПКУ в количестве 2 шт.) | M_NS3300.VL.0076 | 2023 | 2023 | 0.93274 | 1.1193 | 1.6343 | 0 | 1.6343 | 0.44656 | 1.1877 | 0 | 1.1193 | 0.44656 | 0 | 0 | 0 | 0 | 0 | 0.44656 | 0 | 0 | 0 | 0 | 0
3.2.2.1 | Реконструкция Электросетевой комплекс ВЛ-10кВ ф. Учхоз с ВЛ-0,4кВ от ПС 110/10кВ "Утяшево" | M_TP3300.KL.0001 | 2022 | 2023 | 9.032 | 10.8384 | 15.8253 | 0 | 15.8253 | 5.4195 | 10.4057 | 0 | 10.8384 | 5.4195 | 0 | 0 | 0 | 0 | 0 | 5.4195 | 0 | 0 | 0 | 0 | 0
3.2.4.1 | Реконструкция ПС 110/10кВ Рафайлово, ПС 110/10кВ Червишево, ПС 220/110/10кВ Ожогино (установка основных защит ВЛ 110 кВ Рафайлово - Червишево - Ожогино) | F_TP3300.PS.0089 | 2019 | 2023 | 47.4699 | 56.9638 | 77.1273 | 0 | 77.1273 | 33.5521 | 43.5753 | 0 | 56.9638 | 33.5521 | 0 | 0.50298 | 0 | 0 | 26.3256 | 6.7235 | 0 | 0 | 0 | 0 | 0
3.2.4.1 | Реконструкция ПС 110/10 кВ Торгили (устройство дополнительного противоподкопного ограждения по программе «Антитеррор») | J_TP3300.PR.0077 | 2019 | 2023 | 9.6271 | 11.5526 | 16.5984 | 0 | 16.5984 | 1.9637 | 14.6347 | 0 | 11.5526 | 1.9637 | 0 | 0.033811 | 0 | 0 | 0.25962 | 1.6703 | 0 | 0 | 0 | 0 | 0
3.4 | РС-0,4-10кВ объектов Тюменского ТПО для развития электроэнергетики Тюменской области (1 этап: Салаирское МО, Онохинское МО, Мальковское МО, Московского МО, Ярковский муниципальный район, Нижнетавдинский муниципальный район) (новое строительство) ВЛ 0,4 кВ – 18,63 км, ВЛ 10 кВ – 7,7 км, ТП10/0,4 кВ – 6 шт. | F_NS3300.VL.0020 | 2023 | 2026 | 70.7206 | 84.8647 | 139.6355 | 0 | 139.6355 | 51.9826 | 87.6529 | 0 | 84.8647 | 51.9826 | 0 | 0 | 0 | 0 | 0 | 0.1 | 4.0013 | 26.3013 | 21.5799 | 0 | 0
3.4 | РС-0,4-10кВ объектов Тюменского ТПО для развития электроэнергетики Тюменской области (2 этап: Червишевское МО, Чикчинское МО, Мальковское МО, Ярковский муниципальный район, Нижнетавдинский муниципальный район) (новое строительство) ВЛ 0,4 кВ – 10,03 км, ВЛ 10 кВ – 7,03 км, ТП10/0,4 кВ – 7 шт. | F_NS3300.VL.0021 | 2017 | нд | 155.9038 | 187.0845 | 0 | 0 | 0 | 2.2672 | 0 | 1.799 | 185.2855 | 0.4682 | 0.029529 | 0.029461 | 0.22732 | 0.079594 | 0.1023 | 0 | 0 | 0 | 0 | 0 | 0
3.2.4.1 | Выполнение работ по доведению просек трассы ВЛ 10 кВ до нормативной ширины в границах охранной зоны филиала АО "Тюменьэнерго" - "Тюменские распределительные сети" 463,8 Га (ВЛ 10кВ "Соколовка" 9.66га, ВЛ 10кВ "Калиновка" 8.44га, ВЛ 10кВ "Подхоз 2" отп. на ТП 79 (Тюнево) 8.97га, ВЛ 10кВ "Подхоз 2" отп. на ТП 92 (Тюнево) 12.6га, ВЛ 10кВ "Подхоз 2" (Тюнево) 23.81га, ВЛ 10кВ "Подхоз 1" (Тюнево) 31.82га, ВЛ 10кВ Усалка 2 6.11га, ВЛ 10кВ Щучье отп.ТП 512 5.67га, ВЛ 10кВ Кордон 4.9га, ВЛ 10кВ Тараскуль 2.06га, ВЛ 10кВ Нариманово 4.2га, ВЛ 10кВ Мальково 1.5га, ВЛ 10кВ Воронино 1.89га, ВЛ 10кВ Птичник 2 0.88га, ВЛ 10кВ Акияры 0.25га, ВЛ 10кВ Якорь 1.76га, ВЛ 10кВ Червишево 2 2.26га, ВЛ 10кВ Комплекс 0.63га, ВЛ 10кВ Торфяник 1.5га, ВЛ 10кВ ОПХ 15.5га, ВЛ 10кВ Перевалово 3.78га, ВЛ 10кВ Муллаши 2.5га, ВЛ 10кВ Быт от РП 10 Щетково 12.14га, ВЛ 10кВ "Антропово" 9.03га, ВЛ 10кВ "Девятково" 3.78га, ВЛ 10кВ Пальяновка 13.07га, ВЛ 10кВ Денисово 0.88га, ВЛ 10кВ "Морозовка" 10.88га, ВЛ 10кВ Салаирка отп. на ТП 726 11.97га, ВЛ 10кВ Казанка 9.85га, ВЛ 10кВ "Велижаны" 1.89га, ВЛ 10кВ Усалка 1 6.48га, ВЛ 10кВ Тарханы 10.9га, ВЛ 10кВ Чеганово 6.72га, ВЛ 10кВ Ульяновка 4.5га, ВЛ 10кВ Аксарино 4.9га, ВЛ 10кВ Матуши 1 10га, ВЛ 10кВ Гилево 2.4га, ВЛ 10кВ Быт от ПС КС 10 12.3га, ВЛ 10кВ Мияги 11.63га, ВЛ 10кВ Труфаново 0.38га, ВЛ 10кВ Школьный 0.63га, ВЛ 10кВ ЖБИ 1,2 2.52га, ВЛ 10кВ Тюлькино 0.76га, ВЛ 10кВ Тахтаир от ПС Байкалово 16.7га, ВЛ 10кВ Тюнево 2.35га, ВЛ 10кВ Мияссы отп. на ТП798 6.17га, ВЛ 10кВ Аракчино 6.21га, ВЛ 10кВ Александровка 4.12га, ВЛ 10кВ Н Никольск 16.8га, ВЛ 10кВ "Троицк" 6.57га, ВЛ 10кВ Заречный 1.25га, ВЛ 10кВ Юрты 12.37га, ВЛ 10кВ Яр 1.11га, ВЛ 10кВ Молчаново 1.26га, ВЛ 10кВ Насосная 3.28га, ВЛ 10кВ ПТУ 0.25га, ВЛ 10кВ РП 2 0.13га, ВЛ 10кВ Салаирка 2.39га, ВЛ 10кВ Чикча (ЮРЭС) 2.21га, ВЛ 10кВ Чикча (СРЭС) 0.18га, ВЛ 10кВ Зайково 0.25га, ВЛ 10кВ Мальково отпайка на КТП №242 3.53га, ВЛ 10кВ Антипино отпайка на КТП № 3.4га, ВЛ 10кВ Насосная 2.65га, ВЛ 10 Решетниково 24.06га, ВЛ 10кВ Янтык 6.14га, ВЛ 10кВ В. Бор 0.84га, ВЛ 10кВ Дружба 1.14га, ВЛ 10кВ Учхоз 7.32га, ВЛ 10кВ Перевалово отпайка на С/О Москвичка 0.63га, ВЛ 10кВ Комарово 0.5га, ВЛ 10кВ КРС 1 0.25га, ВЛ 10кВ Перевалово отпайка на ТП №16 0.25га, ВЛ 10кВ Перевалово отпайка на ТП №259 0.5га, ВЛ 10кВ Падерино 0.38га, ВЛ 10кВ Перевалово 3.91га, ВЛ 10кВ Луговая 3.91га, ВЛ 10кВ Перевалово отпайка на КТП №448 0.13га, ВЛ 10кВ Перевалово 3.28га, ВЛ 10кВ Успенка 1.13га, ВЛ 10кВ Ушаково 0.25га, ВЛ 10кВ Сибирь ТП 1 4.07га, ВЛ 10кВ Сибирь ТП 2 0.13га, ВЛ 10кВ Каменка 3.65га, ВЛ 10кВ Речкино 8.57га, ВЛ 10кВ Зырянка отп. на ТП 3061 0.3га, ВЛ 10кВ Зырянка 0.96га. ) | I_TP3300.VL.0086 | 2023 | 2024 | 138.8817 | 166.658 | 250.4969 | 0 | 250.4969 | 34.6423 | 215.8546 | 0 | 166.658 | 34.6423 | 0 | 0 | 0 | 0 | 0 | 16.4124 | 18.2299 | 0 | 0 | 0 | 0
3.2.1.2 | Реконструкция ПС 110/35/10 кВ. Выполнение мероприятий по ликвидации травмоопасного оборудования Южного ТПО (ПС 110 кВ Упорово, Емуртла, Буньково, Ингалинка, Плетнёво, Юрга, Красный Яр) | H_TP3400.PS.0020 | 2019 | 2028 | 919.4509 | 1103.3411 | 2002.2019 | 0 | 2002.2019 | 1761.2675 | 240.9344 | 0 | 1103.3411 | 1761.2675 | 0 | 9.0085 | 0 | 0 | 0 | 0 | 13.5232 | 77.9886 | 90.3007 | 480.1918 | 1090.2546
3.2.4.1 | Выполнение работ по доведению просек трассы ВЛ 10 кВ до нормативной ширины в границах охранной зоны Южного ТПО- 336.45 Га (ВЛ 10 кВ Ю.Дубровное - 0.042Га., ВЛ 10 кВ Снегирево - 0.021Га., ВЛ 10 кВ Семискуль - 3.15Га., ВЛ 10 кВ ф. Мичуринский - 2.268Га., ВЛ 10 кВ ф.Лесной - 7.686Га., ВЛ 10 кВ ф. Озерки 1 - 2.394Га., ВЛ 10 кВ ф. Правда - 10.458Га., ВЛ 10 кВ ф.Хорзово - 4.41Га., ВЛ 10 кВ ф.Сосновка - 9.954Га., ВЛ 10 кВ ф.Кошелево - 3.678Га., ВЛ 10 кВ ф.Шестаково - 5.418Га., ВЛ 10 кВ ф.Поселок - 1.008Га., ВЛ 10 кВ ф.Карьер - 13.23Га., ВЛ 10 кВ ф.Ферма - 4.174Га., ВЛ 10 кВ ф.Падун - 2.898Га., ВЛ 10 кВ ф.Южный - 2.52Га., ВЛ 10 кВ ф.Сединкино - 2.898Га., ВЛ 10 кВ ф.Крашенинино - 10.206Га., ВЛ 10 кВ ф.Бигила - 2.772Га., ВЛ 10 кВ ф.Шиликуль - 6.804Га., ВЛ 10 кВ ф.Завод - 5.544Га., ВЛ 10 кВ ф.Речной - 13.356Га., ВЛ 10 кВ ф.Школьный - 0.252Га., ВЛ 10 кВ ф.Тумашово - 0.252Га., ВЛ 10 кВ ф.Котельный - 0.126Га., ВЛ 10 кВ ф.Лыбаево 2 - 0.126Га., ВЛ 10 кВ ф.Сельэнерго - 0.126Га., ВЛ 10 кВ ф.Колесниково 2 - 0.126Га., ВЛ 10 кВ ф. Журавли - 0.652Га., ВЛ 10 кВ ф. Кудрино - 0.525Га., ВЛ 10 кВ ф. Комплекс 1 - 0.525Га., ВЛ 10 кВ ф. Зимовье - 1.26Га., ВЛ 10 кВ ф. Савиново - 0.651Га., ВЛ 10 ф. Манай - 5.292Га., ВЛ 10 кВ ф. Осеево - 2.772Га., ВЛ 10 кВ ф. Слободчики - 6.93Га., ВЛ 10 кВ ф. Пантелеевка - 21.168Га., ВЛ 10 кВ ф. Черная 2 - 32.004Га., ВЛ 10 кВ ф. Скородум - 2.52Га., ВЛ 10 кВ ф. Одино - 5.04Га., ВЛ 10 кВ ф. Полевой - 1.638Га., ВЛ 10 кВ ф. Видоново - 2.142Га., ВЛ 10 кВ ф. Гурик - 1.386Га., ВЛ 10 кВ ф. Пятково - 4.914Га., ВЛ 10 кВ ф. Киселево - 3.654Га., ВЛ 10 кВ ф. Тюменцево - 7.812Га., ВЛ 10 кВ ф. Губино - 6.048Га., ВЛ 10 кВ ф. Пушкарёво - 1.26Га., ВЛ 10 кВ ф. Комплекс - 2.142Га., ВЛ 10 кВ ф. Черная 1 - 1.26Га., ВЛ 10 кВ Карьер - 28.56Га., ВЛ 10 кВ ПМК - 5.418Га., ВЛ 10 кВ Лесная Юрга - 29.862Га., ВЛ 10 кВ Чуманово - 0.504Га., ВЛ 10кВ Авазбакеево - 6.676Га., ВЛ 10кВ Аслана - 2.142Га., ВЛ 10кВ Беркут - 6.93Га., ВЛ 10кВ Зиново - 0.878Га., ВЛ 10кВ Ивановка - 2.26Га., ВЛ 10кВ Кавдык - 1.134Га., ВЛ 10кВ Каньга - 4.038Га., ВЛ 10кВ Осиново - 0.756Га., ВЛ 10кВ Менгар - 2.898Га., ВЛ 10кВ Новый - 2.52Га., ВЛ 10кВ Сингуль - 7.826Га., ВЛ 10кВ Чукреево - 0.886Га., ВЛ 10кВ Шорино - 5.67Га.) | I_TP3400.VL.0066 | 2023 | 2025 | 125.1563 | 150.1876 | 233.1262 | 0 | 233.1262 | 64.4259 | 168.7003 | 0 | 150.1876 | 64.4259 | 0 | 0 | 0 | 0 | 0 | 3.1289 | 49.297 | 12 | 0 | 0 | 0
3.2.1.2 | Реконструкция ПС 35/10 кВ. Выполнение мероприятий по ликвидации травмоопасного оборудования Южного ТПО (ПС 35 кВ Ситниково, Жданово, Коркино, Масали, Иваново, Нефтяник, Арболитовая) | H_TP3400.PS.0021 | 2019 | 2028 | 806.2524 | 967.5029 | 1705.9537 | 0 | 1705.9537 | 1282.7187 | 423.235 | 0 | 967.5029 | 1282.7187 | 0 | 7.4759 | 0 | 0 | 0 | 0 | 100 | 97.1051 | 69.8085 | 651.1051 | 357.2241
3.2.4.1 | Реконструкция ПС 110/10 кВ Зиново Южного ТПО ( установка защит и автоматики) | F_TP3400.PS.0013 | 2018 | 2024 | 62.4692 | 74.963 | 104.1444 | 0 | 104.1444 | 68.3316 | 35.8128 | 0 | 74.963 | 68.3316 | 1.6384 | 0 | 0 | 1.594 | 43.1548 | 0 | 21.9444 | 0 | 0 | 0 | 0
3.2.4.1 | Реконструкция ограждений на ПС 110/35 кВ Южного ТПО (ПС 110/10 Новая Заимка, ПС 35/10 Колос, ПС 35/10 Лыбаево, ПС 35/10 Масали, ПС 110/10 Пятково, ПС 35/10 Тумашово, ПС 35/10 Иваново, ПС 110/10 Орлово, ПС 110/10 Раздолье, ПС 110/10 Зоново, ПС 35/10 Нефтяник - установка ограждений) | F_TP3400.PR.0016 | 2017 | 2024 | 33.6313 | 40.3576 | 62.1718 | 0 | 62.1718 | 32.7495 | 29.4222 | 0 | 40.3576 | 32.7495 | 0 | 0 | 0 | 0 | 0 | 0.47976 | 32.2698 | 0 | 0 | 0 | 0
3.2.4.1 | Реконструкция ПС 110/10 кВ Пятково, 110/35/10 кВ Армизон, 110/10 кВ Калмак (установка основных быстродействующих защит ВЛ 110 кВ: Пятково - Армизон, Армизон - Калмак, Калмак-Бердюжье) | F_TP3400.PS.0019 | 2018 | 2025 | 75.1676 | 90.2011 | 142.4471 | 0 | 142.4471 | 125.1904 | 17.2567 | 0 | 90.2011 | 125.1904 | 0 | 0 | 3.3382 | 0 | 0 | 0.49528 | 43.8634 | 77.4935 | 0 | 0 | 0
3.2.2.2 | Модернизация реклоузеров 10 кВ Южного ТПО (установка модем-коммуникаторов в количестве 60 шт., установка трансформаторов собственных нужд в количестве 3 шт.) | K_TP3400.VL.0067 | 2023 | 2023 | 114.2646 | 137.1175 | 200.2079 | 0 | 200.2079 | 33.9157 | 166.2922 | 0 | 137.1175 | 33.9157 | 0 | 0 | 0 | 0 | 0 | 33.9157 | 0 | 0 | 0 | 0 | 0
3.1.1.3 | ЛЭП 10 кВ от ВЛ 10 кВ Комплекс ПС 110 кВ Ингалинка с установкой реклоузера 10 кВ с функцией коммерческого учета для подключения энергопринимающих устройств ООО Агрофирма "КРиММ" (строительство ЛЭП 10 кВ - 0.05 км, установка реклоузера 1 шт.) | L_NS3400.VL.0018 | 2021 | 2023 | 2.452 | 2.9424 | 4.2383 | 0 | 4.2383 | 0.709 | 3.5293 | 0 | 2.9424 | 0.709 | 0 | 0 | 0 | 0.057285 | 3.684e-05 | 0.65167 | 0 | 0 | 0 | 0 | 0
3.1.1.3 | Строительство линейного ответвления от ВЛ 10 кВ Свинокомплекс - ПС Омутинка до границ земельного участка заявителя; ТПнов. 10 кВ на границе земельного участка заявителя ООО «Шабановское МПО», расположенного по адресу: Тюменская область, Омутинский район, с. Шабаново, ул. Шабановская, 43 А, земельный участок с кадастровым номером 72:13:0000000:476 (0,05 км; 0,16 МВА) | L_NS3400.VL.0019 | 2021 | 2023 | 0.9691 | 1.1629 | 1.652 | 0 | 1.652 | 0.34239 | 1.3096 | 0 | 1.1629 | 0.34239 | 0 | 0 | 0 | 0.0555 | 0 | 0.28689 | 0 | 0 | 0 | 0 | 0
3.2.4.2 | Модернизация ССПИ ПС 110 кВ Ингалинка (установка шкафов ЦК ПС, гарантированного питания АСУТП и ТМ, 4-хкоммутаторных, общеподстанционных контроллеров ПС - 7 шт., трансформаторов тока на три фазы – 3 шт.) | L_TP3400.PR.0028 | 2023 | 2024 | 27.3923 | 32.8707 | 50.5191 | 0 | 50.5191 | 22.6474 | 27.8716 | 0 | 32.8707 | 22.6474 | 0 | 0 | 0 | 0 | 0 | 1.3372 | 21.3103 | 0 | 0 | 0 | 0
3.1.1.3 | Строительство ВЛ 10 кВ от ВЛ 10 кВ Красногорка до ТП-10/0,4 кВ заявителя ООО «Племенная индейка» (0010) с установкой реклоузера 10 кВ (новое строительство ВЛ 10 кВ протяженностью 0,31 км и установка реклоузера в количестве 1 шт.) | M_NS3400.VL.0020 | 2021 | 2023 | 3.3324 | 3.9988 | 5.2534 | 0 | 5.2534 | 2.6987 | 2.5547 | 0 | 3.9988 | 2.6987 | 0 | 0 | 0 | 0.81574 | 1.5298 | 0.35313 | 0 | 0 | 0 | 0 | 0
3.1.1.3 | Строительство ВЛ 10 кВ от ВЛ 10 кВ Ишимский ПС 35 кВ Краснова до ТП-10/0,4 кВ заявителя ООО «Племенная индейка» (4785) с установкой реклоузера 10 кВ (новое строительство ВЛ 10 кВ протяженностью 0,15 км и установка реклоузера в количестве 1 шт.) | M_NS3400.VL.0021 | 2021 | 2023 | 2.9752 | 3.5703 | 4.7156 | 0 | 4.7156 | 2.867 | 1.8486 | 0 | 3.5703 | 2.867 | 0 | 0 | 0 | 0.73948 | 1.7091 | 0.41844 | 0 | 0 | 0 | 0 | 0
3.1.1.3 | Строительство ВЛ 10 кВ от ВЛ 10 кВ Денисово ПС 110 кВ Шорохово до ТП-10/0,4 кВ заявителя ООО «Племенная индейка» (4786) с установкой реклоузера 10 кВ (новое строительство ВЛ 10 кВ протяженностью 0,78 км и установка реклоузера в количестве 1 шт.) | M_NS3400.VL.0022 | 2021 | 2023 | 4.3814 | 5.2577 | 6.9663 | 0 | 6.9663 | 2.8298 | 4.1366 | 0 | 5.2577 | 2.8298 | 0 | 0 | 0 | 0.6422 | 1.7617 | 0.42583 | 0 | 0 | 0 | 0 | 0
3.1.1.3 | Строительство ВЛ 10 кВ от ВЛ 10 кВ Денисово ПС 110 кВ Шорохово до ТП-10/0,4 кВ заявителя ООО «Племенная индейка» (4787) с установкой реклоузера 10 кВ (новое строительство ВЛ 10 кВ протяженностью 0,18 км и установка реклоузера в количестве 1 шт.) | M_NS3400.VL.0023 | 2021 | 2023 | 3.0422 | 3.6506 | 4.8675 | 0 | 4.8675 | 2.4407 | 2.4268 | 0 | 3.6506 | 2.4407 | 0 | 0 | 0 | 0.35271 | 1.7432 | 0.34484 | 0 | 0 | 0 | 0 | 0
3.1.1.3 | Строительство ВЛ 10 кВ от ВЛ 10 кВ КРС ПС 110 кВ Слобода-Бешкиль до ТП-10/0,4 кВ заявителя ООО «Племенная индейка» (4788) с установкой реклоузера 10 кВ (новое строительство ВЛ 10 кВ протяженностью 7,55 км и установка реклоузера в количестве 1 шт.) | M_NS3400.VL.0024 | 2022 | 2023 | 21.2508 | 25.5009 | 36.4977 | 0 | 36.4977 | 8.7575 | 27.7402 | 0 | 25.5009 | 8.7575 | 0 | 0 | 0 | 0 | 1.9736 | 6.7839 | 0 | 0 | 0 | 0 | 0
3.1.1.3 | Строительство ВЛ 10 кВ от ВЛ 10 кВ Таловка ПС 110 кВ Коммунар до ТП-10/0,4 кВ заявителя ООО «Племенная индейка» (4789) с установкой реклоузера 10 кВ (новое строительство ВЛ 10 кВ протяженностью 1,85 км и установка реклоузера в количестве 1 шт.) | M_NS3400.VL.0025 | 2021 | 2023 | 6.7698 | 8.1238 | 11.337 | 0 | 11.337 | 4.6849 | 6.6521 | 0 | 8.1238 | 4.6849 | 0 | 0 | 0 | 0.30692 | 1.7762 | 2.6018 | 0 | 0 | 0 | 0 | 0
3.1.1.3 | Строительство ВЛ 10 кВ от ВЛ 10 кВ Заречный ПС 35 кВ Минино до ТП-10/0,4 кВ заявителя ООО «Племенная индейка» (4790) с установкой реклоузера 10 кВ (новое строительство ВЛ 10 кВ протяженностью 1,2 км и установка реклоузера в количестве 1 шт.) | M_NS3400.VL.0026 | 2021 | 2023 | 5.3189 | 6.3827 | 8.8329 | 0 | 8.8329 | 4.0935 | 4.7394 | 0 | 6.3827 | 4.0935 | 0 | 0 | 0 | 0.34878 | 1.7713 | 1.9734 | 0 | 0 | 0 | 0 | 0
3.1.1.3 | Строительство ВЛ 10 кВ от ВЛ 10 кВ Пастухово ПС 35 кВ В.Бешкиль до ТП-10/0,4 кВ заявителя ООО «Племенная индейка» (4791) с установкой реклоузера 10 кВ (новое строительство ВЛ 10 кВ протяженностью 0,93 км и установка реклоузера в количестве 1 шт.) | M_NS3400.VL.0027 | 2021 | 2023 | 4.7163 | 5.6595 | 7.433 | 0 | 7.433 | 3.0837 | 4.3493 | 0 | 5.6595 | 3.0837 | 0 | 0 | 0 | 0.95308 | 1.7172 | 0.41336 | 0 | 0 | 0 | 0 | 0
3.1.1.3 | Строительство ВЛ 10 кВ от ВЛ 10 кВ Ёршино ПС 35 кВ Красново до ТП-10/0,4 кВ заявителя ООО «Племенная индейка» (4796) с установкой реклоузера 10 кВ (новое строительство ВЛ 10 кВ протяженностью 0,52 км и установка реклоузера в количестве 1 шт.) | M_NS3400.VL.0028 | 2021 | 2023 | 3.8011 | 4.5613 | 5.9696 | 0 | 5.9696 | 2.9133 | 3.0563 | 0 | 4.5613 | 2.9133 | 0 | 0 | 0 | 0.96382 | 1.6067 | 0.3428 | 0 | 0 | 0 | 0 | 0
3.1.1.3 | Строительство ВЛ 10 кВ от ВЛ 10 кВ Ферма ПС 110 кВ Солобоево до ТП-10/0,4 кВ заявителя ООО «Племенная индейка» (4975) с установкой реклоузера 10 кВ (новое строительство ВЛ 10 кВ протяженностью 0,73 км и установка реклоузера в количестве 1 шт.) | M_NS3400.VL.0029 | 2021 | 2023 | 4.2698 | 5.1238 | 6.6802 | 0 | 6.6802 | 3.0784 | 3.6018 | 0 | 5.1238 | 3.0784 | 0 | 0 | 0 | 1.094 | 1.6735 | 0.31089 | 0 | 0 | 0 | 0 | 0
3.2.2.1 | Реконструкция ВЛ-0.4кВ н.п.Антипино Нижнетавдинского РЭС Южного ТПО (реконструкция ВЛИ-0,4 кВ - 2.7км) | M_TP3400.VL.0070 | 2024 | 2026 | 5.6252 | 6.7502 | 11.4096 | 0 | 11.4096 | 6.0523 | 5.3574 | 0 | 6.7502 | 6.0523 | 0 | 0 | 0 | 0 | 0 | 0 | 0.26593 | 0 | 5.7863 | 0 | 0
3.2.2.1 | Реконструкция ВЛ-0.4кВ н.п.Аслана Ялуторовского РЭС Южного ТПО (реконструкция ВЛИ-0,4 кВ - 5.42км) | M_TP3400.VL.0074 | 2025 | 2027 | 9.2331 | 11.0797 | 19.6261 | 0 | 19.6261 | 12.5627 | 7.0634 | 0 | 11.0797 | 12.5627 | 0 | 0 | 0 | 0 | 0 | 0 | 0 | 0.56078 | 0 | 12.0019 | 0
3.2.2.1 | Реконструкция ВЛ-0.4кВ н.п.Заводоуковск Заводоуковского РЭС Южного ТПО (реконструкция ВЛИ-0,4 кВ - 8.72км) | M_TP3400.VL.0071 | 2025 | 2027 | 16.9164 | 20.2997 | 35.9561 | 0 | 35.9561 | 20.0209 | 15.9353 | 0 | 20.2997 | 20.0209 | 0 | 0 | 0 | 0 | 0 | 0 | 0 | 0.90484 | 0 | 19.116 | 0
3.2.2.1 | Реконструкция ВЛ-0.4кВ н.п.Новоатьялово Ялуторовского РЭС Южного ТПО (реконструкция ВЛИ-0,4 кВ - 6.16км) | M_TP3400.VL.0075 | 2025 | 2027 | 12.1751 | 14.6101 | 25.8796 | 0 | 25.8796 | 14.2527 | 11.6269 | 0 | 14.6101 | 14.2527 | 0 | 0 | 0 | 0 | 0 | 0 | 0 | 0.63734 | 0 | 13.6153 | 0
3.2.2.1 | Реконструкция ВЛ-0.4кВ н.п.Осиново Ялуторовского РЭС Южного ТПО (реконструкция ВЛИ-0,4 кВ - 2.19км) | M_TP3400.VL.0076 | 2025 | 2027 | 4.065 | 4.8781 | 8.6414 | 0 | 8.6414 | 5.1719 | 3.4695 | 0 | 4.8781 | 5.1719 | 0 | 0 | 0 | 0 | 0 | 0 | 0 | 0.2266 | 0 | 4.9453 | 0
3.2.2.1 | Реконструкция ВЛ-0.4кВ н.п.Старая Заимка Заводоуковского РЭС Южного ТПО (реконструкция ВЛИ-0,4 кВ - 8.49км) | M_TP3400.VL.0072 | 2025 | 2027 | 16.485 | 19.782 | 35.0392 | 0 | 35.0392 | 19.4975 | 15.5417 | 0 | 19.782 | 19.4975 | 0 | 0 | 0 | 0 | 0 | 0 | 0 | 0.88098 | 0 | 18.6165 | 0
3.2.2.1 | Реконструкция ВЛ-0.4кВ н.п.Тумашово Заводоуковского РЭС Южного ТПО (реконструкция ВЛИ-0,4 кВ - 8.52км) | M_TP3400.VL.0073 | 2024 | 2027 | 17.3541 | 20.8249 | 36.8223 | 0 | 36.8223 | 19.3572 | 17.4652 | 0 | 20.8249 | 19.3572 | 0 | 0 | 0 | 0 | 0 | 0 | 0.83936 | 0 | 0 | 18.5178 | 0
3.2.2.1 | Реконструкция ВЛ-10кВ Кавдык Ялуторовского РЭС Южного ТПО (реконструкция ВЛЗ-10 кВ - 4.92км) | M_TP3400.VL.0079 | 2026 | 2027 | 9.3951 | 11.2741 | 20.0073 | 0 | 20.0073 | 11.2169 | 8.7904 | 0 | 11.2741 | 11.2169 | 0 | 0 | 0 | 0 | 0 | 0 | 0 | 0 | 0.52684 | 10.6901 | 0
3.2.2.1 | Реконструкция ВЛ-10кВ Памятное Ялуторовского РЭС Южного ТПО (реконструкция ВЛЗ-10 кВ - 6.982км) | M_TP3400.VL.0077 | 2026 | 2027 | 14.8555 | 17.8266 | 31.6356 | 0 | 31.6356 | 15.9415 | 15.6941 | 0 | 17.8266 | 15.9415 | 0 | 0 | 0 | 0 | 0 | 0 | 0 | 0 | 0.74764 | 15.1939 | 0
3.2.2.1 | Реконструкция сети 10 кВ Упоровского РЭС Южного ТПО (реконструкция ВЛ 31.6 км., реклоузер 22 шт.) | M_TP3400.VL.0083 | 2024 | 2026 | 94.0398 | 112.8478 | 186.6545 | 0 | 186.6545 | 121.558 | 65.0965 | 0 | 112.8478 | 121.558 | 0 | 0 | 0 | 0 | 0 | 0 | 4.412 | 58.573 | 58.573 | 0 | 0
3.2.2.1 | Реконструкция сети 10 кВ Заводоуковского РЭС Южного ТПО (реконструкция ВЛ 10 кВ 25.2 км., реклоузер 34шт.) | M_TP3400.VL.0081 | 2025 | 2026 | 99.373 | 119.2477 | 202.08 | 0 | 202.08 | 147.6575 | 54.4226 | 0 | 119.2477 | 147.6575 | 0 | 0 | 0 | 0 | 0 | 0 | 0 | 4.6852 | 142.9722 | 0 | 0
3.2.2.1 | Реконструкция сети 10 кВ Ярковского и Нижнетавдинского РЭС Южного ТПО (реконструкция ВЛ 10 кВ 8.301 км., реклоузер 47шт.) | M_TP3400.VL.0080 | 2025 | 2026 | 86.2898 | 103.5478 | 175.5261 | 0 | 175.5261 | 139.4448 | 36.0813 | 0 | 103.5478 | 139.4448 | 0 | 0 | 0 | 0 | 0 | 0 | 0 | 3.5307 | 135.9141 | 0 | 0
3.2.2.1 | Реконструкция сети 10 кВ Ялуторовского РЭС Южного ТПО (реконструкция ВЛ 24.5 км., реклоузер 31шт.) | M_TP3400.VL.0082 | 2025 | 2026 | 99.373 | 119.2477 | 202.0775 | 0 | 202.0775 | 139.9505 | 62.127 | 0 | 119.2477 | 139.9505 | 0 | 0 | 0 | 0 | 0 | 0 | 0 | 4.4786 | 135.4719 | 0 | 0
3.2.2.1 | Реконструкция ВЛ-10кВ Сингуль Ялуторовского РЭС Южного ТПО (реконструкция ВЛЗ-10 кВ - 2.454км) | M_TP3400.VL.0078 | 2026 | 2027 | 4.9673 | 5.9607 | 10.5785 | 0 | 10.5785 | 5.7008 | 4.8777 | 0 | 5.9607 | 5.7008 | 0 | 0 | 0 | 0 | 0 | 0 | 0 | 0 | 0.26279 | 5.438 | 0
3.2.2.1 | Реконструкция ВЛ 10кВ Янтык Южного ТПО (кольцевание с ВЛ 10кВ Подхоз-2 - 0,45км., реклоузер 1 шт.) | M_TP3400.VL.0069 | 2023 | 2025 | 2.7481 | 3.2977 | 4.9576 | 0 | 4.9576 | 3.5741 | 1.3835 | 0 | 3.2977 | 3.5741 | 0 | 0 | 0 | 0 | 0 | 2.1773 | 0.87544 | 0.52135 | 0 | 0 | 0
3.2.1.1 | Реконструкция ПС 110 кВ Бачкун Южного ТПО (замена АПАХ ВЛ-110 кВ Бачкун-Байкалово на микропроцессорное устройство ПА) | M_TP3400.PS.0053 | 2024 | 2025 | 4.6785 | 5.6142 | 8.7255 | 0 | 8.7255 | 4.3234 | 4.4021 | 0 | 5.6142 | 4.3234 | 0 | 0 | 0 | 0 | 0 | 0 | 3.6304 | 0.69303 | 0 | 0 | 0
3.2.1.2 | Реконструкция ПС 110/10 кВ Юрга Южного ТПО (установка ДГР-10 - 2 шт.). | M_TP3400.PS.0051 | 2024 | 2027 | 15.7907 | 18.9488 | 30.6266 | 0 | 30.6266 | 21.3597 | 9.2669 | 0 | 18.9488 | 21.3597 | 0 | 0 | 0 | 0 | 0 | 0 | 1.1118 | 20.1299 | 0 | 0.11796 | 0
3.2.1.2 | Реконструкция ТП-10/0.4 кВ Заводоуковского РЭС Южного ТПО (реконструкия ТП 10/0.4 кВ - 19шт.) | M_TP3400.PS.0050 | 2025 | 2027 | 18.321 | 21.9852 | 38.7763 | 0 | 38.7763 | 21.0048 | 17.7715 | 0 | 21.9852 | 21.0048 | 0 | 0 | 0 | 0 | 0 | 0 | 0 | 1.9425 | 0 | 19.0623 | 0
3.2.1.2 | Реконструкция ТП-10/0.4 кВ Ялуторовского РЭС Южного ТПО 2 этап (реконструкия ТП 10/0.4 кВ - 29шт.) | M_TP3400.PS.0055 | 2026 | 2027 | 26.1472 | 31.3767 | 55.5662 | 0 | 55.5662 | 29.7905 | 25.7757 | 0 | 31.3767 | 29.7905 | 0 | 0 | 0 | 0 | 0 | 0 | 0 | 0 | 2.7508 | 27.0397 | 0
3.2.1.2 | Реконструкция ТП-10/0.4 кВ Ялуторовского РЭС Южного ТПО 1 этап (реконструкия ТП 10/0.4 кВ - 30шт.) | M_TP3400.PS.0054 | 2025 | 2027 | 26.9568 | 32.3482 | 57.0946 | 0 | 57.0946 | 33.5272 | 23.5674 | 0 | 32.3482 | 33.5272 | 0 | 0 | 0 | 0 | 0 | 0 | 0 | 2.8355 | 0 | 30.6917 | 0
3.6 | Проектирование реконструкции ограждения РПБ Омутинского РЭС (новое строительство ограждения протяженностью 485 м) | M_NS3400.PH.0002 | 2023 | 2023 | 9.2397 | 11.0876 | 16.1893 | 0 | 16.1893 | 0.44602 | 15.7433 | 0 | 11.0876 | 0.44602 | 0 | 0 | 0 | 0 | 0 | 0.44602 | 0 | 0 | 0 | 0 | 0
3.6 | Проектирование реконструкции ограждения РПБ Упоровского РЭС (новое строительство ограждения протяженностью 380 м) | M_NS3400.PH.0003 | 2023 | 2023 | 7.3476 | 8.8171 | 12.874 | 0 | 12.874 | 0.41888 | 12.4552 | 0 | 8.8171 | 0.41888 | 0 | 0 | 0 | 0 | 0 | 0.41888 | 0 | 0 | 0 | 0 | 0
3.6 | Проектирование реконструкции ПС 110/35/10 кВ Горюново (установка основных и резервных защит ВЛ 110 кВ, реконструкция защит силовых трансформаторов, расширение системы ТМ) | J_TP3400.PS.0023 | 2024 | 2024 | 7.5 | 9 | 13.8755 | 0 | 13.8755 | 6.1808 | 7.6947 | 0 | 9 | 6.1808 | 0 | 0 | 0 | 0 | 0 | 0 | 6.1808 | 0 | 0 | 0 | 0
3.6 | Проектирование реконструкции ограждения РПБ Юргинского РЭС (новое строительство ограждения протяженностью 357 м) | M_NS3400.PH.0004 | 2023 | 2023 | 0.5 | 0.6 | 0.87607 | 0 | 0.87607 | 0.41386 | 0.46222 | 0 | 0.6 | 0.41386 | 0 | 0 | 0 | 0 | 0 | 0.41386 | 0 | 0 | 0 | 0 | 0
3.6 | Приобретение электросетевого имущества Омутинского муниципального района (ВЛ 10 кВ протяженностью 33,802 км, ВЛ 0,4 кВ протяженностью 109,710 км, КЛ 10 кВ протяженностью 0,272 км, КЛ 0,4 кА протяженностью 0,410 км, 7 РЛНД, ТП - 65 шт. 20.749 МВА) | L_PO3400.0004 | 2024 | нд | 364.3629 | 437.2354 | 0 | 0 | 0 | 0 | 0 | 0 | 437.2354 | 0 | 0 | 0 | 0 | 0 | 0 | 0 | 0 | 0 | 0 | 0 | 0
3.6 | Приобретение электросетевого имущества Упоровского муниципального района (приобретение ВЛ 0,4 кВ протяженностью 1,155 км с земельным участком площадью 17 кв. м) | M_PO3400.0005 | 2023 | 2023 | 3.9396 | 4.7276 | 6.9028 | 0 | 6.9028 | 0.592 | 6.3108 | 0 | 4.7276 | 0.592 | 0 | 0 | 0 | 0 | 0 | 0.592 | 0 | 0 | 0 | 0 | 0
3.1.1.3 | Установка реклоузера на ВЛ 6 кВ РРС от ПС 110 кВ Лапино для подключения энергопринимающих устройств ООО "Топсервис" (реклоузер - 1 шт.) | M_NS3500.VL.0025 | 2023 | 2023 | 2.0794 | 2.4953 | 3.6434 | 0 | 3.6434 | 2.061 | 1.5824 | 0 | 2.4953 | 2.061 | 0 | 0 | 0 | 0 | 0 | 2.061 | 0 | 0 | 0 | 0 | 0
3.2.1.2 | Реконструкция ПС Казанка (Замена масляных выключателей МКП-110 кВ на элегазовыебаковые-110 кВ 6 шт., замена маслянных выключателей 35 кВ С-35М на вакуумные -5 шт.) | F_TP3500.PS.0015 | 2017 | 2026 | 263.2511 | 315.9014 | 525.1372 | 0 | 525.1372 | 363.391 | 161.7461 | 4.5384 | 311.363 | 358.8526 | 0 | 0 | 0 | 0 | 0 | 0.5 | 0 | 114.433 | 243.9196 | 0 | 0
3.2.1.2 | Реконструкция ПС 110 кВ Гладилово (замена КРУН-10, установка реакторов 10 кВ, установка АКБ) | M_TP3500.PS.0025 | 2026 | 2028 | 127.7452 | 153.2942 | 276.6756 | 0 | 276.6756 | 227.8601 | 48.8155 | 0 | 153.2942 | 227.8601 | 0 | 0 | 0 | 0 | 0 | 0 | 0 | 0 | 8.8844 | 139.9043 | 79.0714
3.2.2.1 | Реконструкция ВЛ 10 кВ Птицефабрика Ишимского ТПО (замена опор на ж/б, провода на СИП на ВЛ-10кВ - 4,92 км) | M_TP3500.VL.0077 | 2024 | 2025 | 26.1091 | 31.3309 | 50.6045 | 0 | 50.6045 | 28.6805 | 21.924 | 0 | 31.3309 | 28.6805 | 0 | 0 | 0 | 0 | 0 | 0 | 1.5806 | 27.0999 | 0 | 0 | 0
3.2.2.1 | Реконструкция ВЛ 10 кВ Глубокое ПС 220 кВ Голышманово (замена опор, замена провода 2.5 км. Замена кабеля 0.2 км). | M_TP3500.VL.0080 | 2023 | 2025 | 7.5323 | 9.0388 | 14.5252 | 0 | 14.5252 | 10.2978 | 4.2274 | 0 | 9.0388 | 10.2978 | 0 | 0 | 0 | 0 | 0 | 0.80532 | 0 | 9.4925 | 0 | 0 | 0
3.2.2.1 | Реконструкция ВЛ-10 кВ Гагарино (установка 2 реклоузера, замена 1 км провода АС-70 на СИП 3) 1 | M_TP3500.VL.0081 | 2024 | 2026 | 5.3246 | 6.3895 | 10.7986 | 0 | 10.7986 | 6.1989 | 4.5997 | 0 | 6.3895 | 6.1989 | 0 | 0 | 0 | 0 | 0 | 0 | 0.2806 | 0 | 5.9183 | 0 | 0
3.2.2.1 | Реконструкция ВЛ-10кВ Колос Ишимского ТПО (кольцующая перемычка между ВЛ 10 кВ Колос ПС 110/10кВ Горбуново и ВЛ 10 кВ Королево ПС 110/10кВ Малышенка) (13 км замена опор, провода) | M_TP3500.VL.0082 | 2024 | 2026 | 30.5803 | 36.6963 | 62.0493 | 0 | 62.0493 | 48.1223 | 13.927 | 0 | 36.6963 | 48.1223 | 0 | 0 | 0 | 0 | 0 | 0 | 1.9214 | 0 | 46.2009 | 0 | 0
3.2.2.1 | Реконструкция ВЛ 0,4/10 кВ , ТП 10/0,4 кВ в н.п. Майский Ишимского ТПО(замена опор на ж/б, провода на СИП на ВЛ-10кВ - 1,5 км, ВЛ-0,4кВ - 5 км, замена КТП - 5 шт.) | M_TP3500.VL.0078 | 2023 | 2025 | 21.5036 | 25.8044 | 41.5327 | 0 | 41.5327 | 16.8973 | 24.6354 | 0 | 25.8044 | 16.8973 | 0 | 0 | 0 | 0 | 0 | 1.0525 | 0 | 15.8448 | 0 | 0 | 0
3.2.2.1 | Реконструкция ВЛ 10 кВ Усть-Барсук Ишимского ТПО (замена опор на ж/б, провода на СИП на ВЛ-10кВ - 29,82 км) | M_TP3500.VL.0076 | 2024 | 2026 | 128.5612 | 154.2735 | 254.641 | 0 | 254.641 | 198.6377 | 56.0033 | 0 | 154.2735 | 198.6377 | 0 | 0 | 0 | 0 | 0 | 0 | 11.9745 | 95.0205 | 91.6427 | 0 | 0
3.2.2.2 | Установка реклоузеров на ВЛ-10 кВ Ишимского ТПО (ВЛ 10 кВ Майка-1 шт., ВЛ 10 кВ Никулино-1 шт., ВЛ 10 кВ Александровка-2 шт, ВЛ 10 кВ Осинцево-2 шт., ВЛ 10 кВ Ершово-1 шт., ВЛ 10 кВ Чкалово-1 шт., ВЛ 10 кВ Тоболово-1 шт.) | F_TP3500.VL.0036 | 2012 | 2025 | 14.5775 | 17.493 | 27.4133 | 0 | 27.4133 | 28.4919 | -1.0786 | 1.342 | 16.151 | 27.1498 | 0 | 0.12515 | 0 | 0 | 0 | 0 | 0.97217 | 26.0525 | 0 | 0 | 0
3.2.4.1 | Реконструкция ПС 110/10 кВ Аромашево, ПС 110/10 кВ Ламенка, ПС 110/10 кВ Кротово (установка основных защит на ВЛ 110 кВ Голышманово - Аромашево, Голышманово - Ламенка, Аромашево - Кротово - Татарка) | F_TP3500.PS.0016 | 2019 | 2025 | 39.3054 | 47.1664 | 73.0925 | 0 | 73.0925 | 73.4723 | -0.37977 | 0 | 47.1664 | 73.4723 | 0 | 1.5935 | 0 | 0 | 0 | 0 | 55.0693 | 16.8095 | 0 | 0 | 0
3.2.4.1 | Реконструкция ПС 110/10 кВ Сорокино, ПС 110/10 кВ Лотовка, ПС 110/10 кВ Кротово (установка основных защит на ВЛ 110 кВ Сорокино - Вознесенка, Вознесенка - Лотовка - Кротово) | F_TP3500.PS.0019 | 2021 | 2024 | 22.2615 | 26.7138 | 40.8072 | 0 | 40.8072 | 27.5993 | 13.2079 | 0 | 26.7138 | 27.5993 | 0 | 0 | 0 | 1.1998 | 0 | 0 | 26.3995 | 0 | 0 | 0 | 0
3.2.4.1 | Реконструкция ПС 110/10 кВ Маслянка, ПС 110/10 кВ Ченчерь, ПС 110/35/10 кВ Казанка (установка основных защит на ВЛ 110 кВ Маслянка - Майка, Майка - Ченчерь - Казанка) | F_TP3500.PS.0020 | 2021 | 2024 | 34.5279 | 41.4334 | 63.3132 | 0 | 63.3132 | 28.6127 | 34.7005 | 0 | 41.4334 | 28.6127 | 0 | 0 | 0 | 1.1998 | 0 | 0 | 27.4129 | 0 | 0 | 0 | 0
3.2.4.1 | Реконструкция здания ОПУ на ПС Бердюжье Ишимского ТПО | F_TP3500.PS.0012 | 2013 | 2025 | 98.7461 | 118.4953 | 183.3253 | 0 | 183.3253 | 201.5602 | -18.2349 | 2.8994 | 115.5959 | 198.6608 | 0 | 0 | 0 | 0 | 0 | 0 | 149.808 | 48.8528 | 0 | 0 | 0
3.2.4.1 | Реконструкция зданий Ишимского ТПО с установкой системы ОПС | H_TP3500.PH.0008 | 2023 | 2023 | 83.8651 | 100.6381 | 146.9436 | 0 | 146.9436 | 1.2414 | 145.7023 | 0 | 100.6381 | 1.2414 | 0 | 0 | 0 | 0 | 0 | 1.2414 | 0 | 0 | 0 | 0 | 0
3.2.4.1 | Монтаж систем охраной сигнализации (ОС) на подстанциях Ишимского ТПО (ПС Ламенка, ПС Малышенка, ПС Маслянка, ПС Чирки, ПС Каргалы, РП №6 10/0,4 кВ) | H_TP3500.PR.0035 | 2023 | 2023 | 7.5207 | 9.0249 | 13.1774 | 0 | 13.1774 | 0.90531 | 12.2721 | 0 | 9.0249 | 0.90531 | 0 | 0 | 0 | 0 | 0 | 0.90531 | 0 | 0 | 0 | 0 | 0
3.2.4.1 | Выполнение работ по расширению просек ВЛ 10 кВ в границах охранной зоны Ишимского ТПО 501.8 га (ВЛ 10кВ Яровское 0.2га, ВЛ 10кВ Смирное 0.94га, ВЛ 10кВ Хутор 0.39га, ВЛ 10кВ Огнево 1.76га, ВЛ 10кВ Вакарино 12.27га, ВЛ 10кВ Кордон 0.87га, ВЛ 10кВ Восток 5.48га, ВЛ 10кВ Чирки 5.02га, ВЛ 10кВ Пионер 3.67га, ВЛ 10кВ Дубынка 0.57га, ВЛ 10кВ Грачи 2.79га, ВЛ 10кВ Баландино 0.34га, ВЛ 10кВ Афонькино 0.13га, ВЛ 10кВ Сибиряк 1.79га, ВЛ 10кВ Ельцово 0.37га, ВЛ 10кВ Ельцово 0.39га, ВЛ 10кВ Сладчанка 0.65га, ВЛ 10кВ Пешнево 1.7га, ВЛ 10кВ Боровлянка 2.13га, ВЛ 10кВ Балаир 4.77га, ВЛ 10кВ Березняки 2.4га, ВЛ 10кВ Пайково 0.51га, ВЛ 10кВ Ленинка отп КТП № 1300 0.23га, ВЛ 10кВ Ленинка 11.67га, ВЛ 10кВ Мирный 1.08га, ВЛ 10кВ Челноково 3.21га, ВЛ 10кВ Яузяк 2.5га, ВЛ 10кВ Спирино 1.77га, ВЛ 10кВ Юрга 2.77га, ВЛ 10кВ Максимово 1.72га, ВЛ 10кВ Бурдино 3.84га, ВЛ 10кВ Логиново 0.54га, ВЛ 10кВ Тушнолобово 0.44га, ВЛ 10кВ Комлекс 0.23га, ВЛ 10кВ Речкуново 1.53га, ВЛ 10кВ Боково 0.44га, ВЛ 10кВ Осинцево 1.74га, ВЛ 10кВ Лапино 0.44га, ВЛ 10кВ Озерной 0.44га, ВЛ 10кВ Тельцово 6.74га, ВЛ 10кВ Быструха 1.64га, ВЛ 10кВ Марухи 2.14га, ВЛ 10кВ Болдырево 13.14га, ВЛ 10кВ Б.Куртал 6.94га, ВЛ 10кВ Вознесенка 14.14га, ВЛ 10кВ Новоказанка 12.14га, ВЛ 10кВ Станичное 17.54га, ВЛ 10кВ Долматово 6.64га, ВЛ 10кВ Новоандреевка 17.91га, ВЛ 10кВ Каравай 9.24га, ВЛ 10кВ Большое 7.63га, ВЛ 10кВ Комплекс 0.28га, ВЛ 10кВ Рязаново 2.31га, ВЛ 10кВ Ермаки 1.16га, ВЛ 10кВ Ивановка 2.2га, ВЛ 10кВ Каргалы 0.23га, ВЛ 10кВ Комплекс 0.12га, ВЛ 10кВ Поддубровное 0.92га, ВЛ 10кВ Калинино 0.23га, ВЛ 10кВ Балаганы 0.34га, ВЛ 10кВ Одино 6.28га, ВЛ 10кВ У Барсук 16.14га, ВЛ 10кВ Бобры 4.04га, ВЛ 10кВ Тамакуль 3.26га, ВЛ 10кВ Борки 5.04га, ВЛ 10кВ Чуртан 3.24га, ВЛ 10кВ Коточиги 1.16га, ВЛ 10кВ Ачимово 15.8га, ВЛ 10кВ Бородино 6.81га, ВЛ 10кВ Городище 0.58га, ВЛ 10кВ Александровка 2.35га, ВЛ 10кВ Лебяжье 3.93га, ВЛ 10кВ Жидоусово 1.76га, ВЛ 10кВ Желнино 2.8га, ВЛ 10кВ Тиханы 0.64га, ВЛ 10кВ Шаблыкино 8.07га, ВЛ 10кВ Речка 3.3га, ВЛ 10кВ Птицефабрика 0.58га, ВЛ 10кВ Ожогино 5.62га, ВЛ 10кВ Бокаревка 4.04га, ВЛ 10кВ Черемшанский 4.04га, ВЛ 10кВ Быково 6.9га, ВЛ 10кВ Мизоново 1.27га, ВЛ 10кВ Десятово 3.39га, ВЛ 10кВ 2 Песьяново 0.58га, ВЛ 10кВ Кирова 0.46га, ВЛ 10кВ Кр. Озерки 12.69га, ВЛ 10кВ Тоболово 3.7га, ВЛ 10кВ Александровский 3.63га, ВЛ 10кВ Латынцево 3.23га, ВЛ 10кВ Угрюмое отпайка на ТП 976 2.32га, ВЛ 10кВ Полднево 5.62га, ВЛ 10кВ Мелехино 9.94га, ВЛ 10кВ Слободчиковский 3.48га, ВЛ 10кВ Преображенка 5.76га, ВЛ 10кВ Семеноводческий 4.8га, ВЛ 10кВ Октябрь 0.72га, ВЛ 10кВ Овсово 7.06га, ВЛ 10кВ Н.Юрты 14га, ВЛ 10кВ Маяк 2.99га, ВЛ 10кВ Кармацкий 1.08га, ВЛ 10кВ Земляная 3.35га, ВЛ 10кВ Ражевский 0.23га, ВЛ 10кВ Луговая 1.85га, ВЛ 10кВ Южный 1.85га, ВЛ 10кВ Гладилово 0.81га, ВЛ 10кВ Комплекс 1.16га, ВЛ 10кВ Шабаново 1.97га, ВЛ 10кВ Малиновка 7.63га, ВЛ 10кВ Колос 1.16га, ВЛ 10кВ Ситниково 3.24га, ВЛ 10кВ Никольск 3.82га, ВЛ 10кВ Терёхино 1.73га, ВЛ 10кВ Овцекомплекс 4.28га, ВЛ 10кВ Горбуново 5.66га, ВЛ 10кВ Усть Ламенка 1.97га, ВЛ 10кВ Голышманово 4.51га, ВЛ 10кВ Глубокое 4.47га, ВЛ 10кВ Кузнецово 7.88га, ВЛ 10кВ Целинный 9.46га, ВЛ 10кВ Шулындино 0.56га, ВЛ 10кВ Заветы 1.87га, ВЛ 10кВ Королёво 7.47га, ВЛ 10кВ Боровлянка 4.51га, ВЛ 10кВ Новоселковский 3.43га, ВЛ 10кВ Хмелевка 4.53га, ВЛ 10кВ Брованово 3.81га, ВЛ 10кВ Кошары 6.1га, ВЛ 10кВ Птицефабрика 2.12га. ) | I_TP3500.VL.0074 | 2020 | 2024 | 138.4698 | 166.1638 | 227.4971 | 0 | 227.4971 | 30.7939 | 196.7032 | 0 | 166.1638 | 30.7939 | 0 | 0 | 2.55 | 11.8893 | 0 | 5.6498 | 10.7048 | 0 | 0 | 0 | 0
3.2.4.1 | Техническое перевооружение систем ВЧ связи в Тюменских ЭС -Ишимское ТПО | M_TP3500.PR.0046 | 2023 | 2023 | 271.586 | 325.9032 | 475.8575 | 0 | 475.8575 | 10.1761 | 465.6814 | 0 | 325.9032 | 10.1761 | 0 | 0 | 0 | 0 | 0 | 10.1761 | 0 | 0 | 0 | 0 | 0
3.2.4.1 | Реконструкция ПС "Сорокино". Замена панелей защит и автоматики выключателей на элетромеханической базе на м/п комплект ступенчатых защит и м/п автоматику управления выключатем В-110 Ишим-1, Ишим-2. | M_TP3500.PR.0040 | 2023 | 2025 | 6.8669 | 8.2403 | 12.8742 | 0 | 12.8742 | 10.5545 | 2.3197 | 0 | 8.2403 | 10.5545 | 0 | 0 | 0 | 0 | 0 | 0.58371 | 6.5561 | 3.4146 | 0 | 0 | 0
3.2.4.2 | Реконструкция ССПД Ишимское ТПО - Казанский РЭС с заходами на ПС Гагарино, ПС Лариха, ПС Каратаевка | F_TP3500.PR.0031 | 2017 | 2024 | 81.4447 | 97.7336 | 145.3048 | 0 | 145.3048 | 313.5153 | -168.2106 | 2.9859 | 94.7478 | 310.5295 | 0 | 0 | 0 | 0 | 0.10164 | 150.579 | 159.8488 | 0 | 0 | 0 | 0
3.2.4.2 | Реконструкция ССПД Голышмановский РЭС - ПС Ламенка, Ишимский РЭС - ПС Юбилейная | F_TP3500.PR.0032 | 2017 | 2024 | 50.8608 | 61.033 | 90.7489 | 0 | 90.7489 | 160.6735 | -69.9246 | 0.96737 | 60.0656 | 159.7061 | 0.00018264 | 0.00018264 | 7.61e-05 | 0 | 0.032925 | 91.8876 | 67.7852 | 0 | 0 | 0 | 0
3.2.4.2 | Реконструкция ССПД Сорокинский РЭС - ПС Татарка Тобольского ТПО с заходами на ПС Лотовка, ПС Кротово, ПС Н.Березовка | K_TP3500.PR.0043 | 2024 | 2025 | 86.2319 | 103.4783 | 167.1624 | 0 | 167.1624 | 157.6367 | 9.5257 | 0 | 103.4783 | 157.6367 | 0 | 0 | 0 | 0 | 0 | 0 | 8.1402 | 149.4965 | 0 | 0 | 0
3.2.4.2 | Реконструкция ССПД Голышмановский РЭС - Аромашевский РЭС с заходами на ПС Горбуново, ПС Малышенка, ПС Евсино, ПС Аромашево | F_TP3500.PR.0026 | 2016 | 2024 | 100.9165 | 121.0998 | 185.3151 | 0 | 185.3151 | 148.245 | 37.0701 | 1.4244 | 119.6753 | 146.8205 | 0 | 0 | 0 | 0 | 0.049015 | 9.1205 | 137.651 | 0 | 0 | 0 | 0
3.2.4.12 | Модернизация ССПИ ПС 110 кВ Абатск (установка шкафов ЦК ПС, гарантированного питания АСУТП и ТМ, 4-хкоммутаторных, общеподстанционных контроллеров ПС - 7 шт., сервер телемеханики – 2 шт., мультиплексор – 2 шт., аппаратура и системы ВЧ связи – 8 шт.)». | L_TP3500.PR.0045 | 2023 | 2023 | 49.1078 | 58.9293 | 86.0438 | 0 | 86.0438 | 3.1438 | 82.9 | 0 | 58.9293 | 3.1438 | 0 | 0 | 0 | 0 | 0 | 3.1438 | 0 | 0 | 0 | 0 | 0
3.1.1.3 | Строительство ВЛ 10 кВ от опоры №30 ВЛ 10 кВ Карьер ПС 110 кВ Речпорт для подключения энергопринимающих устройств заявителя расположенных по адресу: нефтебаза на земельном участке с кадастровым номером 72:16:1443002:17 (7,5 км) | L_NS3600.VL.0020 | 2022 | 2024 | 19.0598 | 22.8717 | 34.0122 | 0 | 34.0122 | 15.5712 | 18.441 | 0 | 22.8717 | 15.5712 | 0 | 0 | 0 | 0 | 0.083708 | 10.2102 | 5.2773 | 0 | 0 | 0 | 0
3.2.1.1 | Реконструкция ПС 110/10/35кВ Тобольская (увеличение трансформаторной мощности на 5 МВА до 80 МВА, замена баковых выключателей 110-35кВ, водоотведение). | F_TP3600.PS.0024 | 2016 | 2026 | 638.2922 | 765.9507 | 1271.2449 | 0 | 1271.2449 | 1130.3377 | 140.9073 | 0.35557 | 765.5951 | 1129.9821 | 1.4998 | 4.6951 | 0 | 5.8288 | 0 | 6.3796 | 56.45 | 321.4565 | 733.6723 | 0 | 0
3.2.1.2 | Реконструкция телемеханики с выполнением ЭМБ на ПС 110/10 кВ КС-7 | F_TP3600.PS.0040 | 2024 | 2025 | 28.0255 | 33.6306 | 54.2878 | 0 | 54.2878 | 47.3207 | 6.9671 | 0 | 33.6306 | 47.3207 | 0 | 0 | 0 | 0 | 0 | 0 | 3.1722 | 44.1485 | 0 | 0 | 0
3.2.1.2 | Реконструкция КТП 10/0,4 кВ Тобольского ТПО, 1 этап (замена КТП №1505 н.п.Бегишевские,КТП №1983 н.п.Сузгун,КТП №2092 н.п.Сузгун,КТП №2180 н.п.Сузгун,КТП №1432 н.п.Зверосовхоз,КТП №1615н.п.Быково,КТП №1705 н.п.Булашево) | H_TP3600.VL.0085 | 2018 | 2024 | 12.6732 | 15.2079 | 22.23 | 0 | 22.23 | 21.4363 | 0.79372 | 0 | 15.2079 | 21.4363 | 0.0090881 | 0.84588 | 0.0025021 | 0.0013493 | 0.001169 | 16.2336 | 4.3427 | 0 | 0 | 0 | 0
3.2.2.1 | Реконструкция ВЛ-10кВ ф.Чебурга | F_TP3600.VL.0074 | 2018 | 2023 | 80.908 | 97.0897 | 120.0616 | 0 | 120.0616 | 46.1985 | 73.8631 | 0 | 97.0897 | 46.1985 | 0.0042268 | 3.2117 | 0.58149 | 32.5006 | 8.0139 | 1.8867 | 0 | 0 | 0 | 0 | 0
3.2.2.1 | Реконструкция ВЛ-0,4 кВ Тобольского ТПО, 1 этап (замена деревянных опор на ж/б и провода СИП - 14,68 км. на ВЛ-0,4кВ КТП №1505 н.п.Бегишевские, ВЛ-0,4кВ от КТП №1983 н.п.Сузгун, ВЛ-0,4кВ от КТП №2092 н.п.Сузгун, ВЛ-0,4кВ от КТП №2180 н.п.Сузгун, ВЛ-0,4кВ от КТП№ 1432 н.п. Зверосовхоз, ВЛ-0,4кВ от КТП № 1615 н.п. Быково, ВЛ-0,4кВ от КТП № 1705 н.п.Булашово) | H_TP3600.VL.0086 | 2018 | 2024 | 33.3834 | 40.0601 | 58.4425 | 0 | 58.4425 | 57.3681 | 1.0744 | 0 | 40.0601 | 57.3681 | 0.044326 | 1.4296 | 0.062102 | 0.03046 | 0.0051158 | 49.5965 | 6.2 | 0 | 0 | 0 | 0
3.2.2.1 | Реконструкция электросетевого комплекса ВЛ 10 кВ Полуяново с КТП и ВЛ 0,4 кВ (замена опор на ж/б, провода на СИП на ВЛ-10кВ - 8.74 км, ВЛ-0,4кВ - 13,01 км, замена КТП - 9 шт., установка РВА - 1 шт.) | K_TP3600.VL.0099 | 2022 | 2024 | 88.113 | 105.7356 | 160.4539 | 0 | 160.4539 | 126.8839 | 33.57 | 0 | 105.7356 | 126.8839 | 0 | 0 | 0 | 0 | 0.014393 | 37.6206 | 89.2489 | 0 | 0 | 0 | 0
3.2.2.1 | Реконструкция электросетевого комплекса ВЛ 10 кВ Преображенка с КТП и ВЛ 0,4 кВ (замена опор на ж/б, провода на СИП на ВЛ-10кВ - 4.92 км, ВЛ-0,4кВ - 8,81 км, замена КТП - 6 шт., установка РВА - 1 шт., строительство ремонтной перемычки до ВЛ 10 кВ Абалак 1 км.) | K_TP3600.VL.0100 | 2022 | 2024 | 52.2442 | 62.6931 | 95.1067 | 0 | 95.1067 | 85.7925 | 9.3142 | 0 | 62.6931 | 85.7925 | 0 | 0 | 0 | 0 | 0.026463 | 25.8992 | 59.8668 | 0 | 0 | 0 | 0
3.2.2.1 | Реконструкция электросетевого комплекса ВЛ 10 кВ Абалак с КТП и ВЛ 0,4 кВ (замена опор на ж/б, провода на СИП на ВЛ-10кВ - 6.75 км, ВЛ-0,4кВ - 11.58 км, замена КТП - 10 шт. установка РВА - 1 шт.) | K_TP3600.VL.0101 | 2022 | 2025 | 78.9914 | 94.7897 | 148.3376 | 0 | 148.3376 | 94.7604 | 53.5772 | 0 | 94.7897 | 94.7604 | 0 | 0 | 0 | 0 | 0.010507 | 9.8199 | 46.316 | 38.614 | 0 | 0 | 0
3.2.2.1 | Переустройство ВЛ 110 кВ Демьянская – КС-7 с отпайкой на ПС Нелым, ВЛ 110 кВ Демьянская - Кедровая | L_TP3600.VL.0104 | 2022 | нд | 33.0486 | 39.6584 | 57.906 | 0 | 0 | 0.33716 | 0 | 0 | 39.6584 | 0.33716 | 0 | 0 | 0 | 0 | 0 | 0.33716 | 0 | 0 | 0 | 0 | 0
3.2.2.2 | Реконструкция ВЛ 110 кВ Горная – Косач, ВЛ 110 кВ Горная – Уват отпайка на ПС Косач (переход через р.Иртыш) | H_TP3600.VL.0084 | 2017 | 2025 | 273.8611 | 328.6333 | 494.7709 | 185.068 | 679.8389 | 970.6952 | -290.8564 | 0.3074 | 328.3259 | 970.3878 | 0 | 0 | 11.8171 | 3.4362 | 1.0755 | 542.7359 | 211.3231 | 200 | 0 | 0 | 0
3.2.2.2 | Модернизация реклоузеров 10 кВ Тобольского ТПО (установка модем-коммуникаторов в количестве 25 шт., установка трансформаторов собственных нужд в количестве 4 шт.) | K_TP3600.VL.0103 | 2022 | 2023 | 47.4853 | 56.9823 | 83.2009 | 0 | 83.2009 | 12.2814 | 70.9195 | 0 | 56.9823 | 12.2814 | 0 | 0 | 0 | 0 | 0 | 12.2814 | 0 | 0 | 0 | 0 | 0
3.2.4.1 | Реконструкция ПС 110/10кВ Горная (ОПУ, РЗА, КРУ-10) | F_TP3600.PS.0029 | 2016 | 2025 | 165.8145 | 198.9773 | 316.8164 | 0 | 316.8164 | 272.811 | 44.0053 | 2.159 | 196.8184 | 270.652 | 0 | 0 | 0 | 0 | 0 | 2.5176 | 67.0146 | 201.1199 | 0 | 0 | 0
3.2.4.1 | Реконструкция ПС 110/10кВ Байкалово (КРУН-10, оборудование ОРУ-110, РЗА, ограждение) | F_TP3600.PS.0032 | 2016 | 2026 | 153.6104 | 184.3325 | 303.6746 | 0 | 303.6746 | 273.8398 | 29.8348 | 3.9408 | 180.3917 | 269.899 | 0 | 0 | 0 | 0 | 0 | 2.38 | 0 | 116.2 | 151.319 | 0 | 0
3.2.4.1 | Реконструкция ПС Зверосовхоз (РЗА, КРУН-10, ОРУ-35, ограждение ПС) | F_TP3600.PS.0034 | 2016 | 2024 | 121.4557 | 145.7468 | 213.6415 | 0 | 213.6415 | 135.6053 | 78.0361 | 1.5593 | 144.1875 | 134.046 | 0 | 0 | 0 | 1.4133 | 36.8998 | 15.8687 | 79.8642 | 0 | 0 | 0 | 0
3.2.4.1 | Реконструкция ПС 35/10кВ Дубровное (КРУН-10, РЗА, В-35, ограждение) | F_TP3600.PS.0035 | 2016 | 2024 | 103.9793 | 124.7751 | 182.6872 | 0 | 182.6872 | 156.8299 | 25.8573 | 1.7656 | 123.0095 | 155.0643 | 0 | 0 | 0 | 1.9518 | 42.9417 | 16.5951 | 93.5757 | 0 | 0 | 0 | 0
3.2.4.1 | Выполнение работ по доведению просек трассы ВЛ 10 кВ до нормативной ширины в границах охранной зоны Тобольского ТПО 1124,4 Га (ВЛ 10кВ Ярково 2.79га, ВЛ 10кВ Сулеймени 23.67га, ВЛ 10кВ Звезда 11.32га, ВЛ 10кВ Леспромхоз 3.68га, ВЛ 10кВ Фатеево 2.21га, ВЛ 10кВ Шабры 4.7га, ВЛ 10кВ Доронино 4.7га, ВЛ 10кВ Курья 8.67га, ВЛ 10кВ Вагай (Кольцующий) 6га, ВЛ 10кВ РЭС (Рембаза) 1.1га, ВЛ 10кВ Касьяново 0.74га, ВЛ 10кВ Копылы 7.59га, ВЛ 10кВ Домнино 16.71га, ВЛ 10кВ Араксул 25.69га, ВЛ 10кВ Фокино 2.43га, ВЛ 10кВ Тукуз 10.25га, ВЛ 10кВ Сычи 4.81га, ВЛ 10кВ Шокурово 0.85га, ВЛ 10кВ Ишаир 3.22га, ВЛ 10кВ Карагай 7.91га, ВЛ 10кВ Шапошниково 1.38га, ВЛ 10кВ Мирный 5.5га, ВЛ 10кВ Ренчики 1.02га, ВЛ 10кВ Родина 14.22га, ВЛ 10кВ Желнино 0.7га, ВЛ 10кВ Восток 1.29га, ВЛ 10кВ Малюгино 4.9га, ВЛ 10кВ Шестовое 0.49га, ВЛ 10кВ Ушаково 0.42га, ВЛ 10кВ Бакланово 0.62га, ВЛ 10кВ Надцы 5.38га, ВЛ 10кВ Фабрика 0.84га, ВЛ 10кВ Звероферма 1.22га, ВЛ 10кВ Михайловка 14.24га, ВЛ 10кВ Семаково 5.65га, ВЛ 10кВ Сузгун 1.17га, ВЛ 10кВ Зыряново 6.23га, ВЛ 10кВ Филатово 0.74га, ВЛ 10кВ Ягодный 4.06га, ВЛ 10кВ Поселок 8.5га, ВЛ 10кВ Преображенка 3.75га, ВЛ 10кВ Чукманка 26.23га, ВЛ 10кВ Булашево 17.14га, ВЛ 10кВ Блинниково 0.82га, ВЛ 10кВ Бачелино 1.02га, ВЛ 10кВ Македоново 34.43га, ВЛ 10кВ Кугаево 71.14га, ВЛ 10кВ Ермаково 15.86га, ВЛ 10кВ Елань 16.9га, ВЛ 10кВ Подрезово 29.58га, ВЛ 10кВ Ушарово 26.24га, ВЛ 10кВ Медянки 32.78га, ВЛ 10кВ Зверосовхоз 3.6га, ВЛ 10кВ Абалак 12.59га, ВЛ 10кВ Тахтаир 18.94га, ВЛ 10кВ Полуяново 13.29га, ВЛ 10кВ Чебурга 27.42га, ВЛ 10кВ Бишура 9.25га, ВЛ 10кВ Карачино 11.7га, ВЛ 10кВ Панушково 5.74га, ВЛ 10кВ Пушнятские 1.14га, ВЛ 10кВ Маслово 0.87га, ВЛ 10кВ Санниково 40.3га, ВЛ 10кВ Шестаково 17.2га, ВЛ 10кВ Пионерлагерь 2 2.37га, ВЛ 10кВ Пионерлагерь 1 1.46га, ВЛ 10кВ М.Зоркальцево 1.78га, ВЛ 10кВ Лесхоз 1.47га, ВЛ 10кВ Г Слинкино 87.42га, ВЛ 10кВ Л База 7.94га, ВЛ 10кВ Уки 48.66га, ВЛ 10кВ Красный Яр 88.05га, ВЛ 10кВ Ивановка 27.2га, ВЛ 10кВ Алымка 49.25га, ВЛ 10кВ Верхний Роман 31.02га, ВЛ 10кВ Осинник 37.34га, ВЛ 10кВ Шилово 23.3га, ВЛ 10кВ Солянка 38.77га, ВЛ 10кВ Нефтебаза 6.64га, ВЛ 10кВ Демьянск 6.23га) | I_TP3600.VL.0094 | 2022 | 2025 | 348.3983 | 418.0779 | 603.6875 | 0 | 603.6875 | 236.3605 | 367.3269 | 0 | 418.0779 | 236.3605 | 0 | 0 | 0 | 0 | 100.2429 | 60.3528 | 39.1266 | 36.6383 | 0 | 0 | 0
3.2.4.2 | Реконструкция систем связи и передачи информации (ССПИ) Тобольского ТПО филиала АО "Тюменьэнерго" Тюменские распределительные сети (ПС 110/35/10кВ Ульяновская, ПС 110/10 Чернаковская, ПС 110/35/10 Бегишево, ПС 110/10 КС-9, ПС 110/10 Татарка) | F_TP3600.PR.0011 | 2013 | 2025 | 346.0526 | 415.2632 | 641.411 | 0 | 641.411 | 1156.0034 | -514.5923 | 9.2756 | 405.9875 | 1146.7277 | 0 | 0 | 1.665 | 0 | 0 | 307.2478 | 281.0904 | 556.7246 | 0 | 0 | 0
3.2.4.2 | Реконструкция ПС 110 кВ Бегишево (замена ТТ-110, аппаратуры телемеханики) | J_TP3600.PR.0027 | 2021 | 2023 | 74.5114 | 89.4136 | 119.2613 | 0 | 119.2613 | 43.0207 | 76.2406 | 0 | 89.4136 | 43.0207 | 0 | 0 | 0 | 0 | 42.3887 | 0.63203 | 0 | 0 | 0 | 0 | 0
3.4 | РС-0,4-10кВ объектов Тобольского ТПО для развития электросетевого комплекса Тюменской области (1 этап- ВЛ-10кВ Вершины- 58,8км., ВЛ-0,4кВ -22,096км., КТП-10/0,4кВ- 8шт.) (новое строительство) | F_NS3600.VL.0002 | 2019 | 2026 | 225.4357 | 270.5228 | 437.0175 | 0 | 437.0175 | 313.2852 | 123.7323 | 0 | 270.5228 | 313.2852 | 0 | 0.0051375 | 0.0038531 | 0.5218 | 0.6913 | 42.4004 | 51.1289 | 91.1177 | 127.4163 | 0 | 0
3.6 | Проектирование реконструкции электросетевого ВЛ 10 кВ Тахтаир с КТП и ВЛ 0,4 кВ (замена опор на ж/б, провода на СИП на ВЛ-10кВ - 53,04 км, ВЛ-0,4кВ – 7,27 км, замена КТП - 4 шт., установка РВА - 5 шт.) | M_TP3600.VL.0098 | 2025 | 2025 | 25 | 30 | 48.5834 | 0 | 48.5834 | 9.9172 | 38.6662 | 0 | 30 | 9.9172 | 0 | 0 | 0 | 0 | 0 | 0 | 0 | 9.9172 | 0 | 0 | 0
3.6 | Проектирование реконструкции электросетевого комплекса ВЛ 10 кВ Курья с КТП и ВЛ 0,4 кВ (замена опор на ж/б, провода не СИП на ВЛ-10кВ -19,25 км, ВЛ-0,4кВ - 19,23 км, замена КТП-12 шт., установка РВА - 1 шт.) | M_TP3600.VL.0102 | 2024 | 2024 | 7.5 | 9 | 13.8755 | 0 | 13.8755 | 6.7921 | 7.0834 | 0 | 9 | 6.7921 | 0 | 0 | 0 | 0 | 0 | 0 | 6.7921 | 0 | 0 | 0 | 0
3.2.4.1 | Техническое перевооружение систем ВЧ связи в Тюменских ЭС - Тобольское ТПО | M_TP3600.PR.0045 | 2023 | 2023 | 339.9352 | 407.9223 | 595.6152 | 0 | 595.6152 | 11.5851 | 584.0301 | 0 | 407.9223 | 11.5851 | 0 | 0 | 0 | 0 | 0 | 11.5851 | 0 | 0 | 0 | 0 | 0
3.6 | Проектирование реконструкции ПС 110/10 кВ Маслово (замена трансформатора 1х2,5 МВА на 1х6,3 МВА) | I_TP3600.PS.0044 | 2020 | 2023 | 15.76 | 18.912 | 24.8333 | 0 | 24.8333 | 13.5812 | 11.2521 | 0 | 18.912 | 13.5812 | 0 | 0 | 2.2098 | 0 | 10.3286 | 1.0427 | 0 | 0 | 0 | 0 | 0
3.2.2.2 | Проектирование реконструкции источников бесперебойного питания аппаратуры телемеханики ПС 110 Граничная, ПС 110 Домостроительная, ПС 110 ЛПК, ПС 110 Сибжилстрой, ПС 110 Ембаево, ПС 110 Созоново, ПС 110 Широтная, ПС 110 Молчаново | N_TP3300.PS.0133 | 2024 | 2024 | 1.5 | 1.8 | 2.7751 | 0 | 2.7751 | 1.2783 | 1.4968 | 0 | 1.8 | 1.2783 | 0 | 0 | 0 | 0 | 0 | 0 | 1.2783 | 0 | 0 | 0 | 0
3.6 | Проектирование реконструкции ПС 110/10 кВ Сибжилстрой, ПС 110/10 кВ Бачкун (технические средства охраны) | N_TP3300.PS.0134 | 2023 | 2023 | 20.6724 | 24.8069 | 36.221 | 0 | 36.221 | 2.5719 | 33.6491 | 0 | 24.8069 | 2.5719 | 0 | 0 | 0 | 0 | 0 | 2.5719 | 0 | 0 | 0 | 0 | 0
3.6 | Проектирование реконструкции ПС 110/10 кВ Казарово (замена силовых трансформаторов 2*16 МВА на 2*25 МВА, замена КРУН 10кВ (отходящие ЛЭП - 22 ячейки, вводные - 2 шт., ТН 10кВ - 2 шт., СВ-10 - 1 шт.), установка новых ячеек КРУ 10кВ - 9 шт., переустройство заходов ЛЭП 10кВ - 17 шт., установка ДГР-10 - 2 шт., ТМПС-10 - 2 шт., замена РЗА КРУН и защит силовых трансформаторов, реконструкция АСУ ТП и системы телемеханики) | N_TP3300.PS.0135 | 2024 | 2024 | 36.599 | 43.9188 | 67.7104 | 0 | 67.7104 | 11.6601 | 56.0504 | 0 | 43.9188 | 11.6601 | 0 | 0 | 0 | 0 | 0 | 0 | 11.6601 | 0 | 0 | 0 | 0
3.2.2.2 | Реконструкция ВЛ 110 кВ ТТЭЦ-2-Княжево с заменой переходной опоры №2 на участке отп. на ПС Боровое автомобильной дороги Тюмень-Боровский-Богандинский | N_TP3300.VL.0107 | 2024 | 2024 | 3.1257 | 3.7508 | 5.7827 | 0 | 5.7827 | 5.4746 | 0.30813 | 0 | 3.7508 | 5.4746 | 0 | 0 | 0 | 0 | 0 | 0 | 5.4746 | 0 | 0 | 0 | 0
3.1.1.3 | Строительство 2 ЛЭП 0,4 кВ от ТП-10/0,4 кВ № 405, монтаж 2 приборов коммерческого учета для подключения энергопринимающих устройств МАОУ Переваловская СОШ (строительство КЛ 0,24 км, монтаж ПУ - 2 т.у.) | N_NS3300.KL.0054 | 2023 | 2023 | 3.3514 | 4.0216 | 5.8721 | 0 | 5.8721 | 3.7178 | 2.1543 | 0 | 4.0216 | 3.7178 | 0 | 0 | 0 | 0 | 0 | 3.7178 | 0 | 0 | 0 | 0 | 0
3.1.1.3 | Строительство ЛЭП 10 кВ от ВЛ 10 кВ Жилпоселок-1 от ПС 110 кВ Каскара и ЛЭП 10 кВ от ВЛ 10 кВ Каскара-2 от ПС 110 кВ Каскара, ТП 10/0,4 кВ, 3 ЛЭП 0,4 кВ и 3 приборов коммерческого учета для подключения энергопринимающих устройств ГКУ ТО "УКС" | N_NS3300.KL.0055 | 2023 | 2023 | 25.4953 | 30.5944 | 44.6715 | 0 | 44.6715 | 25.8695 | 18.802 | 0 | 30.5944 | 25.8695 | 0 | 0 | 0 | 0 | 0 | 25.8695 | 0 | 0 | 0 | 0 | 0
3.1.1.3 | Строительство ЛЭП-10кВ от КВЛ-10кВ Кулаково от ПС-110кВ Кулаково и ЛЭП-10кВ от КВЛ 10кВ КРС-1 от ПС-110кВ Кулаково, ТП-10/0,4кВ, 4ЛЭП-0,4кВ и 2 приборов коммерческого учета, для подключения энергопринимающих устройств МАОУ Кулаковская СОШ (новое строительство КЛ протяженностью 0,41 км; ТП-10/0,4кВ - 0,25 МВА; ПУ 2 т.у.) | N_NS3300.KL.0056 | 2023 | 2023 | 12.9718 | 15.5661 | 22.7284 | 0 | 22.7284 | 8.5529 | 14.1756 | 0 | 15.5661 | 8.5529 | 0 | 0 | 0 | 0 | 0 | 8.5529 | 0 | 0 | 0 | 0 | 0
3.1.1.3 | Строительство ЛЭП 10 кВ от ВЛ 10 кВ Котельная, РП-10 кВ Чикча, ПС 110 кВ Чикча и ЛЭП 10 кВ от ВЛ 10 кВ Школа, РП-10 кВ Чикча, ПС 110 кВ Чикча, ТП-10/0,4 кВ, 4 ЛЭП 0,4 кВ и монтаж 2 приборов коммерческого учета для подключения энергопринимающих устройств МАОУ "Чикчинская СОШ им. Якина" (КЛ 10 кВ - 0,2 км, ТП-10/0,4 - 0,5 МВА, КЛ 0,4 кВ - 0,44 км, ПУ - 2 т.у.) | N_NS3300.KL.0057 | 2023 | 2023 | 14.316 | 17.1792 | 25.0836 | 0 | 25.0836 | 12.0442 | 13.0395 | 0 | 17.1792 | 12.0442 | 0 | 0 | 0 | 0 | 0 | 12.0442 | 0 | 0 | 0 | 0 | 0
3.1.1.3 | Строительство ЛЭП-10кВ от ЛЭП-10кВ Перевалово от РП-10кВ Гусево ПС-110кВ Молодежная с установкой реклоузера и монтаж средства коммерческого учета для подключения энергопринимающих устройств ООО "ТЭТ" (новое строительство ВЛ-10кВ - 0,005км; реклоузер c ПКУ - 1шт.) | N_NS3300.VL.0080 | 2023 | 2023 | 2.6516 | 3.1819 | 4.6459 | 0 | 4.6459 | 2.359 | 2.287 | 0 | 3.1819 | 2.359 | 0 | 0 | 0 | 0 | 0 | 2.359 | 0 | 0 | 0 | 0 | 0
3.1.1.3 | Установка реклоузера для подключения энергопринимающих устройств ООО "Дорстрой" (реклоузер - 1 шт.) | N_NS3300.VL.0081 | 2023 | 2023 | 1.7531 | 2.1037 | 3.0716 | 0 | 3.0716 | 2.0014 | 1.0702 | 0 | 2.1037 | 2.0014 | 0 | 0 | 0 | 0 | 0 | 2.0014 | 0 | 0 | 0 | 0 | 0
3.1.1.3 | Установка средства коммерческого учета в сторону отпайки от опоры №14 ВЛ 10 кВ Березняки от ПС 110 кВ Казарово для подключения энергопринимающих устройств АО «СУЭНКО» (ПКУ - 1 шт.) | N_NS3300.VL.0082 | 2023 | 2023 | 0.35408 | 0.4249 | 0.6204 | 0 | 0.6204 | 0.57998 | 0.040422 | 0 | 0.4249 | 0.57998 | 0 | 0 | 0 | 0 | 0 | 0.57998 | 0 | 0 | 0 | 0 | 0
3.1.1.3 | «Строительство ЛЭП 10 кВ от ВЛ 10 кВ Антипино от ПС 110 кВ Антипино и реклоузера для подключения энергопринимающих устройств ООО «Технорентал»» | N_NS3300.VL.0083 | 2023 | 2023 | 2.7936 | 3.3523 | 4.8948 | 0 | 4.8948 | 3.1139 | 1.7809 | 0 | 3.3523 | 3.1139 | 0 | 0 | 0 | 0 | 0 | 3.1139 | 0 | 0 | 0 | 0 | 0
3.1.1.3 | Установка в сторону отпайки на ТП-10/0,4 кВ №912/1766 от опоры 10 кВ № 88 ВЛ 10 кВ ОПХ ПС 110 кВ Утяшево прибора коммерческого учета элктрической энергии (мощности) трехфазного прямого включения (СНТ Янтарь, ПКУ - 1 т.у.) | N_NS3300.VL.0086 | 2023 | 2023 | 0.042631 | 0.051158 | 0.074696 | 0 | 0.074696 | 0.047042 | 0.027655 | 0 | 0.051158 | 0.047042 | 0 | 0 | 0 | 0 | 0 | 0.047042 | 0 | 0 | 0 | 0 | 0
3.1.1.3 | Строительство ЛЭП 10 кВ от ВЛ 10 кВ Московский от ПС 110 кВ Утяшево и установка средства коммерческого учета для подключения энергопринимающих устройств АО "СУЭНКО" в целях электроснабжения СНТ "Локомотив" (Новое строительство ВЛ-10кВ - 0,05км; реклоузер с функцией ПКУ - 1шт) | N_NS3300.VL.0088 | 2023 | 2023 | 2.6711 | 3.2053 | 4.6801 | 0 | 4.6801 | 5.1525 | -0.47246 | 0 | 3.2053 | 5.1525 | 0 | 0 | 0 | 0 | 0 | 5.1525 | 0 | 0 | 0 | 0 | 0
3.2.2.1 | Реконструкция электросетевого комплекса ВЛ-10 кВ ф. Московский от ПС 110/10 кВ "Утяшево" (ООО СЗ "К2", монтаж ВЛ 10 кВ - 0,475 км.) | N_TP3300.VL.0104 | 2023 | 2024 | 2.0357 | 2.4429 | 3.5701 | 0 | 3.5701 | 0.9982 | 2.5719 | 0 | 2.4429 | 0.9982 | 0 | 0 | 0 | 0 | 0 | 0.98203 | 0.016169 | 0 | 0 | 0 | 0
3.2.2.1 | Реконструкция участка ВЛ 110 кВ Бурдун-Сибжилстрой I-II в пролетах опор №№ 42-45 (заявитель ООО СЗ "К2", замена ВЛ 110 кВ протяженностью 2*0,87 км на КЛ 110 кВ - 2*0,87 км, монтаж ВОЛС 2*0,87 км) | N_TP3300.KL.0002 | 2023 | 2024 | 76.2446 | 91.4935 | 139.1608 | 0 | 139.1608 | 114.4471 | 24.7137 | 0 | 91.4935 | 114.4471 | 0 | 0 | 0 | 0 | 0 | 29.073 | 85.374 | 0 | 0 | 0 | 0
3.2.2.1 | Переустройство ВЛ 10 кВ ф. Комарово от ПС Тополя | N_TP3300.KL.0003 | 2022 | 2023 | 8.6181 | 10.3418 | 15.1002 | 0 | 15.1002 | 10.9246 | 4.1756 | 0 | 10.3418 | 10.9246 | 0 | 0 | 0 | 0 | 0 | 10.9246 | 0 | 0 | 0 | 0 | 0
3.2.2.1 | Реконструкция электросетевого комплекса ВЛ-10 кВ ф. Московский от ПС 110/10 кВ «Утяшево» (ООО «СЗ «ИСБ-Девелопмент», замена ВЛ 10 кВ протяженностью 0,210 км на КЛ 10 кВ 0,210 км.) | N_TP3300.KL.0004 | 2023 | 2024 | 1.6038 | 1.9245 | 2.815 | 0 | 2.815 | 1.936 | 0.87898 | 0 | 1.9245 | 1.936 | 0 | 0 | 0 | 0 | 0 | 1.8748 | 0.061228 | 0 | 0 | 0 | 0
3.2.2.1 | Реконструкция кабельной линии 10 кВ Поток 1,2 от ПС 110 Березняки до РП 10 кВ Новотарманский (строительство дополнительной КЛ 10 кВ - 2*8,28 км) | N_TP3300.KL.0005 | 2024 | 2026 | 126.1843 | 151.4212 | 249.1884 | 0 | 249.1884 | 95.2973 | 153.891 | 0 | 151.4212 | 95.2973 | 0 | 0 | 0 | 0 | 0 | 0 | 8.7405 | 45.6279 | 40.9289 | 0 | 0
3.2.2.1 | Реконструкция кабельной линии 10 кВ Перевалово 1,2 от ПС 110 Горьковка до РП 10 кВ Перевалово (строительство дополнительной КЛ 10 кВ - 2*9,6 км) | N_TP3300.KL.0006 | 2024 | 2026 | 158.8115 | 190.5738 | 314.135 | 0 | 314.135 | 116.4574 | 197.6776 | 0 | 190.5738 | 116.4574 | 0 | 0 | 0 | 0 | 0 | 0 | 8.4963 | 56.0817 | 51.8794 | 0 | 0
3.2.2.1 | Реконструкция КВЛ 10 кВ ф. ТП-405-2 от РП 10 кв Перевалово с заменой КЛ 10 кВ ф. ТП-405-2 от РП 10 кВ Перевалово до оп. № 1 (2х0,595 км), КЛ 10 кВ ф. ТП-405-2 от оп. № 45 до ТП-405-2 (2х0,03 км), КВЛ 10 кВ отпайка на ТП-404 от оп. № 1 до ТП-404 (1,06 км) (замена КЛ 10 кВ 1,25 км, ВЛ 10 кВ 1,06 км) | N_TP3300.KL.0007 | 2024 | 2024 | 8.1948 | 9.8338 | 15.1609 | 0 | 15.1609 | 11.7452 | 3.4157 | 0 | 9.8338 | 11.7452 | 0 | 0 | 0 | 0 | 0 | 0 | 11.7452 | 0 | 0 | 0 | 0
3.2.2.1 | Реконструкция КВЛ 10 кВ ф. Новотарманский 1, 2 от РП 10 кВ Новотарманский с заменой КЛ 10 кВ ф. Новотарманский 1 от РП 10 кВ Новотарманский до оп. № 44 (2х0,12 км), КЛ 10 кВ ф. Новотарманский 2 от РП 10 кВ Новотарманский до оп. № 45 (2х0,12 км) (замена КЛ 10 кВ 0,48 км) | N_TP3300.KL.0008 | 2024 | 2024 | 2.4231 | 2.9078 | 4.483 | 0 | 4.483 | 3.3629 | 1.1201 | 0 | 2.9078 | 3.3629 | 0 | 0 | 0 | 0 | 0 | 0 | 3.3629 | 0 | 0 | 0 | 0
3.2.2.1 | Реконструкция КЛ 10 кВ ф. ОПХ 1,2 от ПС 110 кВ Молодежная, с заменой КЛ 10 кВ ф. ОПХ-1 (2х2,232 км), ф. ОПХ-2 (2х2,236 км) (замена КЛ 10 кВ 8,936 км) | N_TP3300.KL.0009 | 2027 | 2028 | 33.9624 | 40.7549 | 75.858 | 0 | 75.858 | 60.6129 | 15.245 | 0 | 40.7549 | 60.6129 | 0 | 0 | 0 | 0 | 0 | 0 | 0 | 0 | 0 | 1.6996 | 58.9133
3.2.2.1 | Реконструкция КВЛ 10 кВ ф. Гусево 2 от ПС 110 кВ Молодежная с заменой КЛ 10 кВ ф. Гусево 2 от ПС 110 кВ Молодежная до оп. № 1 (2*1,328 км), реконструкцией КВЛ 10 кВ ф. Гусево 2 от оп. № 155 до ТП-404 (5,837 км), установка ВДТ (замена КЛ 10 кВ 2,656 км, ВЛ 10 кВ 5,837 км, установка ВДТ 1 шт.) | N_TP3300.VL.0105 | 2027 | 2028 | 47.9372 | 57.5246 | 107.0994 | 0 | 107.0994 | 52.6747 | 54.4247 | 0 | 57.5246 | 52.6747 | 0 | 0 | 0 | 0 | 0 | 0 | 0 | 0 | 0 | 1.1817 | 51.493
3.2.2.1 | Реконструкция КЛ 10 кВ ф. Медик 1,2 от ПС 110 кВ Березняки до РП 10 кВ В. Бор с заменой КЛ 10 кВ ф. Медик-1 (7,965 км), КЛ 10 кВ ф. Медик-2 (7,965 км) (замена КЛ 10 кВ 15,93 км) | N_TP3300.KL.0010 | 2027 | 2028 | 121.1964 | 145.4357 | 270.6886 | 0 | 270.6886 | 210.5457 | 60.143 | 0 | 145.4357 | 210.5457 | 0 | 0 | 0 | 0 | 0 | 0 | 0 | 0 | 0 | 6.1454 | 204.4003
3.2.2.1 | Реконструкция КВЛ 10 кВ ф. 21Т Метелево от ПС 110 кВ Метелево с заменой КЛ 10 кв ф. 21 Т Метелево до оп. № 1 (0,017 км), КВЛ 10 кВ ф. 21Т Метелево оп. № 1-4 (0,21 км) (замена КЛ 10 кВ 0,017 км, ВЛ 10 кВ 0,21 км) | N_TP3300.VL.0106 | 2027 | 2028 | 1.3307 | 1.5968 | 2.9271 | 0 | 2.9271 | 0.70082 | 2.2263 | 0 | 1.5968 | 0.70082 | 0 | 0 | 0 | 0 | 0 | 0 | 0 | 0 | 0 | 0.25145 | 0.44937
3.2.4.1 | Реконструкция РП 10 кВ Перевалово (установка вакуумуных выключателей 10 кВ в количестве 5 шт., блоков РЗА в количестве 6 шт. взамен украденных) | N_TP3300.PS.0131 | 2024 | 2024 | 4.7792 | 5.735 | 8.8418 | 0 | 8.8418 | 7.9702 | 0.87165 | 0 | 5.735 | 7.9702 | 0 | 0 | 0 | 0 | 0 | 0 | 7.9702 | 0 | 0 | 0 | 0
3.6 | Проектирование строительства волоконно-оптической инфраструктуры Тюмень - Сургут. Участок ПС 500 кВ Тюмень ПС 110 кВ Созоново (протяженность 54 км.). | N_NS3300.PR.0011 | 2023 | 2024 | 3 | 3.6 | 5.3489 | 0 | 5.3489 | 5.1333 | 0.21558 | 0 | 3.6 | 5.1333 | 0 | 0 | 0 | 0 | 0 | 3.5178 | 1.6155 | 0 | 0 | 0 | 0
3.1.1.3 | Строительство ЛЭП 10 кВ от ВЛ 10 кВ Пантелеевка от ПС 110 кВ Пятково, ЛЭП 10 кВ от ВЛ 10 кВ Крашенинино от ПС 110 кВ Колесниково, реклоузера, ТП-10/0,4 кВ, 8 ЛЭП 0,4 кВ, 7 приборов коммерческого учета, перенос нормального разрыва между ВЛ 10 кВ Пантелеевка от ПС 110 кВ Пятково и ВЛ 10 кВ Крашенинино от ПС 110 кВ Колесниково для подключения энергопринимающих устройств ГКУ ТО "УКС" (ВЛ 10 кВ - 0,2 км., КЛ 0,4 кВ - 0,8 км., ТП 10/0,4 - 0,5 МВА, ПУ - 7 шт., реклоузер 1 шт.) | N_NS3400.KL.0001 | 2023 | 2024 | 7.9588 | 9.5506 | 14.0694 | 0 | 14.0694 | 11.7461 | 2.3234 | 0 | 9.5506 | 11.7461 | 0 | 0 | 0 | 0 | 0 | 9.8707 | 1.8754 | 0 | 0 | 0 | 0
3.1.1.3 | Строительство ЛЭП 10 кВ от ВЛ 10 кВ Сл. Бешкиль от ПС 110 кВ Мл. Бешкиль и ЛЭП 10кВ от ВЛ 10 кВ Рассвет РП 10 кВ Архангельское от ПС 110 кВ Сл. Бешкиль, ТП-10/0,4 кВ, 6ЛЭП-0,4 кВ и прибора коммерческого учета демонтаж существующей ВЛ 0,4 кВ ф. Школа от ТП 10/0,4 кВ № 282 для подключения энергопринимающих устройств МАОУ Слобода-Бешкильская СОШ" | N_NS3400.KL.0002 | 2023 | 2023 | 10.0205 | 12.0247 | 17.5574 | 0 | 17.5574 | 14.1331 | 3.4243 | 0 | 12.0247 | 14.1331 | 0 | 0 | 0 | 0 | 0 | 14.1331 | 0 | 0 | 0 | 0 | 0
3.2.2.1 | Реконструкция ВЛ 10 кВ Птицефабрика Ишимского ТПО (замена опор на ж/б, провода на СИП на ВЛ-10кВ - 4,92 км) | N_NS3500.VL.0026 | 2023 | 2023 | 3.2308 | 3.877 | 5.6608 | 0 | 5.6608 | 4.0507 | 1.6101 | 0 | 3.877 | 4.0507 | 0 | 0 | 0 | 0 | 0 | 4.0507 | 0 | 0 | 0 | 0 | 0
3.1.1.3 | Cтроительство ВЛ 10 кВ от опоры № 43 КВЛ 10 кВ Гладилово ПС 220 кВ Голышманово в сторону ТП 10/0,4 кВ б/н ("Островского") ВЛ протяженностью 0,05 км, установка реклоузера 10 кВ для осуществления технологического присоединения энергопринимающих устройств Администрации МО Голышмановский городской округ (ВЛ протяженностью - 0,05 км, реклоузер 1 шт.) | N_NS3500.VL.0027 | 2023 | 2023 | 4.4025 | 5.283 | 7.7137 | 0 | 7.7137 | 5.9543 | 1.7594 | 0 | 5.283 | 5.9543 | 0 | 0 | 0 | 0 | 0 | 5.9543 | 0 | 0 | 0 | 0 | 0
3.1.1.3 | Строительство ЛЭП 10 кВ от ВЛ 10 кВ Казанка от яч. 10 кВ № 16 РУ 10 кВ ПС-110 кВ Казанка, ТП-10/0,4 кВ, 2 ЛЭП 0,4 кВ и 1 прибора коммерческого учета для подключения энергопринимающих устройств ГБУЗ ТО "Областная болшьница № 14 имени В.Н. Шанаурина" (с. Казанское) (строительство ТП-10/0,4 кВ мощностью 0,4 МВА; ВЛ 10 кВ - 0,02 км.; КЛ 0,4 кВ - 0,06 км.; ПУ - 1 т.у.) | N_NS3500.KL.0002 | 2023 | 2023 | 2.0505 | 2.4606 | 3.5928 | 0 | 3.5928 | 3.4432 | 0.14955 | 0 | 2.4606 | 3.4432 | 0 | 0 | 0 | 0 | 0 | 3.4432 | 0 | 0 | 0 | 0 | 0
3.2.2.1 | Проектирование реконструкции ВЛ (Замена деревянных опор на железобетонные опоры на ВЛ подверженных воздействию низовых пожарам: ВЛ 10 кВ Сажино уч. опор № 284-289, 312-378, 529-550; ВЛ 10 кВ Афонькино уч. опор № 16-114; ВЛ 10 кВ Вакарино уч. опор № 49-254, 2-90 отпайка на н.п.Н.Николаевка; ВЛ 10 кВ Станичное уч. опор №; ВЛ 10 кВ Н.Андреевка уч. опор № 61-97, 103-112, 121-160, 185-214 отпайка на н.п.Каравай; ВЛ 10 кВ Ферма уч. опор № 24-36, 81-94; ВЛ 10 кВ Мирный уч. опор № 100- 318; ВЛ 10 кВ Восток уч. опор № 30-186; ВЛ 10 кВ Бурдино уч. опор № 83-132; ВЛ 10 кВ Балаир уч. опор №30-186; ВЛ 10 кВ Юрга уч. опор №145-195) | N_TP3500.VL.0084 | 2026 | 2026 | 2.319 | 2.7828 | 4.7227 | 0 | 4.7227 | 4.0767 | 0.64595 | 0 | 2.7828 | 4.0767 | 0 | 0 | 0 | 0 | 0 | 0 | 0 | 0 | 4.0767 | 0 | 0
3.2.4.1 | Проектирование реконструкции ПС 110 кВ Ламенка, ПС 110 кВ Омская, ПС 110 кВ Лотовка, ПС 110 кВ Маслянка, ПС 110 кВ Бердюжье, ПС 110 кВ Ченчерь, ПС 110 кВ Казанка, ПС 110 кВ Аромашево, ПС 110 кВ Сорокино (установка регистраторов аварийных событий) | N_TP3500.PS.0035 | 2026 | 2026 | 1.5 | 1.8 | 3.0548 | 0 | 3.0548 | 1.48 | 1.5748 | 0 | 1.8 | 1.48 | 0 | 0 | 0 | 0 | 0 | 0 | 0 | 0 | 1.48 | 0 | 0
3.2.4.2 | Проектирование реконструкции источников бесперебойного питания аппаратуры телемеханики ПС 110 Лотовка, ПС 110 Кротово, ПС 110 Ламенка, ПС 110 Маслянка | N_TP3500.PS.0033 | 2026 | 2026 | 1.5 | 1.8 | 3.0548 | 0 | 3.0548 | 1.1416 | 1.9132 | 0 | 1.8 | 1.1416 | 0 | 0 | 0 | 0 | 0 | 0 | 0 | 0 | 1.1416 | 0 | 0
3.2.4.2 | Проектирование Реконструкция ВОЛС Ишим - Сорокино филиала АО «Россети Тюмень» Тюменские электрические сети | N_TP3500.PS.0034 | 2026 | 2026 | 7.5 | 9 | 15.2738 | 0 | 15.2738 | 6.7534 | 8.5204 | 0 | 9 | 6.7534 | 0 | 0 | 0 | 0 | 0 | 0 | 0 | 0 | 6.7534 | 0 | 0
3.6 | Приобретение электросетевого имущества Ишимского муниципального района (ВЛ 10/0.4 кВ протяженностью 8.820 км, КЛ 0,4 кВ протяженностью 1.379 км, ЭСК - включает ТП 1х160 кВА, 1х250кВА здание кирпичное (совмещенное с насосной) с двумя трансформаторами с отходящими линиями 0,4 кВ, протяженностью 0,53 км и 1,26 км, ЭСК- включает ВЛ-0,4 кВ от ТП Маслозавод, ТП-100/10/0,4 кВ), протяженность 679 м.) | N_PO3500.0003 | 2023 | 2023 | 48.0899 | 57.7079 | 84.2604 | 0 | 84.2604 | 8.7108 | 75.5496 | 0 | 57.7079 | 8.7108 | 0 | 0 | 0 | 0 | 0 | 8.7108 | 0 | 0 | 0 | 0 | 0
3.1.1.3 | Строительство ЛЭП-10кВ от ВЛ-10кВ Шабры от ПС 35кВ Супра и ЛЭП-10кВ от ВЛ-10кВ Леспромхоз от ПС 35кВ Супра, ТП-10/0,4кВ, 7ЛЭП-0,4кВ и семи приборов коммерческого учета для подключения энергопринимающих устройств ГКУ ТО УКС (новое строительство ВЛ-10 протяженностью 2х0,6км, ВЛ-0,4кВ протяженностью 0,035км, КЛ-0,4кВ протяженностью 0,34км, ТП-10/0,4кВ 2х0,16 МВА, ПКУ - 5 шт.) | N_NS3600.VL.0023 | 2023 | 2024 | 11.8369 | 14.2043 | 20.74 | 0 | 20.74 | 11.1219 | 9.6181 | 0 | 14.2043 | 11.1219 | 0 | 0 | 0 | 0 | 0 | 11.1219 | 0 | 0 | 0 | 0 | 0
3.1.1.3 | Строительство ЛЭП-10кВ от ВЛ-10кВ Нефтебаза от ПС-500кВ Демьянская и реклоузера с функцией коммерческого учета для подключения энергопринимающих устройств ООО "Порт Демьянский" (новое строительство ВЛ-10кВ - 0,01км; реклоузер с функцией ПКУ - 1 шт.) | N_NS3600.VL.0024 | 2023 | 2023 | 2.672 | 3.2064 | 4.6818 | 0 | 4.6818 | 3.5431 | 1.1386 | 0 | 3.2064 | 3.5431 | 0 | 0 | 0 | 0 | 0 | 3.5431 | 0 | 0 | 0 | 0 | 0
3.1.1.3 | Монтаж прибора коммерческого учета электрической энергии (мощности) трехфазного, полукосвенного включения на опоре № 7 ВЛ 0,4 кВ КЗС № 2 ТП 10/0,4 кВ № 1696 для технологического присоединения СХПК "Желнинский" (ПУ - 1 т.у.) | N_NS3600.VL.0025 | 2023 | 2023 | 0.042631 | 0.051158 | 0.074696 | 0 | 0.074696 | 0.063871 | 0.010825 | 0 | 0.051158 | 0.063871 | 0 | 0 | 0 | 0 | 0 | 0.063871 | 0 | 0 | 0 | 0 | 0
3.1.1.3 | Строительство ЛЭП 10 кВ от ВЛ 10 кВ Сулеймени ПС 110 кВ Митькино, ТП-10/0,4 кВ, 2ЛЭП-0,4 кВ и двух приборов коммерческого учета для подключения энергопринимающих устройств ГКУ ТО УКС (СОШ С. Митькинское, ТП-10/0,4 кВ 0,25 МВА, ВЛЗ 10 кВ - 0,045 км., КЛ 0,4 кВ - 0,165 км., ПУ - 2 т.у.) | N_NS3600.KL.0003 | 2023 | 2023 | 2.394 | 2.8728 | 4.1947 | 0 | 4.1947 | 3.6375 | 0.55721 | 0 | 2.8728 | 3.6375 | 0 | 0 | 0 | 0 | 0 | 3.6375 | 0 | 0 | 0 | 0 | 0
3.6 | Проектирование строительства волоконно-оптической инфраструктуры Тюмень - Сургут. Участок ПС 110 кВ Созоново - ПС 110 кВ Байкалово (протяженность 148 км.). | N_NS3400.PR.0006 | 2023 | 2024 | 7.5 | 9 | 13.3715 | 0 | 13.3715 | 8.6681 | 4.7034 | 0 | 9 | 8.6681 | 0 | 0 | 0 | 0 | 0 | 5.9482 | 2.7199 | 0 | 0 | 0 | 0
3.6 | Проектирование реконструкции ПС 110кВ Кутарбитка, ПС 110кВ Сетово, ПС 110кВ КС-8 (установка регистраторов аварийных событий- 3 шт.) | N_TP3600.PS.0049 | 2025 | 2025 | 0.3 | 0.36 | 0.583 | 0 | 0.583 | 0.571 | 0.012004 | 0 | 0.36 | 0.571 | 0 | 0 | 0 | 0 | 0 | 0 | 0 | 0.571 | 0 | 0 | 0
3.6 | Проектирование реконструкции ПС 110 кВ КС-8, ПС 110 кВ Сетово, ПС 110 кВ Речпорт (технические средства охраны) | N_TP3600.PS.0048 | 2023 | 2023 | 1.5 | 1.8 | 2.6282 | 0 | 2.6282 | 1.9999 | 0.62829 | 0 | 1.8 | 1.9999 | 0 | 0 | 0 | 0 | 0 | 1.9999 | 0 | 0 | 0 | 0 | 0
3.6 | Проектирование реконструкции системы охранно-пожарной сигнализации на объектах Вагайского РЭС с передачей извещения о пожаре на диспетчерский пункт Тобольского ТПО. (11 объектов) | N_TP3600.PR.0046 | 2024 | 2024 | 1.5 | 1.8 | 2.7751 | 0 | 2.7751 | 3.0033 | -0.22823 | 0 | 1.8 | 3.0033 | 0 | 0 | 0 | 0 | 0 | 0 | 3.0033 | 0 | 0 | 0 | 0
3.1.1.3 | ЛЭП-10 кВ от ВЛ-10 кВ Бачелино от ПС 110 кВ Байкалово для подключения энергопринимающих устройств АО "СУЭНКО" (ООО "СЗ "Крылья", строительство ВЛ-10 кВ протяженностью 1*0,01км, установка реклоузера - 1 шт., монтаж ПКУ - 1 т.у.) | N_NS3600.VL.0026 | 2023 | 2024 | 2.6627 | 3.1953 | 4.9246 | 0 | 4.9246 | 3.2501 | 1.6745 | 0 | 3.1953 | 3.2501 | 0 | 0 | 0 | 0 | 0 | 0.020417 | 3.2297 | 0 | 0 | 0 | 0
3.1.1.3 | Строительство ЛЭП 10 кВ ТП-1 РП 10 кВ Патрушево и ЛЭП 10 кВ от ВЛ 10 кВ Кордон от ПС 220 кВ Ожогино с установкой двух реклоузеров с функцией коммерческого учета для подключения энергопринимающих устройств ООО ТК "Сибирский регион" (ВЛ 10 кВ - 0,05 км., КЛ 10 кВ - 1,72 км., реклоузер 10 кВ - 2 шт) | N_NS3300.KL.0058 | 2023 | 2024 | 31.9661 | 38.3593 | 59.1201 | 0 | 59.1201 | 29.615 | 29.5051 | 0 | 38.3593 | 29.615 | 0 | 0 | 0 | 0 | 0 | 0.18143 | 29.4335 | 0 | 0 | 0 | 0
3.1.1.3 | Строительство объектов распределительной сети 0,4-10 кВ от КВЛ 10 кВ Стрела-1,2 РП 10 кВ Московский от ПС 110 кВ Молодежная для присоединения энергопринимающих устройств ГКУ ТО «УКС»: общеобразовательной школы с дошкольным отделением в п. Московский | N_NS3300.KL.0059 | 2023 | 2024 | 13.7242 | 16.469 | 25.3819 | 0 | 25.3819 | 17.8361 | 7.5459 | 0 | 16.469 | 17.8361 | 0 | 0 | 0 | 0 | 0 | 0.11431 | 17.7218 | 0 | 0 | 0 | 0
3.1.1.3 | Строительство ЛЭП 10 кВ от ВЛ 10 кВ Металлобаза-1 от ПС 110 кВ Химфарм и ЛЭП 10 кВ от ВЛ 10 кВ Металлобаза-2 от ПС 110 кВ Химфарм и двух реклоузеров с функцией коммерческого учета для подключения энергопринимающих устройств АО "СУЭНКО" (новое строительство ВЛ 10 кВ - 0,02 км., реклоузер - 2 шт.) | N_NS3300.VL.0089 | 2023 | 2023 | 4.4645 | 5.3574 | 7.8224 | 0 | 7.8224 | 5.5603 | 2.2621 | 0 | 5.3574 | 5.5603 | 0 | 0 | 0 | 0 | 0 | 5.5603 | 0 | 0 | 0 | 0 | 0
3.1.1.3 | ЛЭП 10 кВ от ВЛ 10 кВ Яр от ПС 110 кВ Тарманы, ТП-10/0,4 кВ для подключения энергопринимающих устройств ООО "ТюменьСпецТранс" (строительство ВЛ-10 кВ протяженностью 0,01 км; ТП-10/0,4 кВ 0,4 МВА; ПКУ - 3 т.у.) | N_NS3300.VL.0091 | 2023 | 2024 | 2.0438 | 2.4526 | 3.78 | 0 | 3.78 | 3.7769 | 0.0030178 | 0 | 2.4526 | 3.7769 | 0 | 0 | 0 | 0 | 0 | 0.023107 | 3.7538 | 0 | 0 | 0 | 0
3.1.1.3 | ЛЭП 10 кВ от ВЛ-10 кВ Дербыши ПС 110 кВ Комарово, установка реклоузера с функцией коммерческого учета, для подключения энергопринимающих устройств АО «НЭС» (новое строительство ВЛ 10кВ протяженностью 0,005км, реклоузер с функцией ПКУ - 1шт.) | N_NS3300.VL.0090 | 2023 | 2024 | 2.6516 | 3.1819 | 4.6459 | 0 | 4.6459 | 3.0975 | 1.5484 | 0 | 3.1819 | 3.0975 | 0 | 0 | 0 | 0 | 0 | 3.0975 | 0 | 0 | 0 | 0 | 0
3.1.1.3 | Строительство ЛЭП 10 кВ от ВЛ 10 кВ Металлобаза-1 от ПС 110 кВ Химфарм и ЛЭП 10 кВ от ВЛ 10 кВ Металлобаза-2 от ПС 110 кВ Химфарм и двух реклоузеров с функцией коммерческого учета для подключения энергопринимающих устройств АО "СУЭНКО" (новое строительство ВЛ 10 кВ - 0,02 км., реклоузер - 2 шт.) | N_NS3300.VL.0092 | 2023 | 2024 | 2.9967 | 3.5961 | 5.2695 | 0 | 5.2695 | 3.3878 | 1.8817 | 0 | 3.5961 | 3.3878 | 0 | 0 | 0 | 0 | 0 | 3.1705 | 0.21731 | 0 | 0 | 0 | 0
3.1.1.3 | ЛЭП 10 кВ от ВЛ 10 кВ Бархатово от ПС 35 кВ Бархатово, ЛЭП 10 кВ от ВЛ 10 кВ Молзавод от ПС 35 кВ Бархатово для подключения энергопринимающих устройств ООО "Приисетье" (новое строительство ВЛ 10 кВ протяженностью 0,02 км, установка реклоузера - 2 шт., монтаж ПУ - 2 т.у.) | N_NS3400.VL.0032 | 2023 | 2024 | 4.4645 | 5.3574 | 7.836 | 0 | 7.836 | 5.8412 | 1.9947 | 0 | 5.3574 | 5.8412 | 0 | 0 | 0 | 0 | 0 | 5.6598 | 0.18147 | 0 | 0 | 0 | 0
3.1.1.3 | Строительство ЛЭП 10 кВ от ВЛ 10 кВ Карагай от ПС 35 кВ Аксурка, ТП-10/0,4 кВ, 3ЛЭП-0,4 кВ и монтаж трех приборов коммерческого учета для подключения энергопринимающих устройств ГКУ ТО УКС (СОШ с. Большой Карагай, новое строительство ТП-10/0,4 кВ - 0,16 МВА, ВЛ 10 кВ - 0,05 км, КЛ 0,4 кВ - 0,15 км, ПУ - 3 т.у.) | N_NS3600.KL.0004 | 2023 | 2023 | 3.0193 | 3.6231 | 5.2902 | 0 | 5.2902 | 3.8784 | 1.4119 | 0 | 3.6231 | 3.8784 | 0 | 0 | 0 | 0 | 0 | 3.8784 | 0 | 0 | 0 | 0 | 0
3.1.1.3 | ЛЭП 10 кВ от ВЛ 10 кВ Сулеймени ПС 110 кВ Митькино, ТП-10/0,4 кВ, 3ЛЭП-0,4 кВ для подключения энергопринимающих устройств ГКУ ТО УКС (СОШ с. Казанское, строительство ТП-10/0,4 кВ мощностью 0,4 МВА, ВЛ 10 кВ протяженностью 1* 0,015 км., КЛ 0,4 кВ от РУ 0,4 кВ ТП 10/0,4 кВ до ВРУ 0,4 кВ котельной - 0,05 км., КЛ 0,4 кВ от РУ 0,4 кВ ТП 10/0,4 кВ до ВРУ 0,4 кВ школы - протяженностью 0,135 км., КЛ 0,4 кВ от РУ 0,4 кВ ТП 10/0,4 кВ до ЩНО - протяженностью 0,1 км., монтаж ПУ - 3 т.у.) | N_NS3600.KL.0005 | 2023 | 2024 | 4.3928 | 5.2714 | 8.0949 | 0 | 8.0949 | 5.0017 | 3.0932 | 0 | 5.2714 | 5.0017 | 0 | 0 | 0 | 0 | 0 | 0.37335 | 4.6284 | 0 | 0 | 0 | 0
3.1.1.3 | ЛЭП 10 кВ от ВЛ 10 кВ Матуши-1 от ПС-110 кВ Матуши, ТП-10/0,4 кВ, 2ЛЭП 0,4 кВ для подключения энергопринимающих устройств МАОУ "Ярковская СОШ" (новое строительство ТП 10/0,4 кВ мощностью 0,25 МВА, ВЛ 10 кВ протяженностью 0,43 км, КЛ 0,4 кВ протяженностью 0,24 км, монтаж ПУ - 2 т.у.) | N_NS3400.VL.0016 | 2023 | 2024 | 4.0735 | 4.8881 | 7.5336 | 0 | 7.5336 | 4.3759 | 3.1577 | 0 | 4.8881 | 4.3759 | 0 | 0 | 0 | 0 | 0 | 0.02756 | 4.3484 | 0 | 0 | 0 | 0
3.2.2.1 | Реконструкция электросетевого комплекса КВЛ 10кВ РП-28-1,2 от ПС 110/10 кВ «Бурдун» (переустройство, заявитель ГКУ ТО «Управление автомобильных дорог»; 2*КЛ 10 кВ протяженностью 0,0835 км; 2*КЛ 10 кВ протяженностью 0,0898 км) | N_TP3300.KL.0013 | 2023 | 2023 | 0.92514 | 1.1102 | 1.621 | 0 | 1.621 | 2.333 | -0.71202 | 0 | 1.1102 | 2.333 | 0 | 0 | 0 | 0 | 0 | 2.333 | 0 | 0 | 0 | 0 | 0
3.2.2.1 | Реконструкция электросетевого комплекса ВЛ-10 кВ ф. Яр от ПС 110/10 кВ "Тарманы" (переустройство, заявитель ООО "СЗ "Самолет-Чаркова", КЛ 10 кВ протяженностью 0,43 км, ВЛ 10 кВ протяженностью 0,002 км.) | N_TP3300.KL.0014 | 2023 | 2023 | 2.3062 | 2.7674 | 4.1374 | 0 | 4.1374 | 3.5912 | 0.54626 | 0 | 2.7674 | 3.5912 | 0 | 0 | 0 | 0 | 0 | 2.2585 | 1.1183 | 0.21434 | 0 | 0 | 0
3.2.2.1 | Реконструкция электросетевого комплекса ВЛ 10кВ ф. Дружба от ПС 110/10кВ Казарово (переустройство, заявитель Бадретдинов И.Г., ВЛ-0,4 кВ протяженностью 0,07 км) | N_TP3300.VL.0109 | 2023 | 2024 | 0.27962 | 0.33555 | 0.51483 | 0 | 0.51483 | 0.45187 | 0.062957 | 0 | 0.33555 | 0.45187 | 0 | 0 | 0 | 0 | 0 | 0.041134 | 0.41073 | 0 | 0 | 0 | 0
3.2.2.1 | Реконструкция электросетевого комплекса от ПС 110/35/10кВ «Мичурино», ВЛ-10кВ ф. «Больница» (переустройство, заявитель Администрация Исетского муниципального района; ВЛ-0,4кВ протяженностью 0,21км) | N_TP3400.VL.0087 | 2023 | 2023 | 1.0297 | 1.2357 | 1.8043 | 0 | 1.8043 | 0.96143 | 0.84282 | 0 | 1.2357 | 0.96143 | 0 | 0 | 0 | 0 | 0 | 0.96143 | 0 | 0 | 0 | 0 | 0
3.2.2.1 | Реконструкция электросетевого комплекса от ПС 35/10 кВ Лыбаево ВЛ 10 кВ ф. Шиликуль с ВЛ 0,4 кВ и ТП 10/0,4 кВ (переустройство, заявитель ООО "ТИТАН-ПРОФИЛЬ", ВЛ 10 кВ протяженностью 0,275 км.) | N_TP3400.VL.0088 | 2023 | 2024 | 2.4136 | 2.8964 | 4.3151 | 0 | 4.3151 | 2.0064 | 2.3087 | 0 | 2.8964 | 2.0064 | 0 | 0 | 0 | 0 | 0 | 1.2759 | 0.7305 | 0 | 0 | 0 | 0
3.2.2.1 | Реконструкция ВЛ 110 кВ Ожогино-Н.Техническая; ВЛ 110 кВ Ожогино-Бурдун I-II; ВЛ110 кВ Ожогино-Рощино; ВЛ 110 кВ Ожогино-Перевалово; ВЛ 110 кВ Ожогино-Тараскуль; ВЛ 110 кВ Ожогино-Граничная; ВЛ 110 кВ Ожогино-Войновка; КВЛ 110 кВ Тюменская ТЭЦ-2-Ожогино II цепь; ВОЛС на ВЛ 110 кВ Ожогино-Комарово; ВОЛС на ВЛ 110 кВ Ожогино-Молодежная; ВОЛС на ВЛ 110 кВ Ожогино-Новотехническая; ВОЛС на ВЛ 110 кВ Ожогино-Граничная; ВОЛС по КВЛ 110 кВ ТТЭЦ-2-Ожогино (переустройство, заявитель ГКУ ТО "Управление автомобильных дорог", ВЛ 110 кВ протяжённостью 1х2,128 км; 1х2,291 км; 1х1,881 км; 1х2,043 км; 1х1,915 км;1х1,915 км; 1х0,191 км; 1х0,145 км; 1х0,07 км. ВОЛС 1х2,001 км; 3х1,915 км; 1х1,312 км; 2х0,273 км; 1х0,07 км) | N_TP3300.VL.0110 | 2023 | 2025 | 119.4029 | 143.2835 | 218.8989 | 0 | 218.8989 | 417.8749 | -198.976 | 0 | 143.2835 | 417.8749 | 0 | 0 | 0 | 0 | 0 | 99.2363 | 289.6495 | 28.989 | 0 | 0 | 0
3.2.2.1 | Реконструкция электросетевого комплекса ВЛ 10 кВ ф. Сибирь-ТП-II от ПС 110/10 кВ Червишево (переустройство, заявитель администрация Червишевского МО монтаж опоры 1 шт.) | N_TP3300.VL.0111 | 2023 | 2025 | 0.1635 | 0.1962 | 0.30152 | 0 | 0.30152 | 0.18862 | 0.1129 | 0 | 0.1962 | 0.18862 | 0 | 0 | 0 | 0 | 0 | 0.038293 | 0.1221 | 0.02823 | 0 | 0 | 0
2.1.1.3 | Отпайка ВЛЗ 10 кВ от ВЛ 10 кВ Комплект-КС-1 до КСПГ (строительство протяженностью 0.1 км, разъединитель 10кВ -1шт, реклоузер 10кВ -1шт) | N_NS1800.VL.0021 | 2023 | 2024 | 2.7141 | 3.2569 | 4.9406 | 1.2221 | 6.1627 | 5.684 | 0.47871 | 0 | 3.2569 | 5.684 | 0 | 0 | 0 | 0 | 0 | 1.7249 | 3.9591 | 0 | 0 | 0 | 0
2.1.1.3 | КВЛ 10 кВ от ПС 220/110/10 кВ Арсенал 1.2 цепь (проектирование) | N_NS1800.VL.0022 | 2024 | 2024 | 2.083 | 2.4996 | 3.8537 | 0 | 3.8537 | 5.6433 | -1.7896 | 0 | 2.4996 | 5.6433 | 0 | 0 | 0 | 0 | 0 | 0 | 5.6433 | 0 | 0 | 0 | 0
2.1.1.3 | ПП 35 кВ с двумя линейными ячейками 35 кВ в районе ПС 110/35/6 кВ Янтарная (новое строительство) | N_NS1800.PS.0012 | 2024 | 2025 | 84.3291 | 101.195 | 159.1198 | 0 | 159.1198 | 41.3146 | 117.8052 | 0 | 101.195 | 41.3146 | 0 | 0 | 0 | 0 | 0 | 0 | 25.0024 | 16.3122 | 0 | 0 | 0
1.1.1.3 | Реконструкция ПС 110 кВ Заречная для технологического присоединения особой экономической зоны в г. Нягань (КРУ 6 кВ: замена В-6 кВ– 4 шт, ТТ-6(10) кВ – 8 шт., ТТНП-6(10) кВ -4 шт., установка приборов учёта - 4 шт, установка цифровых преобразователей с модулем индикации – 4 шт.). | N_TP1900.PS.0071 | 2024 | 2024 | 5.4322 | 6.5186 | 10.0498 | 0 | 10.0498 | 9.9042 | 0.14562 | 0 | 6.5186 | 9.9042 | 0 | 0 | 0 | 0 | 0 | 0 | 9.9042 | 0 | 0 | 0 | 0
1.2.1.2 | Реконструкция ПС 110/35/6 кВ Вега (Замена выключателей 110 кВ – 2 шт, замена выключателей 35 кВ – 7 шт, замена трансформаторов напряжения 110 кВ – 2 шт, замена трансформаторов напряжения 35 кВ – 2 шт, замена трансформаторов напряжения 6 кВ – 2 шт, замена трансформаторов тока 6 кВ – 2 шт, установка КРУ 6 кВ – 1 шт, установка ОПН 110 кВ – 2 шт, установка ОПН 35 кВ – 2 шт, установка ОПН 6 кВ – 2 шт, замена разъединителей 110 кВ – 2 шт, замена разъединителей 35 кВ – 16 шт, замена разъединителей 6 кВ – 2шт, замена системы ВЧ связи 110 кВ – 1 шт, замена кабельных линий – 25 км, замена системы РЗиА – 15 шт, замена АСУТП и ТМ – 3 шт, замена наружного ограждения – 222 м) | H_TP1100.PS.0055 | 2027 | нд | 307.9105 | 369.4925 | 0 | 0 | 0 | 0 | 0 | 0 | 369.4925 | 0 | 0 | 0 | 0 | 0 | 0 | 0 | 0 | 0 | 0 | 0 | 0
1.1.4.2 | Реконструкция ЛЭП-6 кВ ф. 21 ПС 110/6кВ «Строительная» для подключения энергопринимающих устройств АО «ЮТЭК- Региональные сети» (СТСН «Черемушки», демонтаж ВЛ-6кВ – 0,244 км, замена провода – 1*0,95 км, строительство 2КЛ-6 кВ протяженностью 1*1,837 км, монтаж РЛК-6 кВ – 4 шт., КРУН- 6кВ – 1 шт. и ПКУ – 1 шт.) | N_TP1100.KL.0003 | 2023 | 2024 | 30.245 | 36.294 | 55.0132 | 0 | 55.0132 | 31.3386 | 23.6746 | 0 | 36.294 | 31.3386 | 0 | 0 | 0 | 0 | 0 | 9.9685 | 21.3701 | 0 | 0 | 0 | 0
1.1.1.3 | 2КЛ-10 кВ от ячейки №6 РП-10 кВ №2 "ТРЦ", ячейки 10 кВ №6 ТП 2*2500 кВА 10/0,4 кВ "Ледовый дворец" до ГРЩ-0,4 кВ для подключения энергопринимающих устройств Центра высоких биомедицинских технологий (Строительство 2КЛ-10кВ протяженностью 0,863 км., ТП 10/0,4 кВ с трансформаторной мощностью 2,5 МВА, монтаж ПКУ - 2 шт.) | N_NS1100.KL.0019 | 2023 | 2024 | 19.0848 | 22.9017 | 34.7547 | 0 | 34.7547 | 24.7598 | 9.9949 | 0 | 22.9017 | 24.7598 | 0 | 0 | 0 | 0 | 0 | 7.3308 | 17.4291 | 0 | 0 | 0 | 0
3.1.1.3 | ЛЭП 10 кВ от яч. 10кВ ТП 10/0,4кВ №3553 от КЛ 10кВ СМП-Инвест ПС 110кВ Тарманы, КВЛ 10кВ Якорь ПС 110кВ Щербаковская, ТП 10/0,4кВ, 8ЛЭП 0,4кВ, средств коммерческого учета для присоединения энергопринимающих устройств ООО "СЗ "СМП-Инвест" (строительство 2БКТП 10/0,4кВ - 0,63 МВА, КЛ 0,4кВ - 0,61км, КЛ 10кВ - 0,26км, ПУ - 2 т.у.) | N_NS3300.KL.0061 | 2023 | 2024 | 11.8027 | 14.1633 | 21.8283 | 0 | 21.8283 | 15.2864 | 6.5419 | 0 | 14.1633 | 15.2864 | 0 | 0 | 0 | 0 | 0 | 0.098999 | 15.1874 | 0 | 0 | 0 | 0
3.1.1.3 | ВЛЗ 10 кВ от КВЛ 10 кВ Речкино ПС 110 кВ Кулаково для присоединения энергопринимающих устройств ООО "Элеконт" (строительство ВЛ 10 кВ протяженностью 1*0,01 км; установка реклоузера 1 шт) | N_NS3300.VL.0093 | 2023 | 2024 | 2.6711 | 3.2053 | 4.7475 | 0 | 4.7475 | 3.3296 | 1.4179 | 0 | 3.2053 | 3.3296 | 0 | 0 | 0 | 0 | 0 | 2.4717 | 0.85785 | 0 | 0 | 0 | 0
3.1.1.3 | ЛЭП 10 кВ от ВЛ 10 кВ Новотроицк от ПС 110 кВ Картымская, ТП-10/0,4 кВ, 2ЛЭП-0,4 кВ и монтаж двух приборов коммерческого учета для подключения энергопринимающих устройств ГКУ ТО УКС (заявитель СОШ с. Новотроицкое, новое строительство ТП-10/0,4 кВ - 0,25 МВА, ВЛ 10 кВ - 0,05 км, КЛ 0,4 кВ - 0,15 км, ПУ - 2 т.у.) | N_NS3400.KL.0004 | 2023 | 2023 | 2.3557 | 2.8268 | 4.1275 | 0 | 4.1275 | 4.0424 | 0.085033 | 0 | 2.8268 | 4.0424 | 0 | 0 | 0 | 0 | 0 | 4.0424 | 0 | 0 | 0 | 0 | 0
3.2.2.1 | Реконструкция ВЛ 10кВ ф. Комарово, ВЛ 10кВ ф. Кордон (ГКУ ТО "УАД", переустройство ВЛ 10кВ ф. Комарово протяженностью - 1,66 км на КЛ 10кВ протяженностью 1,815 км; переустройство ВЛ 10кВ ф. Кордон - протяженностью - 1,649 км на КЛ 10кВ протяженностью - 1,804 км) | N_TP3300.KL.0011 | 2023 | 2023 | 98.8458 | 118.6149 | 173.1919 | 0 | 173.1919 | 87.8396 | 85.3524 | 0 | 118.6149 | 87.8396 | 0 | 0 | 0 | 0 | 0 | 87.8396 | 0 | 0 | 0 | 0 | 0
3.2.2.1 | Реконструкция воздушной линии электропередачи ВЛ 10 кВ ф. Якорь от ПС 110/10 кВ "Щербаковская" (заявитель ООО СЗ "Граффити", переустройство КЛ 10 кВ протяженностью 2*1,7 км, ВЛ 10 кВ протяженностью 1*0,062 км) | N_TP3300.KL.0015 | 2023 | 2025 | 11.9009 | 14.2811 | 22.0512 | 0 | 22.0512 | 6.1342 | 15.9171 | 0 | 14.2811 | 6.1342 | 0 | 0 | 0 | 0 | 0 | 0.94284 | 4.0149 | 1.1764 | 0 | 0 | 0
3.2.2.1 | Реконструкция электросетевого комплекса ВЛ 10 кВ ф. Больница от ПС 110/35/10 кВ "Мичурино" (заявитель Администрация Исетского муниципального района Тюменской области, переустройство ВЛ 10 кВ протяженностью 1*0,260 км) | N_TP3400.VL.0089 | 2023 | 2023 | 0.00191 | 0.002292 | 0 | 0 | 0 | 0 | 0 | 0 | 0.002292 | 0 | 0 | 0 | 0 | 0 | 0 | 0 | 0 | 0 | 0 | 0 | 0
3.6 | Проектирование реконструкции ЛЭП 10 кВ Якорь от ПС 110 кВ Щербаковская | N_TP3300.KL.0012 | 2023 | 2023 | 26.9952 | 32.3943 | 47.2995 | 0 | 47.2995 | 3.3848 | 43.9147 | 0 | 32.3943 | 3.3848 | 0 | 0 | 0 | 0 | 0 | 3.3848 | 0 | 0 | 0 | 0 | 0

## 20.4
Наименование | Годы
| 2018 | 2019 | 2020 | 2021 | 2022 | 2023 | 2024 | 2025 | 2026 | 2027 | 2028 | 2029
Индекс-дефлятор | 105.2557 | 106.8264 | 105.5619 | 104.9354 | 113.8744 | 105.8917 | 105.3023 | 104.7943 | 104.7943 | 104.7943 | 104.7943 | 104.7943